## Архэнерго
Форма 10 | [7 empty] | абз.6 п.19 "г" ПП РФ № 24 от 21.01.2004
Информация о наличии объема свободной для технологического присоединения потребителей напряжением до 20 кВ включительно с указанием текущего объема свободной мощности по центрам питания напряжением 35 кВ и выше Архангельского филиала ПАО "Россети Северо-Запад" на 01.10.2021
№ п/п | Наименование центра питания | Балансовая принадлежность | Месторасположение |  | Технические характеристики
|  |  | Регион | Муниципальное образование | Классы напряжения, кВ | Установленная мощность, МВА | Текущая загрузка центра питания, МВА | Текущий резерв мощности для технологического присоединения, МВА
А | 1 | 2 | 3 | 4 | 5 | 6 | 7 | 8
1 | ПС 110 кВ ПС-1 | АЭС | Архангельская область | г. Архангельск | 110/35/6 | 63 | 20.8403 | 16.5045
2 | ПС 110 кВ ПС-1 | АЭС | Архангельская область | г. Архангельск | 110/10 | 50 | 28.6737 | Отсутствует
3 | ПС 35 кВ ПС-5 Варавино | АЭС | Архангельская область | г. Архангельск | 35/6 | 12.6 | 5.8712 | 1.6051
4 | ПС 35 кВ ПС-13 | АЭС | Архангельская область | г. Архангельск | 35/6 | 20 | 5.0846 | 7.6099
5 | ПС 35 кВ ПС-69 Мебельная Фабрика | АЭС | Архангельская область | г. Архангельск | 35/10 | 12.6 | 0.99352 | 5.4674
6 | ПС 35 кВ ПС-79 Лесозавод №3 | АЭС | Архангельская область | г. Архангельск | 35/6 | 12.6 | 3.3549 | 3.7879
7 | ПС 110 кВ ПС-2 Привокзальная | АЭС | Архангельская область | г. Архангельск | 110/10 | 50 | 20.7965 | 10.7336
8 | ПС 110 кВ ПС-6 Соломбальская | АЭС | Архангельская область | г. Архангельск | 110/35/6 | 80 | 17.9158 | 33.2769
9 | ПС 110 кВ ПС-7 | АЭС | Архангельская область | г. Архангельск | 110/35/6 | 80 | 26.2275 | 23.0147
10 | ПС 35 кВ ПС-8 | АЭС | Архангельская область | г. Архангельск | 35/6 | 20 | 8.134 | 4.3798
11 | ПС 35 кВ ПС-18 Заостровье | АЭС | Архангельская область | Приморский район | 35/10 | 8 | 4.1609 | 0.38697
12 | ПС 35 кВ ПС-37 Бакарица | АЭС | Архангельская область | г. Архангельск | 35/6 | 12.6 | 2.6832 | 5.2878
13 | ПС 35 кВ ПС-80 Борисовская | АЭС | Архангельская область | Приморский район | 35/10 | 8 | 0 | 3.2124
14 | ПС 110 кВ ПС-9н | АЭС | Архангельская область | г. Архангельск | 110/35/10 | 50 | 14.4328 | 17.0255
15 | ПС 35 кВ ПС-10 | АЭС | Архангельская область | г. Архангельск | 35/10 | 20 | 8.4915 | 4.4972
16 | ПС 35 кВ ПС-4 | АЭС | Архангельская область | г. Архангельск | 35/6 | 10.3 | 1.8198 | 3.3234
17 | ПС 35 кВ ПС-61 Бревенник-2 | АЭС | Архангельская область | г. Архангельск | 35/10 | 12.6 | 0.52287 | 7.6671
18 | ПС 110 кВ ПС-12 Кузнечевская | АЭС | Архангельская область | г. Архангельск | 110/35/6 | 50 | 15.5162 | 15.144
19 | ПС 35 кВ ПС-11 Нефтебаза | АЭС | Архангельская область | Приморский район | 35/6 | 14 | 3.1663 | 1.7751
20 | ПС 35 кВ ПС-75 Лапоминка | АЭС | Архангельская область | Приморский район | 35/10 | 5 | 0.19725 | 3.0237
21 | ПС 110 кВ ПС-14 | АЭС | Архангельская область | г. Архангельск | 110/10/6 | 80 | 25.0786 | 23.539
22 | ПС 110 кВ ПС-66 Ломоносовская | АЭС | Архангельская область | г. Архангельск | 110/10 | 32 | 6.0103 | 13.5469
23 | ПС 110 кВ ПС-70 Жаровиха | АЭС | Архангельская область | г. Архангельск | 110/35/10 | 32 | 7.3791 | 12.8327
24 | ПС 35 кВ ПС-16 | АЭС | Архангельская область | Приморский район | 35/10 | 5 | 1.7291 | 1.398
25 | ПС 35 кВ ПС-19 | АЭС | Архангельская область | Приморский район | 35/6 | 8 | 0.92489 | 4.2396
26 | ПС 35 кВ ПС-20 Черный Яр | АЭС | Архангельская область | Приморский район | 35/6 | 2.8 | 1.3728 | Отсутствует
27 | ПС 35 кВ ПС-68 Промузловая | АЭС | Архангельская область | г. Архангельск | 35/10 | 12.6 | 1.5795 | 6.4087
28 | ПС 110 кВ ПС-27 Северодвинская | АЭС | Архангельская область | г. Северодвинск, Архангельская область | 110/35/10 | 80 | 27.5847 | 20.9022
29 | ПС 35 кВ ПС-60 ВОС-2 | АЭС | Архангельская область | г. Северодвинск, Архангельская область | 35/6 | 8 | 0.495 | 4.705
30 | ПС 35 кВ ПС-33 Солза | АЭС | Архангельская область | г. Северодвинск, Архангельская область | 35/6 | 12.6 | 1.2497 | 6.9403
31 | ПС 110 кВ ПС-55 | АЭС | Архангельская область | г. Северодвинск, Архангельская область | 110/10 | 80 | 17.1437 | 34.5765
32 | ПС 110 кВ ПС-59 Кехта | АЭС | Архангельская область | Холмогорский район | 110/10 | 5 | 1.2005 | 1.87
33 | ПС 110 кВ ПС-42 Карпогоры | АЭС | Архангельская область | Пинежский район | 110/10 | 12.6 | 4.046 | 4.0061
34 | ПС 110 кВ ПС-41 Сийская | АЭС | Архангельская область | Пинежский район | 110/10 | 6.3 | 0.65391 | 7.5361
35 | ПС 110 кВ ПС-43 Шилега | АЭС | Архангельская область | Пинежский район | 110/10 | 12.6 | 1.7008 | 6.3907
36 | ПС 110 кВ ПС-47 Пинега | АЭС | Архангельская область | Пинежский район | 110/35/10 | 6.3 | 1.3809 | 6.7568
37 | ПС 110 кВ ПС-51 Труфанова Гора | АЭС | Архангельская область | Пинежский район | 110/10 | 2.5 | 0.051614 | 3.1892
38 | ПС 110 кВ ПС-64 Сояльская | АЭС | Архангельская область | Пинежский район | 110/10 | 5 | 0.062539 | 3.1834
39 | ПС 110 кВ ПС-65 Кушкопала | АЭС | Архангельская область | Пинежский район | 110/10 | 2.5 | 1.1439 | 2.0994
40 | ПС 110 кВ ПС-36 | АЭС | Архангельская область | Приморский район | 110/35/10 | 32 | 6.0895 | 14.3491
41 | ПС 110 кВ ПС-62 Кегостров | АЭС | Архангельская область | Приморский район | 110/10 | 12.6 | 1.3573 | 6.7838
42 | ПС 110 кВ ПС-63 Ластола | АЭС | Архангельская область | Приморский район | 110/10 | 12.6 | 0.58997 | 7.5706
43 | ПС 110 кВ ПС-38 | АЭС | Архангельская область | г. Северодвинск, Архангельская область | 110/10 | 126 | 29.4553 | 51.4747
44 | ПС 110 кВ ПС-67 Южная | АЭС | Архангельская область | г. Северодвинск, Архангельская область | 110/10 | 32 | 2.2444 | 17.6802
45 | ПС 110 кВ ПС-23 Луковецкая | АЭС | Архангельская область | Холмогорский район | 110/35/10 | 20 | 3.3248 | 9.4967
46 | ПС 35 кВ ПС-22 Тройная Гора | АЭС | Архангельская область | Холмогорский район | 35/10 | 7.2 | 0.84169 | 3.2085
47 | ПС 110 кВ ПС-34 Холмогоры | АЭС | Архангельская область | Холмогорский район | 110/10 | 20 | 4.0973 | 8.4644
48 | ПС 110 кВ ПС-39 Белогорская | АЭС | Архангельская область | Холмогорский район | 110/10 | 2.5 | 0.73314 | 2.3677
49 | ПС 110 кВ ПС-40 Угзеньга | АЭС | Архангельская область | Холмогорский район | 110/10 | 2.5 | 0.47701 | 2.7649
50 | ПС 110 кВ ПС-44 Усть-Мехреньга | АЭС | Архангельская область | Холмогорский район | 110/10 | 2.5 | 0.1608 | 3.0746
51 | ПС 110 кВ ПС-46 Брин-Наволок | АЭС | Архангельская область | Холмогорский район | 110/10 | 5 | 0.75119 | 2.3345
52 | ПС 110 кВ ПС-48 Емецк | АЭС | Архангельская область | Холмогорский район | 110/10 | 12.6 | 2.1288 | 5.7587
53 | ПС 110 кВ ПС-73 Хаврогоры | АЭС | Архангельская область | Холмогорский район | 110/10 | 5 | 0.47437 | 2.7589
54 | ПС 110 кВ ПС-76 Орлецы | АЭС | Архангельская область | Холмогорский район | 110/10 | 12.6 | 0.10774 | 8.037
55 | ПС 35 кВ ПС-221 ВЛПБ | ВЭС | Архангельская область | Вельский район | 35/10 | 12.6 | 3.9111 | 3.6198
56 | ПС 110 кВ ПС-209 Двинской Березник | ВЭС | Архангельская область | Виноградовский район | 110/35/10 | 20 | 4.4264 | 8.0295
57 | ПС 35 кВ ПС-229 ШЛПБ | ВЭС | Архангельская область | Устьянский район | 35/10 | 12.6 | 5.3513 | 2.0191
58 | ПС 110 кВ ПС-201 Благовещенск | ВЭС | Архангельская область | Вельский район | 110/10 | 5 | 1.3543 | 1.8475
59 | ПС 110 кВ ПС-202 Кокшеньга | ВЭС | Архангельская область | Вельский район | 110/10 | 5 | 0.68309 | 2.5408
60 | ПС 35 кВ ПС-216 Пежма | ВЭС | Архангельская область | Вельский район | 35/10 | 3.2 | 0.61322 | 1.4442
61 | ПС 35 кВ ПС-217 Ефремковская | ВЭС | Архангельская область | Вельский район | 35/10 | 3.2 | 0.11931 | 1.9607
62 | ПС 35 кВ ПС-218 Большая Липовка | ВЭС | Архангельская область | Вельский район | 35/10 | 3.2 | 0.19072 | 1.8844
63 | ПС 35 кВ ПС-219 Хозьмино | ВЭС | Архангельская область | Вельский район | 35/10 | 3.2 | 0.54424 | 1.5212
64 | ПС 35 кВ ПС-220 Березник | ВЭС | Архангельская область | Вельский район | 35/10 | 2 | 0.39628 | 0.82033
65 | ПС 35 кВ ПС-222 Долматово | ВЭС | Архангельская область | Вельский район | 35/10 | 6.4 | 0.75518 | 3.3803
66 | ПС 35 кВ ПС-223 Солга | ВЭС | Архангельская область | Вельский район | 35/10 | 12.6 | 0.72936 | 7.4494
67 | ПС 35 кВ ПС-224 Комсомольская | ВЭС | Архангельская область | Вельский район | 35/10 | 4 | 0.12316 | 5.0768
68 | ПС 35 кВ ПС-226 Пайтово | ВЭС | Архангельская область | Вельский район | 35/10 | 4.1 | 0.48086 | 1.5607
69 | ПС 110 кВ ПС-210 Рочегда | ВЭС | Архангельская область | Виноградовский район | 110/10 | 12.6 | 0.68964 | 7.4491
70 | ПС 110 кВ ПС-211 Родионовская | ВЭС | Архангельская область | Виноградовский район | 110/10 | 12.6 | 1.1217 | 7.0166
71 | ПС 110 кВ ПС-212 Важская | ВЭС | Архангельская область | Виноградовский район | 110/10 | 12.6 | 0.56077 | 7.5931
72 | ПС 110 кВ ПС-213 Конецгорье | ВЭС | Архангельская область | Виноградовский район | 110/10 | 5 | 0.48883 | 2.721
73 | ПС 110 кВ ПС-214 Терентьевская | ВЭС | Архангельская область | Виноградовский район | 110/10 | 8.8 | 0.2341 | 2.9984
74 | ПС 110 кВ ПС-215 Игнатьевская | ВЭС | Архангельская область | Виноградовский район | 110/10 | 2.5 | 0.6733 | 2.5515
75 | ПС 110 кВ ПС-203 Заячерецкая | ВЭС | Архангельская область | Устьянский район | 110/10 | 5 | 0.96909 | 2.2263
76 | ПС 35 кВ ПС-227 Дмитриево | ВЭС | Архангельская область | Устьянский район | 35/10 | 3.2 | 0.48378 | 1.4888
77 | ПС 35 кВ ПС-228 Едемская | ВЭС | Архангельская область | Устьянский район | 35/10 | 3.2 | 0.92263 | 1.0653
78 | ПС 35 кВ ПС-230 Строевская | ВЭС | Архангельская область | Устьянский район | 35/10 | 3.2 | 0.55543 | 1.4818
79 | ПС 35 кВ ПС-231 Бестужево | ВЭС | Архангельская область | Устьянский район | 35/10 | 3.2 | 0.67522 | 1.3125
80 | ПС 35 кВ ПС-232 Илеза | ВЭС | Архангельская область | Устьянский район | 35/10 | 3.2 | 0.25995 | 1.8104
81 | ПС 110 кВ ПС-204 Шенкурск | ВЭС | Архангельская область | Шенкурский район | 110/10 | 12.6 | 2.894 | 5.1515
82 | ПС 110 кВ ПС-205 Шеговары | ВЭС | Архангельская область | Шенкурский район | 110/10 | 5 | 0.61951 | 2.6
83 | ПС 110 кВ ПС-206 Усть-Паденьга | ВЭС | Архангельская область | Шенкурский район | 110/10 | 12.6 | 0.46192 | 7.7127
84 | ПС 110 кВ ПС-207 Борок | ВЭС | Архангельская область | Шенкурский район | 110/10 | 8.8 | 1.8902 | 1.2908
85 | ПС 110 кВ ПС-208 Ровдино | ВЭС | Архангельская область | Шенкурский район | 110/35/10 | 16.3 | 1.2613 | 6.821
86 | ПС 35 кВ ПС-233 Ивановская | ВЭС | Архангельская область | Шенкурский район | 35/10 | 3.2 | 0.18752 | 1.886
87 | ПС 110 кВ ПС-301 Котлас | КЭС | Архангельская область | Котласский район | 110/10 | 32 | 12.4104 | 7.4954
88 | ПС 110 кВ ПС-302 Лименда | КЭС | Архангельская область | Котласский район | 110/10 | 32 | 9.7158 | 10.8231
89 | ПС 110 кВ ПС-312 Савватия | КЭС | Архангельская область | Котласский район | 110/10 | 5 | 0.70855 | 2.5281
90 | ПС 35 кВ ПС-314 ПТФ | КЭС | Архангельская область | Котласский район | 35/10 | 5 | 0.94015 | 2.2776
91 | ПС 35 кВ ПС-315 КПД | КЭС | Архангельская область | Котласский район | 35/10 | 5 | 0.6207 | 2.6293
92 | ПС 110 кВ ПС-361 Яренск | КЭС | Архангельская область | Ленский район | 110/10 | 12.6 | 2.2733 | 5.7717
93 | ПС 110 кВ ПС-324 Аникеево | КЭС | Архангельская область | Верхнетоемский район | 110/10 | 6.3 | 0.58002 | 7.61
94 | ПС 110 кВ ПС-331 Чаплино | КЭС | Архангельская область | Верхнетоемский район | 110/10 | 2.5 | 0.37059 | 2.8619
95 | ПС 110 кВ ПС-332 Верхняя Тойма | КЭС | Архангельская область | Верхнетоемский район | 110/35/10 | 20 | 3.1706 | 9.5995
96 | ПС 35 кВ ПС-334 Корниловская | КЭС | Архангельская область | Верхнетоемский район | 35/10 | 3.2 | 1.0407 | 1.0393
97 | ПС 35 кВ ПС-335 Семеновская | КЭС | Архангельская область | Верхнетоемский район | 35/10 | 2.6 | 0.33746 | 0.95351
98 | ПС 110 кВ ПС-333 Вознесенье | КЭС | Архангельская область | Верхнетоемский район | 110/10 | 2.5 | 0.67563 | 2.4429
99 | ПС 110 кВ ПС-341 Ильинск | КЭС | Архангельская область | Вилегодский район | 110/35/10 | 10 | 3.846 | 8.7824
100 | ПС 35 кВ ПС-343 Быково | КЭС | Архангельская область | Вилегодский район | 35/10 | 2.5 | 0.5332 | 2.6329
101 | ПС 35 кВ ПС-344 Павловск | КЭС | Архангельская область | Вилегодский район | 35/10 | 2 | 0.1677 | 1.1307
102 | ПС 35 кВ ПС-345 Самино | КЭС | Архангельская область | Вилегодский район | 35/10 | 5 | 1.0859 | 2.1289
103 | ПС 110 кВ ПС-351 Сольвычегодск | КЭС | Архангельская область | Котласский район | 110/35/10 | 26 | 2.267 | 10.6522
104 | ПС 35 кВ ПС-354 Уфтюга | КЭС | Архангельская область | Красноборский район | 35/10 | 4.3 | 0.76283 | 1.5454
105 | ПС 35 кВ ПС-353 Григорово | КЭС | Архангельская область | Котласский район | 35/10 | 1.6 | 0.25828 | 1.8201
106 | ПС 35 кВ ПС-342 Кошкино | КЭС | Архангельская область | Вилегодский район | 35/10 | 4.1 | 1.1537 | 0.89433
107 | ПС 35 кВ ПС-346 Виледь | КЭС | Архангельская область | Вилегодский район | 35/10 | 2.5 | 1.0732 | 2.1483
108 | ПС 35 кВ ПС-313 Песчанка | КЭС | Архангельская область | Котласский район | 35/10 | 3.2 | 0.68061 | 0.96928
109 | ПС 110 кВ ПС-362 Лена | КЭС | Архангельская область | Ленский район | 110/10 | 2.5 | 0.57231 | 2.6177
110 | ПС 35 кВ ПС-352 Харитоново | КЭС | Архангельская область | Котласский район | 35/10 | 5 | 0.34786 | 2.9005
111 | ПС 35 кВ ПС-363 Козьмино | КЭС | Архангельская область | Ленский район | 35/10 | 3.2 | 0.26034 | 1.8093
112 | ПС 35 кВ ПС-364 Устьевская | КЭС | Архангельская область | Ленский район | 35/10 | 2.5 | 0.3175 | 2.9019
113 | ПС 110 кВ ПС-311 Шипицыно | КЭС | Архангельская область | Котласский район | 110/10 | 12.6 | 2.4941 | 5.3286
114 | ПС 110 кВ ПС-321 Черевково | КЭС | Архангельская область | Красноборский район | 110/10 | 6.3 | 1.1081 | 7.0283
115 | ПС 110 кВ ПС-322 Красноборск-2 | КЭС | Архангельская область | Красноборский район | 110/10 | 12.6 | 3.0483 | 4.8158
116 | ПС 110 кВ ПС-323 Красноборск-1 | КЭС | Архангельская область | Красноборский район | 110/10 | 2.5 | 1.1391 | 2.0478
117 | ПС 35 кВ ПС-317 Удима | КЭС | Архангельская область | Котласский район | 35/10 | 3.2 | 0.55273 | 1.5273
118 | ПС 110 кВ ПС-150 Няндома | ПЭС | Архангельская область | Няндомский район | 110/35/10 | 20 | 7.8047 | 5.0455
119 | ПС 35 кВ ПС-135 Макаровская | ПЭС | Архангельская область | Няндомский район | 35/10 | 3.2 | 0.60028 | 1.3144
120 | ПС 35 кВ ПС-225 Верхопуя | ВЭС | Архангельская область | Вельский район | 35/10 | 3.2 | 0.30224 | 1.7778
121 | ПС 110 кВ ПС-151 Плесецк | ПЭС | Архангельская область | Плесецкий район | 110/35/10 | 32 | 8.3675 | 11.6329
122 | ПС 35 кВ ПС-120 Наволок | ПЭС | Архангельская область | Плесецкий район | 35/6 | 3.2 | 0.64074 | 3.3799
123 | ПС 35 кВ ПС-114 ППТФ | ПЭС | Архангельская область | Плесецкий район | 35/10 | 8 | 0.13854 | 5.0615
124 | ПС 35 кВ ПС-110 | ПЭС | Архангельская область | Плесецкий район | 35/6 | 1.8 | 0.14673 | 2.1933
125 | ПС 110 кВ ПС-102 | ПЭС | Архангельская область | Плесецкий район | 110/6 | 32 | 7.2401 | 7.6449
126 | ПС 110 кВ ПС-116 Онега | ПЭС | Архангельская область | Онежский район | 110/10 | 20 | 7.6988 | 4.5829
127 | ПС 110 кВ ПС-142 Каргополь | ПЭС | Архангельская область | Каргопольский район | 110/35/10 | 20 | 7.3004 | 5.573
128 | ПС 35 кВ ПС-147 Лисицино | ПЭС | Архангельская область | Каргопольский район | 35/10 | 1.6 | 0.33701 | 1.7382
129 | ПС 35 кВ ПС-145 Кречетово | ПЭС | Архангельская область | Каргопольский район | 35/10 | 3.2 | 0.27339 | 1.8018
130 | ПС 35 кВ ПС-146 Песок | ПЭС | Архангельская область | Каргопольский район | 35/10 | 1.6 | 0.40425 | 1.658
131 | ПС 35 кВ ПС-148 Штурм | ПЭС | Архангельская область | Каргопольский район | 35/10 | 5 | 0.27876 | 2.9142
132 | ПС 110 кВ ПС-143 Подрезовская | ПЭС | Архангельская область | Каргопольский район | 110/10 | 12.6 | 0.30008 | 7.86
133 | ПС 110 кВ ПС-144 Шелохово | ПЭС | Архангельская область | Каргопольский район | 110/10 | 2.5 | 0.5958 | 2.6461
134 | ПС 35 кВ ПС-137 Ерцево | ВЭС | Архангельская область | Коношский район | 35/10 | 10 | 1.8925 | 11.0062
135 | ПС 35 кВ ПС-138 Пономаревская | ВЭС | Архангельская область | Коношский район | 35/10 | 3.5 | 0.45286 | 0.71811
136 | ПС 35 кВ ПС-139 Подюга | ВЭС | Архангельская область | Коношский район | 35/10 | 6.5 | 0.82289 | 2.3385
137 | ПС 35 кВ ПС-140 Климовская | ВЭС | Архангельская область | Коношский район | 35/10 | 2.6 | 0.26596 | 1.0195
138 | ПС 35 кВ ПС-141 Комплекс | ВЭС | Архангельская область | Коношский район | 35/10 | 10.3 | 0.76037 | 4.3912
139 | ПС 110 кВ ПС-101 | ПЭС | Архангельская область | Плесецкий район | 110/35/6 | 20 | 0.29993 | 12.7001
140 | ПС 35 кВ ПС-104 | ПЭС | Архангельская область | Плесецкий район | 35/6 | 3.6 | 0.54987 | 1.6869
141 | ПС 110 кВ ПС-102А | ПЭС | Архангельская область | Плесецкий район | 110/35/6 | 50 | 6.5334 | 25.9666
142 | ПС 110 кВ ПС-103 | ПЭС | Архангельская область | Плесецкий район | 110/6 | 5 | 0.62684 | 2.6213
143 | ПС 110 кВ ПС-106 | ПЭС | Архангельская область | Плесецкий район | 110/35/6 | 20 | 0.78393 | 12.2161
144 | ПС 110 кВ ПС-133 СПТФ | ПЭС | Архангельская область | Няндомский район | 110/10 | 12.6 | 4.4134 | 3.7766
145 | ПС 110 кВ ПС-134 Шалакуша | ПЭС | Архангельская область | Няндомский район | 110/35/10 | 12.6 | 0.87774 | 7.1639
146 | ПС 110 кВ ПС-117 Кодино | ПЭС | Архангельская область | Онежский район | 110/35/10 | 16.3 | 0.84445 | 7.3367
147 | ПС 35 кВ ПС-126 Клещевская | ПЭС | Архангельская область | Онежский район | 35/10 | 2 | 0.27257 | 1.0258
148 | ПС 35 кВ ПС-128 Чекуевская | ПЭС | Архангельская область | Онежский район | 35/10 | 2.6 | 0.31929 | 0.97458
149 | ПС 110 кВ ПС-122 Нименьга | ПЭС | Архангельская область | Онежский район | 110/10 | 12.6 | 0.3432 | 7.8428
150 | ПС 110 кВ ПС-123 Малошуйка | ПЭС | Архангельская область | Онежский район | 110/35/10 | 12.6 | 0.62463 | 7.5654
151 | ПС 110 кВ ПС-124 Мудьюга | ПЭС | Архангельская область | Онежский район | 110/10 | 2.5 | 0.27183 | 2.9768
152 | ПС 110 кВ ПС-125 Вонгуда | ПЭС | Архангельская область | Онежский район | 110/10 | 5 | 0.51647 | 2.7168
153 | ПС 110 кВ ПС-111 Швакино | ПЭС | Архангельская область | Плесецкий район | 110/6 | 5 | 0.12077 | 3.1292
154 | ПС 35 кВ ПС-112 Емца | ПЭС | Архангельская область | Плесецкий район | 35/10 | 1.6 | 0.30864 | 1.7685
155 | ПС 35 кВ ПС-113 КЭЧ | ПЭС | Архангельская область | Плесецкий район | 35/6 | 5 | 0.95853 | 2.2882
156 | ПС 110 кВ ПС-115 Пуксоозеро | ПЭС | Архангельская область | Плесецкий район | 110/35/6 | 10 | 0.25663 | 12.7434
157 | ПС 110 кВ ПС-118 Мяндуха | ПЭС | Архангельская область | Плесецкий район | 110/10 | 10 | 0 | 13
158 | ПС 110 кВ ПС-119 Скарлахта | ПЭС | Архангельская область | Плесецкий район | 110/10 | 6.3 | 0.060208 | 8.1298
159 | ПС 35 кВ ПС-127 Ярнема | ПЭС | Архангельская область | Плесецкий район | 35/10 | 1.6 | 0.1711 | 1.9008
160 | ПС 110 кВ ПС-129 Конево | ПЭС | Архангельская область | Плесецкий район | 110/35/10 | 6.3 | 1.5997 | 6.546
161 | ПС 35 кВ ПС-121 Волошевская | ПЭС | Архангельская область | Плесецкий район | 35/10 | 2.5 | 0.35387 | 2.8848
162 | ПС 35 кВ ПС-132 Самково | ПЭС | Архангельская область | Плесецкий район | 35/10 | 3.2 | 0.18703 | 1.8914
163 | ПС 110 кВ ПС-130 Федово | ПЭС | Архангельская область | Плесецкий район | 110/10 | 2.5 | 0.55693 | 2.5687
164 | ПС 110 кВ ПС-131 Поселок | ПЭС | Архангельская область | Плесецкий район | 110/6 | 12.6 | 2.6523 | 5.4323
АЭС - Архангельские электрические сети
ВЭС - Вельские электрические сети
КЭС - Котласские электрические сети
ПЭС - Плесейцкие электрические сети

## Вологдаэнерго
Форма 10 | [7 empty] | абз.6 п.19 "г" ПП РФ № 24 от 21.01.2004
Информация о наличии объема свободной для технологического присоединения потребителей напряжением до 20 кВ включительно с указанием текущего объема свободной мощности по центрам питания напряжением 35 кВ и выше Вологодского филиала ПАО "Россети Северо-Запад" на 01.10.2021
№ п/п | Наименование центра питания | Балансовая принадлежность | Месторасположение |  | Технические характеристики
|  |  | Регион | Муниципальное образование | Классы напряжения, кВ | Установленная мощность, МВА | Текущая загрузка центра питания, МВА | Текущий резерв мощности для технологического присоединения, МВА
А | 1 | 2 | 3 | 4 | 5 | 6 | 7 | 8
1 | ПС 110 кВ Центральная | ВЭС | Вологодская область | Вологодский район Вологодской области (г.Вологда) | 110/10/6 | 80 | 15.6622 | 36.3378
2 | ПС 110 кВ Восточная | ВЭС | Вологодская область | Вологодский район Вологодской области (г.Вологда) | 110/35/10 | 80 | 24.921 | 26.2989
3 | ПС 110 кВ Луговая | ВЭС | Вологодская область | Вологодский район Вологодской области (г.Вологда) | 110/35/10 | 50 | 20.651 | 2.8855
4 | ПС 35 кВ Фетинино | ВЭС | Вологодская область | Вологодский район Вологодской области (г.Вологда) | 35/10 | 8 | 1.198 | 3.6474
5 | ПС 110 кВ Ермаково | ВЭС | Вологодская область | Вологодский район Вологодской области | 110/35/10 | 50 | 13.793 | 15.7034
6 | ПС 110 кВ Ява | ВЭС | Вологодская область | Вологодский район Вологодской области (г.Вологда) | 110/10 | 32 | 3.791 | 17.009
7 | ПС 35 кВ Маега | ВЭС | Вологодская область | Вологодский район Вологодской области | 35/10 | 20 | 6.983 | 5.5477
8 | ПС 35 кВ Можайское | ВЭС | Вологодская область | Вологодский район Вологодской области | 35/10 | 8 | 3.15 | 1.284
9 | ПС 35 кВ Надеево | ВЭС | Вологодская область | Вологодский район Вологодской области | 35/10 | 8 | 1.054 | 2.4475
10 | ПС 35 кВ Паприха | ВЭС | Вологодская область | Вологодский район Вологодской области | 35/10 | 8 | 2.413 | 2.4242
11 | ПС 35 кВ Снасудово | ВЭС | Вологодская область | Вологодский район Вологодской области | 35/10 | 5 | 1.357 | 1.5815
12 | ПС 35 кВ База | ВЭС | Вологодская область | Вологодский район Вологодской области (г.Вологда) | 35/10 | 2.5 | 0.119 | 3.131
13 | ПС 110 кВ Западная | ВЭС | Вологодская область | Вологодский район Вологодской области (г.Вологда) | 110/35/10 | 126 | 31.623 | 45.6639
14 | ПС 110 кВ Кубенское | ВЭС | Вологодская область | Вологодский район Вологодской области | 110/35/10 | 20 | 17.227 | Отсутствует
15 | ПС 110 кВ Кипелово | ВЭС | Вологодская область | Вологодский район Вологодской области | 110/10 | 32 | 2.941 | 16.3199
16 | ПС 110 кВ Ананьино | ВЭС | Вологодская область | Вологодский район Вологодской области (г.Вологда) | 110/35/6 | 10 | 5.623 | 4.8601
17 | ПС 110 кВ Новленское | ВЭС | Вологодская область | Вологодский район Вологодской области | 110/10 | 20 | 2.026 | 10.6998
18 | ПС 110 кВ Нефедово | ВЭС | Вологодская область | Вологодский район Вологодской области | 110/35/10 | 6.3 | 1.217 | 6.9064
19 | ПС 35 кВ Калинкино | ВЭС | Вологодская область | Вологодский район Вологодской области | 35/10 | 3.2 | 0.869 | 1.0897
20 | ПС 35 кВ Макарово | ВЭС | Вологодская область | Вологодский район Вологодской области | 35/10 | 5 | 1.123 | 2.0437
21 | ПС 35 кВ Молочное | ВЭС | Вологодская область | Вологодский район Вологодской области (г.Вологда) | 35/10 | 32 | 9.239 | 9.4337
22 | ПС 35 кВ Прожектор | ВЭС | Вологодская область | Вологодский район Вологодской области | 35/10 | 5 | 1.177 | 1.8723
23 | ПС 35 кВ Водозабор | ВЭС | Вологодская область | Вологодский район Вологодская область | 35/6 | 12.6 | 0.188 | 8.002
24 | ПС 110 кВ Грязовец | ВЭС | Вологодская область | Грязовецкий район Вологодской области (г. Грязовец) | 110/35/10 | 50 | 15.257 | 16.0073
25 | ПС 110 кВ Вохтога | ВЭС | Вологодская область | Грязовецкий район Вологодской области | 110/10 | 20 | 10.16 | Отсутствует
26 | ПС 110 кВ Плоское | ВЭС | Вологодская область | Грязовецкий район Вологодской области | 110/35/10 | 5 | 0.69 | 2.5305
27 | ПС 110 кВ Жерноково | ВЭС | Вологодская область | Грязовецкий район Вологодской области | 110/35/10 | 6.3 | 0.915 | 7.2453
28 | ПС 35 кВ Комельская | ВЭС | Вологодская область | Грязовецкий район Вологодская область | 35/10 | 8 | 1.743 | 2.8776
29 | ПС 35 кВ Криводино | ВЭС | Вологодская область | Грязовецкий район Вологодская область | 35/10 | 3.2 | 1.223 | 0.78116
30 | ПС 35 кВ Минькино | ВЭС | Вологодская область | Грязовецкий район Вологодская область | 35/10 | 3.2 | 0.791 | 1.1919
31 | ПС 35 кВ Слобода | ВЭС | Вологодская область | Грязовецкий район Вологодская область | 35/10 | 4.1 | 1.53 | Отсутствует
32 | ПС 110 кВ ГДЗ | ВЭС | Вологодская область | Сокольский район Вологодской области (г. Сокол) | 110/6/10 | 20 | 3.69 | 8.8055
33 | ПС 110 кВ Биряково | ВЭС | Вологодская область | Сокольский район Вологодской области | 110/10 | 5 | 0.8 | 2.4313
34 | ПС 110 кВ Кадников | ВЭС | Вологодская область | Сокольский район Вологодской области | 110/10 | 20 | 4.358 | 8.5635
35 | ПС 110 кВ Воробьево | ВЭС | Вологодская область | Сокольский район Вологодской области | 110/35/10 | 6.3 | 0.527 | 7.6343
36 | ПС 110 кВ Чекшино | ВЭС | Вологодская область | Сокольский район Вологодской области | 110/10 | 2.5 | 0.648 | 2.5634
37 | ПС 35 кВ Архангельская | ВЭС | Вологодская область | Сокольский район Вологодской области | 35/10 | 5 | 0.914 | 2.05
38 | ПС 110 кВ Вожега | ВЭС | Вологодская область | Вожегодский район Вологодской области | 110/35/10 | 20 | 4.972 | 7.7986
39 | ПС 35 кВ Деревенька | ВЭС | Вологодская область | Вожегодский район Вологодской области | 35/10 | 3.2 | 0.521 | 1.5334
40 | ПС 35 кВ Гридино | ВЭС | Вологодская область | Вожегодский район Вологодской области | 35/10 | 3.2 | 0.144 | 1.9141
41 | ПС 35 кВ Никитино | ВЭС | Вологодская область | Вожегодский район Вологодской области | 35/10 | 2 | 0.064 | 1.2309
42 | ПС 35 кВ Сурково | ВЭС | Вологодская область | Вожегодский район Вологодской области | 35/10 | 2.6 | 0.312 | 0.96238
43 | ПС 35 кВ Устье-Кубенское | ВЭС | Вологодская область | Усть-Кубенский район Вологодской области | 35/10 | 12.6 | 2.036 | 5.715
44 | ПС 35 кВ Корнилово | ЧЭС | Вологодская область | Усть-Кубенский район Вологодской области | 35/10 | 20 | 2.153 | 10.7324
45 | ПС 35 кВ Бережное | ВЭС | Вологодская область | Усть-Кубенский район Вологодской области | 35/10 | 8 | 0.955 | 4.1158
46 | ПС 35 кВ Заднее | ВЭС | Вологодская область | Усть-Кубенский район Вологодской области | 35/10 | 2.5 | 0.289 | 2.9342
47 | ПС 110 кВ Харовск-районная | ВЭС | Вологодская область | Харовский район Вологодской области | 110/35/10 | 50 | 9.15 | 23.2413
48 | ПС 110 кВ Семигородняя | ВЭС | Вологодская область | Харовский район Вологодской области | 110/10 | 2.5 | 0.375 | 2.8699
49 | ПС 110 кВ Никольский Погост | ВЭС | Вологодская область | Харовский район Вологодской области | 110/10 | 5 | 0.206 | 3.0151
50 | ПС 110 кВ Пундуга | ВЭС | Вологодская область | Харовский район Вологодской области | 110/10 | 2.5 | 0.386 | 2.8475
51 | ПС 35 кВ Арзубиха | ВЭС | Вологодская область | Харовский район Вологодской области | 35/10 | 1.6 | 0.097 | 1.9779
52 | ПС 35 кВ Золотава | ВЭС | Вологодская область | Харовский район Вологодской области | 35/10 | 3.2 | 0.124 | 1.9503
53 | ПС 35 кВ Кумзеро | ВЭС | Вологодская область | Харовский район Вологодской области | 35/10 | 4.1 | 0.087 | 1.9859
54 | ПС 35 кВ Шапша | ВЭС | Вологодская область | Харовский район Вологодской области | 35/10 | 6.5 | 0.284 | 2.9525
55 | ПС 110 кВ Сямжа | ВЭС | Вологодская область | Сямженский район Вологодской области | 110/35/10 | 20 | 4.74 | 8.1401
56 | ПС 35 кВ Гремячий | ВЭС | Вологодская область | Сямженский район Вологодской области | 35/10 | 3.2 | 0.419 | 1.6141
57 | ПС 35 кВ Шокша | ВЭС | Вологодская область | Сямженский район Вологодской области | 35/10 | 5 | 0.108 | 3.1369
58 | ПС 35 кВ Монастырская | ВЭС | Вологодская область | Сямженский район Вологодской области | 35/10 | 4.1 | 0.426 | 1.6411
59 | ПС 110 кВ Шуйское | ВЭС | Вологодская область | Междуреченский район Вологодской области | 110/35/10 | 8.8 | 1.768 | 6.3763
60 | ПС 35 кВ Игумницево | ВЭС | Вологодская область | Междуреченский район Вологодской области | 35/10 | 1.6 | 0.374 | 1.6898
61 | ПС 35 кВ Шейбухта | ВЭС | Вологодская область | Междуреченский район Вологодской области | 35/10 | 5 | 0.528 | 2.6942
62 | ПС 110 кВ Искра | ЧЭС | Вологодская область | г. Череповец Вологодской области | 110/10/10 | 80 | 27.959 | 22.9179
63 | ПС 110 кВ Нелазское | ЧЭС | Вологодская область | Череповецкий район Вологодской области | 110/10 | 5 | 0.987 | 2.065
64 | ПС 110 кВ Загородная | ЧЭС | Вологодская область | Череповецкий район Вологодской области | 110/10 | 20 | 2.295 | 10.0477
65 | ПС 110 кВ Южная | ЧЭС | Вологодская область | Череповецкий район Вологодской области | 110/35/10 | 80 | 5.819 | 44.2301
66 | ПС 110 кВ Заягорба | ЧЭС | Вологодская область | г. Череповец Вологодской области | 110/10/10 | 80 | 17.634 | 33.4312
67 | ПС 110 кВ Енюково | ЧЭС | Вологодская область | Череповецкий район Вологодской области | 110/10/6 | 12.6 | 2.203 | 5.6811
68 | ПС 110 кВ Новые Углы | ЧЭС | Вологодская область | Череповецкий район Вологодской области | 110/35/10 | 50 | 7.497 | 24.7579
69 | ПС 110 кВ Климовская | ЧЭС | Вологодская область | Череповецкий район Вологодской области | 110/35/10 | 26 | 2.975 | 9.9422
70 | ПС 35 кВ Малечкино | ЧЭС | Вологодская область | Череповецкий район Вологодской области | 35/10 | 12.6 | 1.885 | 6.2578
71 | ПС 35 кВ Ирдоматка | ЧЭС | Вологодская область | Череповецкий район Вологодской области | 35/10 | 12.6 | 3.523 | 3.4055
72 | ПС 35 кВ Абаканово | ЧЭС | Вологодская область | Череповецкий район Вологодской области | 35/10 | 5 | 0.762 | 2.4041
73 | ПС 110 кВ Петринево | ЧЭС | Вологодская область | Череповецкий район Вологодской области | 110/35/10 | 20 | 1.748 | 10.7636
74 | ПС 110 кВ Коротово | ЧЭС | Вологодская область | Череповецкий район Вологодской области | 110/35/10 | 16.3 | 3.112 | 4.6514
75 | ПС 110 кВ Суда | ЧЭС | Вологодская область | Череповецкий район Вологодской области | 110/35/10 | 20 | 6.209 | 6.3235
76 | ПС 35 кВ Ягница | ЧЭС | Вологодская область | Череповецкий район Вологодской области | 35/10 | 5 | 1.021 | 2.1073
77 | ПС 35 кВ Поповка | ЧЭС | Вологодская область | Череповецкий район Вологодской области | 35/10 | 1.6 | 0.439 | 1.5948
78 | ПС 35 кВ Вешняки | ЧЭС | Вологодская область | Череповецкий район Вологодской области | 35/10 | 5 | 0.754 | 2.3045
79 | ПС 110 кВ Батран | ЧЭС | Вологодская область | Череповецкий район Вологодской области | 110/35/10 | 20 | 6.421 | 5.0557
80 | ПС 35 кВ Щетинское | ЧЭС | Вологодская область | Череповецкий район Вологодской области | 35/10 | 3.2 | 0.617 | 1.3425
81 | ПС 35 кВ Мякса | ЧЭС | Вологодская область | Череповецкий район Вологодской области | 35/10 | 5 | 1.335 | 1.6066
82 | ПС 35 кВ Домозерово | ЧЭС | Вологодская область | Череповецкий район Вологодской области | 35/10 | 12.6 | 3.711 | 3.5802
83 | ПС 35 кВ Аксеново | ЧЭС | Вологодская область | Череповецкий район Вологодской области | 35/10 | 5 | 0.636 | 2.4537
84 | ПС 110 кВ Устюжна | ЧЭС | Вологодская область | Устюженский район Вологодской области | 110/35/10 | 20 | 11.953 | 0.6444
85 | ПС 110 кВ Желябово | ЧЭС | Вологодская область | Устюженский район Вологодской области | 110/10 | 8.8 | 1.755 | 1.1072
86 | ПС 35 кВ Мочала | ЧЭС | Вологодская область | Устюженский район Вологодской области | 35/10 | 2.5 | 0.853 | 2.3357
87 | ПС 35 кВ Никола | ЧЭС | Вологодская область | Устюженский район Вологодской области | 35/10 | 3.2 | 0.885 | 1.1849
88 | ПС 35 кВ Подольская | ЧЭС | Вологодская область | Устюженский район Вологодской области | 35/10 | 5 | 1.179 | 2.0289
89 | ПС 110 кВ Чагода | ЧЭС | Вологодская область | Чагодощенский район Вологодской области | 110/35/10 | 32 | 9.119 | 11.6793
90 | ПС 110 кВ Анисимово | ЧЭС | Вологодская область | Чагодощенский район Вологодской области | 110/10 | 8.8 | 2.436 | 0.78467
91 | ПС 110 кВ Покровское | ЧЭС | Вологодская область | Вологодский район Вологодской области | 110/10 | 2.5 | 0.208 | 2.9965
92 | ПС 110 кВ Избоищи | ЧЭС | Вологодская область | Чагодощенский район Вологодской области | 110/35/10 | 11.6 | 0.654 | 2.0749
93 | ПС 35 кВ Сазоново | ЧЭС | Вологодская область | Чагодощенский район Вологодской области | 35/10 | 2.5 | 0.64 | 2.61
94 | ПС 110 кВ Стеклозавод | ЧЭС | Вологодская область | Чагодощенский район Вологодской области | 110/10 | 20 | 2.506 | 10.494
95 | ПС 35 кВ Лукинское | ЧЭС | Вологодская область | Чагодощенский район Вологодской области | 35/10 | 3.2 | 0.202 | 1.8729
96 | ПС 110 кВ Шексна | ЧЭС | Вологодская область | Шекснинский район Вологодской области | 110/35/6 | 80 | 27.626 | 20.6359
97 | ПС 35 кВ Шексна | ЧЭС | Вологодская область | Шекснинский район Вологодской области | 35/10 | 12.6 | 4.065 | 4.0423
98 | ПС 110 кВ Нифантово | ЧЭС | Вологодская область | Шекснинский район Вологодской области | 110/35/10 | 20 | 7.279 | 5.0675
99 | ПС 35 кВ ГАЗ | ЧЭС | Вологодская область | Шекснинский район Вологодской области | 35/10 | 8 | 1.687 | 3.3561
100 | ПС 35 кВ Нестерово | ЧЭС | Вологодская область | Шекснинский район Вологодской области | 35/10 | 5 | 0.532 | 2.6911
101 | ПС 35 кВ Сизьма | ЧЭС | Вологодская область | Шекснинский район Вологодской области | 35/10 | 4.1 | 0.507 | 1.541
102 | ПС 35 кВ Чаромское | ЧЭС | Вологодская область | Шекснинский район Вологодской области | 35/10 | 5 | 0.808 | 2.2942
103 | ПС 35 кВ Чебсара | ЧЭС | Вологодская область | Шекснинский район Вологодской области | 35/10 | 5 | 1.077 | 1.7616
104 | ПС 35 кВ Чуровское | ЧЭС | Вологодская область | Шекснинский район Вологодской области | 35/10 | 5 | 1.518 | 1.4446
105 | ПС 35 кВ Юрочкино | ЧЭС | Вологодская область | Шекснинский район Вологодской области | 35/10 | 1.6 | 0.547 | 1.1228
106 | ПС 110 кВ Кадуй | ЧЭС | Вологодская область | Кадуйский район Вологодской области | 110/35/10 | 12.6 | 3.684 | 4.2088
107 | ПС 110 кВ Поселковая | ЧЭС | Вологодская область | Кадуйский район Вологодской области | 110/10 | 20 | 2.447 | 10.0714
108 | ПС 35 кВ Хохлово | ЧЭС | Вологодская область | Кадуйский район Вологодской области | 35/10 | 6.5 | 1.958 | 1.292
109 | ПС 35 кВ Великое | ЧЭС | Вологодская область | Кадуйский район Вологодской области | 35/10 | 1.6 | 0.079 | 2.001
110 | ПС 35 кВ Барановская | ЧЭС | Вологодская область | Кадуйский район Вологодской области | 35/10 | 1 | 0.165 | 1.1067
111 | ПС 35 кВ Никольское | ЧЭС | Вологодская область | Кадуйский район Вологодской области | 35/10 | 3.2 | 0.789 | 1.1872
112 | ПС 35 кВ Андога | ЧЭС | Вологодская область | Кадуйский район Вологодской области | 35/10 | 1 | 0.211 | 1.0588
113 | ПС 110 кВ Бабаево | ЧЭС | Вологодская область | Бабаевский район Вологодской области | 110/35/10 | 32 | 12.255 | 4.7451
114 | ПС 35 кВ Борисово-Суда | ЧЭС | Вологодская область | Бабаевский район Вологодской области | 35/10 | 8 | 2.296 | 2.773
115 | ПС 110 кВ Заполье | ЧЭС | Вологодская область | Бабаевский район Вологодской области | 110/10 | 2.5 | 0.449 | 2.7043
116 | ПС 35 кВ Къярда | ЧЭС | Вологодская область | Бабаевский район Вологодской области | 35/10 | 2 | 0.342 | 0.9398
117 | ПС 35 кВ Пяжелка | ЧЭС | Вологодская область | Бабаевский район Вологодской области | 35/10 | 1.6 | 0.357 | 1.7129
118 | ПС 35 кВ Тимохино | ЧЭС | Вологодская область | Бабаевский район Вологодской области | 35/10 | 1 | 0.328 | 0.9484
119 | ПС 35 кВ Тешемля | ЧЭС | Вологодская область | Бабаевский район Вологодской области | 35/10 | 3.2 | 0.432 | 1.6295
120 | ПС 110 кВ Верхне-Спасский Погост | ВУЭС | Вологодская область | Тарногский район Вологодской области | 110/10 | 2.5 | 0.524 | 2.7007
121 | ПС 110 кВ Власьевская | ВУЭС | Вологодская область | Тарногский район Вологодской области | 110/10 | 8.8 | 0.946 | 2.2635
122 | ПС 110 кВ Тарнога | ВУЭС | Вологодская область | Тарногский район Вологодской области | 110/35/10 | 20 | 6.728 | 5.7594
123 | ПС 35 кВ Евсеевская | ВУЭС | Вологодская область | Тарногский район Вологодской области | 35/10 | 1 | 0.294 | 0.99926
124 | ПС 35 кВ Айга | ВУЭС | Вологодская область | Тарногский район Вологодской области | 35/10 | 1.6 | 0.621 | 1.435
125 | ПС 110 кВ Тотьма-2 | ВУЭС | Вологодская область | Тотемский район Вологодской области | 110/10 | 20 | 3.755 | 8.7612
126 | ПС 110 кВ Тотьма-1 | ВУЭС | Вологодская область | Тотемский район Вологодской области | 110/35/10 | 20 | 4.474 | 8.3281
127 | ПС 110 кВ Погорелово | ВУЭС | Вологодская область | Тотемский район Вологодской области | 110/35/10 | 32 | 9.303 | 8.5755
128 | ПС 110 кВ Царева | ВУЭС | Вологодская область | Тотемский район Вологодской области | 110/35/10 | 6.3 | 1.013 | 7.1367
129 | ПС 35 кВ Никольская | ВУЭС | Вологодская область | Тотемский район Вологодской области | 35/10 | 3.2 | 0.826 | 0.86625
130 | ПС 35 кВ Великодворье | ВУЭС | Вологодская область | Тотемский район Вологодской области | 35/10 | 2 | 0.257 | 1.0396
131 | ПС 35 кВ Мосеево | ВУЭС | Вологодская область | Тотемский район Вологодской области | 35/10 | 3.2 | 0.187 | 1.8778
132 | ПС 35 кВ Данилов Починок | ВУЭС | Вологодская область | Тотемский район Вологодской области | 35/10 | 2 | 0.262 | 1.038
133 | ПС 35 кВ Ида | ВУЭС | Вологодская область | Бабушкинский район Вологодской области | 35/10 | 1.6 | 0.113 | 1.967
134 | ПС 35 кВ Карица | ВУЭС | Вологодская область | Тотемский район Вологодской области | 35/10 | 1 | 0.05 | 1.2429
135 | ПС 110 кВ Бабушкино | ВУЭС | Вологодская область | Бабушкинский район Вологодской области | 110/35/10 | 12.6 | 6.237 | 1.1147
136 | ПС 110 кВ Рослятино | ВУЭС | Вологодская область | Бабушкинский район Вологодской области | 110/10 | 5 | 1.428 | 1.7274
137 | ПС 110 кВ Ляменьга | ВУЭС | Вологодская область | Бабушкинский район Вологодской области | 110/10 | 2.5 | 0.744 | 2.4279
138 | ПС 35 кВ Аниково | ВУЭС | Вологодская область | Бабушкинский район Вологодской области | 35/10 | 4.1 | 0.58 | 1.4899
139 | ПС 35 кВ Тиманово | ВУЭС | Вологодская область | Бабушкинский район Вологодской области | 35/10 | 4.1 | 0.449 | 1.6243
140 | ПС 110 кВ Верховажье | ВЭС | Вологодская область | Верховажский район Вологодской области | 110/35/10 | 20 | 5.131 | 6.225
141 | ПС 110 кВ Чушевицы | ВЭС | Вологодская область | Верховажский район Вологодской области | 110/35/10 | 20 | 4.905 | 7.7826
142 | ПС 35 кВ Шелота | ВЭС | Вологодская область | Верховажский район Вологодской области | 35/10 | 1 | 0.345 | 0.94725
143 | ПС 35 кВ Урусовская | ВЭС | Вологодская область | Верховажский район Вологодской области | 35/10 | 3.2 | 0.524 | 1.5263
144 | ПС 35 кВ Сметанино | ВЭС | Вологодская область | Верховажский район Вологодской области | 35/10 | 2 | 0.88 | 0.29073
145 | ПС 35 кВ Морозово | ВЭС | Вологодская область | Верховажский район Вологодской области | 35/10 | 3.2 | 0.457 | 1.5994
146 | ПС 110 кВ Борки | ВУЭС | Вологодская область | В-Устюгский район Вологодской области | 110/35/6 | 20 | 4.601 | 8.399
147 | ПС 110 кВ Великий Устюг | ВУЭС | Вологодская область | Великоустюгский район Вологодской области | 110/35/6 | 32 | 11.741 | 7.6301
148 | ПС 110 кВ Дымково | ВУЭС | Вологодская область | В-Устюгский район Вологодской области | 110/35/10 | 26 | 10.694 | 1.8468
149 | ПС 110 кВ Усть-Алексеево | ВУЭС | Вологодская область | Великоустюгский район Вологодской области | 110/35/10 | 12.6 | 1.321 | 6.6379
150 | ПС 110 кВ Полдарса | ВУЭС | Вологодская область | В-Устюгский район Вологодской области | 110/10 | 5 | 0.468 | 2.6802
151 | ПС 110 кВ Приводино | ВУЭС | Вологодская область | Котласский район Архангельской области | 110/35/10 | 32 | 11.087 | 9.4274
152 | ПС 110 кВ Сусоловка | ВУЭС | Вологодская область | Великоустюгский район Вологодской области | 110/10 | 2.5 | 0.256 | 2.9889
153 | ПС 35 кВ СРЗ | ВУЭС | Вологодская область | В-Устюгский район Вологодской области | 35/6 | 7.2 | 2.522 | 1.638
154 | ПС 35 кВ Золотавцево | ВУЭС | Вологодская область | В-Устюгский район Вологодской области | 35/10 | 3.2 | 1.192 | 0.52884
155 | ПС 35 кВ Кузино | ВУЭС | Вологодская область | В-Устюгский район Вологодской области | 35/10 | 5 | 0.734 | 2.5007
156 | ПС 35 кВ Новатор | ВУЭС | Вологодская область | В-Устюгский район Вологодской области | 35/10 | 8 | 6.647 | Отсутствует
157 | ПС 35 кВ Палема | ВУЭС | Вологодская область | В-Устюгский район Вологодской области | 35/10 | 2 | 0.045 | 1.255
158 | ПС 35 кВ Покрово | ВУЭС | Вологодская область | В-Устюгский район Вологодской области | 35/10 | 2 | 0.104 | 1.1884
159 | ПС 35 кВ Морозовица | ВУЭС | Вологодская область | В-Устюгский район Вологодской области | 35/10 | 3.2 | 1.908 | Отсутствует
160 | ПС 35 кВ Благовещенье | ВУЭС | Вологодская область | В-Устюгский район Вологодской области | 35/10 | 3.2 | 0.346 | 1.6983
161 | ПС 35 кВ Ломоватка | ВУЭС | Вологодская область | В-Устюгский район Вологодской области | 35/10 | 1.6 | 0.352 | 1.7229
162 | ПС 110 кВ Кичменгский Городок | ВУЭС | Вологодская область | К-Городецкий район Вологодской области | 110/35/10 | 20 | 10.544 | 1.0974
163 | ПС 35 кВ Нижний Енангск | ВУЭС | Вологодская область | К-Городецкий район Вологодской области | 35/10 | 3.2 | 0.592 | 1.4607
164 | ПС 35 кВ Верхняя Ентала | ВУЭС | Вологодская область | К-Городецкий район Вологодской области | 35/10 | 2 | 0.369 | 0.88212
165 | ПС 35 кВ Сараево | ВУЭС | Вологодская область | К-Городецкий район Вологодской области | 35/10 | 1 | 0.454 | 0.71302
166 | ПС 35 кВ Косково | ВУЭС | Вологодская область | К-Городецкий район Вологодской области | 35/10 | 2 | 0.661 | 0.58136
167 | ПС 110 кВ НПС | ВУЭС | Вологодская область | Нюксенский район Вологодской области | 110/35/10 | 32 | 6.212 | 14.1785
168 | ПС 110 кВ Вострое | ВУЭС | Вологодская область | Нюксенский район Вологодской области | 110/10 | 5 | 0.479 | 2.7624
169 | ПС 35 кВ Городищна | ВУЭС | Вологодская область | Нюксенский район Вологодской области | 35/10 | 3.2 | 0.916 | 1.0187
170 | ПС 35 кВ Нюксеница | ВУЭС | Вологодская область | Нюксенский район Вологодской области | 35/10 | 8 | 2.742 | 2.1354
171 | ПС 35 кВ Игмас | ВУЭС | Вологодская область | Нюксенский район Вологодской области | 35/10 | 3.2 | 0.469 | 1.5965
172 | ПС 110 кВ Никольск | ВУЭС | Вологодская область | Никольский район Вологодской области | 110/35/10 | 20 | 8.4 | 3.542
173 | ПС 110 кВ Калинино | ВУЭС | Вологодская область | Никольский район Вологодской области | 110/10 | 8.8 | 0.812 | 1.8615
174 | ПС 110 кВ Зеленцово | ВУЭС | Вологодская область | Никольский район Вологодской области | 110/10 | 5 | 0.604 | 2.5904
175 | ПС 35 кВ Байдарово | ВУЭС | Вологодская область | Никольский район Вологодской области | 35/10 | 2 | 0.871 | 0.11889
176 | ПС 35 кВ Демино | ВУЭС | Вологодская область | Никольский район Вологодской области | 35/10 | 3.6 | 0.6 | 1.7231
177 | ПС 35 кВ Завражье | ВУЭС | Вологодская область | Никольский район Вологодской области | 35/10 | 3.2 | 0.766 | 1.2597
178 | ПС 35 кВ Ивантец | ВУЭС | Вологодская область | Никольский район Вологодской области | 35/10 | 2.6 | 0.161 | 1.1205
179 | ПС 35 кВ Дружба | ВУЭС | Вологодская область | Никольский район Вологодской области | 35/10 | 8 | 0.135 | 5.065
180 | ПС 35 кВ Коммунальная | ВУЭС | Вологодская область | Никольский район Вологодской области | 35/10 | 5 | 1.174 | 2.0141
181 | ПС 110 кВ Кириллов | ЧЭС | Вологодская область | Кирилловский район Вологодской области | 110/35/10 | 20 | 7.466 | 5.1553
182 | ПС 110 кВ Никольский Торжок | ЧЭС | Вологодская область | Кирилловский район Вологодской области | 110/10 | 12.6 | 1.071 | 6.9572
183 | ПС 110 кВ Ферапонтово | ЧЭС | Вологодская область | Кирилловский район Вологодской области | 110/10 | 8.8 | 0.757 | 2.2243
184 | ПС 110 кВ Коварзино | ЧЭС | Вологодская область | Кирилловский район Вологодской области | 110/35/10 | 6.3 | 0.349 | 7.8204
185 | ПС 35 кВ Коврижино | ЧЭС | Вологодская область | Кирилловский район Вологодской области | 35/10 | 4.5 | 0.837 | 2.3511
186 | ПС 35 кВ Талицы | ЧЭС | Вологодская область | Кирилловский район Вологодской области | 35/10 | 5 | 1.014 | 2.1792
187 | ПС 35 кВ Коротец | ЧЭС | Вологодская область | Кирилловский район Вологодской области | 35/10 | 1.26 | 0.063 | 0.756
188 | ПС 35 кВ Чарозеро | ЧЭС | Вологодская область | Кирилловский район Вологодской области | 35/10 | 3.2 | 0.135 | 1.9275
189 | ПС 110 кВ Белозерск | ЧЭС | Вологодская область | Белозерский район Вологодской области | 110/35/10 | 20 | 6.489 | 6.4653
190 | ПС 110 кВ Бечевинка | ЧЭС | Вологодская область | Белозерский район Вологодской области | 110/10 | 2.5 | 0.307 | 2.9278
191 | ПС 110 кВ Антушево | ЧЭС | Вологодская область | Белозерский район Вологодской области | 110/35/10 | 12.6 | 4.185 | 3.6965
192 | ПС 35 кВ Андозеро | ЧЭС | Вологодская область | Белозерский район Вологодской области | 35/10 | 4.1 | 0.237 | 1.843
193 | ПС 35 кВ Шола | ЧЭС | Вологодская область | Белозерский район Вологодской области | 35/10 | 4.1 | 0.41 | 1.654
194 | ПС 35 кВ Артюшино | ЧЭС | Вологодская область | Белозерский район Вологодской области | 35/10 | 4.1 | 0.433 | 1.5981
195 | ПС 35 кВ Нижняя Мондома | ЧЭС | Вологодская область | Белозерский район Вологодской области | 35/10 | 6.3 | 2.627 | 5.4909
196 | ПС 35 кВ Никановская | ЧЭС | Вологодская область | Белозерский район Вологодской области | 35/10 | 4.1 | 0.322 | 1.6007
197 | ПС 35 кВ Георгиевская | ЧЭС | Вологодская область | Белозерский район Вологодской области | 35/10 | 2 | 0.236 | 1.0589
198 | ПС 110 кВ Вашки | ЧЭС | Вологодская область | Вашкинский район Вологодской области | 110/35/10 | 20 | 3.379 | 9.2731
199 | ПС 35 кВ Пиксимово | ЧЭС | Вологодская область | Вашкинский район Вологодской области | 35/10 | 3.2 | 0.243 | 1.516
200 | ПС 35 кВ Новокемская | ЧЭС | Вологодская область | Вашкинский район Вологодской области | 35/10 | 5 | 0.291 | 2.9566
201 | ПС 35 кВ Ивановская | ЧЭС | Вологодская область | Вашкинский район Вологодской области | 35/10 | 2 | 0.089 | 1.1935
202 | ПС 35 кВ Андреевская | ЧЭС | Вологодская область | Вашкинский район Вологодской области | 35/10 | 2 | 0.342 | 0.93659
203 | ПС 110 кВ Белоусово | ЧЭС | Вологодская область | Вытегорский район Вологодской области | 110/35/6 | 32 | 3.144 | 17.2983
204 | ПС 110 кВ Андома | ЧЭС | Вологодская область | Вытегорский район Вологодской области | 110/10 | 5 | 0.921 | 2.1618
205 | ПС 110 кВ Восточная | ЧЭС | Вологодская область | Вытегорский район Вологодской области | 110/35/10 | 32 | 8.158 | 11.9707
206 | ПС 110 кВ Мегра | ЧЭС | Вологодская область | Вытегорский район Вологодской области | 110/10 | 2.5 | 0.37 | 2.8025
207 | ПС 110 кВ Устье | ЧЭС | Вологодская область | Вытегорский район Вологодской области | 110/10 | 2.5 | 1.003 | 2.247
208 | ПС 35 кВ Вытегра | ЧЭС | Вологодская область | Вытегорский район Вологодской области | 35/6 | 12.6 | 1.917 | 5.5055
209 | ПС 35 кВ Водораздельная | ЧЭС | Вологодская область | Вытегорский район Вологодской области | 35/6 | 12.6 | 2.882 | 5.3056
210 | ПС 35 кВ Рубеж | ЧЭС | Вологодская область | Вытегорский район Вологодской области | 35/6 | 5.6 | 0 | 7.28
211 | ПС 35 кВ Пахомовская | ЧЭС | Вологодская область | Вытегорский район Вологодской области | 35/6 | 8 | 0.843 | 4.3147
212 | ПС 35 кВ Ольховская | ЧЭС | Вологодская область | Вытегорский район Вологодской области | 35/10 | 1 | 0.424 | 0.80639
213 | ПС 35 кВ Новинковская | ЧЭС | Вологодская область | Вытегорский район Вологодской области | 35/6 | 8 | 0.62 | 4.5707
214 | ПС 35 кВ Белый Ручей | ЧЭС | Вологодская область | Вытегорский район Вологодской области | 35/10 | 8 | 2.534 | 2.5505
215 | ПС 35 кВ Анненская | ЧЭС | Вологодская область | Вытегорский район Вологодской области | 35/6 | 5.6 | 0.592 | 6.6796
216 | ПС 35 кВ Поток | ЧЭС | Вологодская область | Шекснинский район Вологодской области | 35/10 | 20 | 0.559 | 9.2459
217 | ПС 35 кВ Балатон | ЧЭС | Вологодская область | Бабаевский район Вологодской области | 35/10 | 20 | 0.009 | 9.9708
218 | ПС 35 кВ Свеза-Новатор | ВУЭС | Вологодская область | В-Устюгский район Вологодской области | 35/10 | 10 | 0.596 | 9.8795
ВУЭС - Великоустюгские электрические сети
ВЭС - Вологодские электрические сети
КЭС - Кирилловские электрические сети
ТЭС - Тотемские электрические сети
ЧЭС - Череповецкие электрические сети

## Карелэнерго
Форма 10 | [7 empty] | абз.6 п.19 "г" ПП РФ № 24 от 21.01.2004
Информация о наличии объема свободной для технологического присоединения потребителей напряжением до 20 кВ включительно с указанием текущего объема свободной мощности по центрам питания напряжением 35 кВ и выше Карельского филиала ПАО "Россети Северо-Запад" на 01.10.2021
№ п/п | Наименование центра питания | Балансовая принадлежность | Месторасположение |  | Технические характеристики
|  |  | Регион | Муниципальное образование | Классы напряжения, кВ | Установленная мощность, МВА | Текущая загрузка центра питания, МВА | Текущий резерв мощности для технологического присоединения, МВА
А | 1 | 2 | 3 | 4 | 5 | 6 | 7 | 8
1 | ПС 35 кВ Таунан (ПС 10С) | ЗКЭС | Республика Карелия | Лахденпохский район | 35/10 | 5 | 0.481 | 2.6665
2 | ПС 35 кВ Липпола (ПС 11С) | ЗКЭС | Республика Карелия | Лахденпохский район | 35/10 | 5 | 1.443 | 1.251
3 | ПС 35 кВ Октябрь (ПС 12С) | ЗКЭС | Республика Карелия | Сортавальский район | 35/10 | 1 | 0.323 | 0.977
4 | ПС 35 кВ Пийтсиеки (ПС 13С) | ЗКЭС | Республика Карелия | Суоярвский район | 35/10 | 6.3 | 1.337 | 6.6103
5 | ПС 35 кВ Труд (ПС 15С) | ЗКЭС | Республика Карелия | Лахденпохский район | 35/10 | 2.5 | 0.711 | 1.9895
6 | ПС 35 кВ Салми (ПС 17С) | ЗКЭС | Республика Карелия | Питкярантский район | 35/10 | 5 | 1.613 | 1.2263
7 | ПС 35 кВ Хаутаваара (ПС 18С) | ЗКЭС | Республика Карелия | Суоярвский район | 35/10 | 0.63 | 0.087 | 0.732
8 | ПС 35 кВ Вешкелица (ПС 19С) | ЗКЭС | Республика Карелия | Суоярвский район | 35/10 | 5 | 0.752 | 2.1109
9 | ПС 35 кВ Сортавала Новая (ПС 1С) | ЗКЭС | Республика Карелия | Сортавальский район | 35/6 | 50 | 9.774 | 22.1157
10 | ПС 35 кВ Поросозеро (ПС 20С) | ЗКЭС | Республика Карелия | Суоярвский район | 35/6 | 3.2 | 0.778 | 3.3694
11 | ПС 35 кВ Хелюля (ПС 21С) | ЗКЭС | Республика Карелия | Сортавальский район | 35/6 | 8 | 0.447 | 4.7378
12 | ПС 35 кВ Кааламо (ПС 22С) | ЗКЭС | Республика Карелия | Сортавальский район | 35/6 | 5 | 1.419 | 1.7747
13 | ПС 35 кВ Кааламо (ПС 23С) | ЗКЭС | Республика Карелия | Сортавальский район | 35/6 | 5 | 1.014 | 1.8802
14 | ПС 110 кВ Питкяранта (ПС 25) | ЗКЭС | Республика Карелия | Питкярантский район | 110/35/6 | 50 | 13.588 | 17.7727
15 | ПС 110 кВ Ляскеля (ПС 26) | ЗКЭС | Республика Карелия | Питкярантский район | 110/35/6 | 16.3 | 4.662 | 2.8897
16 | ПС 110 кВ Сортавала (ПС 27) | ЗКЭС | Республика Карелия | Сортавальский район | 110/35/6 | 80 | 18.018 | 31.82
17 | ПС 110 кВ Вяртсиля (ПС 28) | ЗКЭС | Республика Карелия | Сортавальский район | 110/35/10 | 12.6 | 4.119 | 4.0132
18 | ПС 110 кВ Поросозеро (ПС 29) | ЗКЭС | Республика Карелия | Суоярвский район | 110/35/6 | 16.3 | 1.783 | 6.3868
19 | ПС 35 кВ Куокканиеми (ПС 2С) | ЗКЭС | Республика Карелия | Сортавальский район | 35/10 | 1.8 | 1.068 | 0.26979
20 | ПС 110 кВ Лоймола (ПС 30) | ЗКЭС | Республика Карелия | Суоярвский район | 110/10 | 6.3 | 0.639 | 7.5267
21 | ПС 110 кВ Гимолы (ПС 31) | ЗКЭС | Республика Карелия | Муезерский район | 110/10 | 2.5 | 0.88 | 2.37
22 | ПС 110 кВ Суккозеро (ПС 32) | ЗКЭС | Республика Карелия | Муезерский район | 110/35/10 | 20 | 1.564 | 11.436
23 | ПС 35 кВ Ууксу (ПС 33С) | ЗКЭС | Республика Карелия | Питкярантский район | 35/10 | 2 | 0.356 | 0.69596
24 | ПС 110 кВ Лахденпохья (ПС 34) | ЗКЭС | Республика Карелия | Лахденпохский район | 110/35/10 | 26.3 | 10.262 | 1.0457
25 | ПС 110 кВ Найстеньярви (ПС 35) | ЗКЭС | Республика Карелия | Суоярвский район | 110/10 | 12.6 | 2.168 | 5.9421
26 | ПС 35 кВ Ладожская (ПС 36С) | ЗКЭС | Республика Карелия | Питкярантский район | 35/6 | 2.5 | 0.772 | 2.4672
27 | ПС 35 кВ Игнойла (ПС 37С) | ЗКЭС | Республика Карелия | Суоярвский район | 35/10 | 1 | 0.041 | 1.2002
28 | ПС 35 кВ Хямекоски (ПС 38С) | ЗКЭС | Республика Карелия | Питкярантский район | 35/10 | 1 | 0.149 | 1.0034
29 | ПС 35 кВ Харлу (ПС 39С) | ЗКЭС | Республика Карелия | Питкярантский район | 35/6 | 1 | 0.289 | 0.96296
30 | ПС 35 кВ Туокслахти (ПС 3С) | ЗКЭС | Республика Карелия | Сортавальский район | 35/6 | 5 | 0.364 | 2.8231
31 | ПС 35 кВ Леппясюрья (ПС 40С) | ЗКЭС | Республика Карелия | Суоярвский район | 35/10 | 4.1 | 1.355 | 0.35758
32 | ПС 35 кВ Тумба (ПС 41С) | ЗКЭС | Республика Карелия | Муезерский район | 35/10 | 1 | 0.055 | 1.245
33 | ПС 35 кВ Мотко (ПС 42С) | ЗКЭС | Республика Карелия | Муезерский район | 35/10 | 2.5 | 0.051 | 3.199
34 | ПС 35 кВ Лендеры (ПС 43С) | ЗКЭС | Республика Карелия | Муезерский район | 35/10 | 1.6 | 0.716 | 1.364
35 | ПС 35 кВ Ряймяля (ПС 44С) | ЗКЭС | Республика Карелия | Питкярантский район | 35/10 | 5 | 0.345 | 2.8853
36 | ПС 35 кВ Тохма (ПС 45С) | ЗКЭС | Республика Карелия | Сортавальский район | 35/10 | 8 | 1.946 | 3.2414
37 | ПС 35 кВ Приладожская (ПС 46С) | ЗКЭС | Республика Карелия | Сортавальский район | 35/6 | 12.6 | 2.627 | 5.2378
38 | ПС 35 кВ Ихала (ПС 48С) | ЗКЭС | Республика Карелия | Лахденпохский район | 35/10 | 5 | 0.933 | 2.2407
39 | ПС 35 кВ Леванпельто (ПС 4С) | ЗКЭС | Республика Карелия | Лахденпохский район | 35/10 | 8 | 2.695 | 0.76073
40 | ПС 35 кВ Рускеала (ПС 5С) | ЗКЭС | Республика Карелия | Сортавальский район | 35/6 | 8 | 0.426 | 4.3434
41 | ПС 35 кВ Леппясилта (ПС 6С) | ЗКЭС | Республика Карелия | Питкярантский район | 35/6 | 1.6 | 0.165 | 1.7296
42 | ПС 35 кВ Искра (ПС 7С) | ЗКЭС | Республика Карелия | Сортавальский район | 35/10 | 5 | 0.398 | 2.8419
43 | ПС 35 кВ Элисенваара (ПС 8С) | ЗКЭС | Республика Карелия | Лахденпохский район | 35/10 | 5 | 0.88 | 1.638
44 | ПС 110 кВ Карьерная (ПС 93) | ЗКЭС | Республика Карелия | Сортавальский район | 110/35/6 | 12.6 | 2.68 | 5.0836
45 | ПС 110 кВ Кирьявалахти (ПС 94) | ЗКЭС | Республика Карелия | Сортавальский район | 110/35/10 | 16.3 | 5.123 | 1.4559
46 | ПС 110 кВ Хаапалампи (ПС 95) | ЗКЭС | Республика Карелия | Сортавальский район | 110/10 | 5 | 1.281 | 1.2707
47 | ПС 35 кВ Импилахти (ПС 9С) | ЗКЭС | Республика Карелия | Питкярантский район | 35/6 | 5 | 2.633 | 0.57991
48 | ПС 110 кВ Беломорск (ПС 12) | СЭС | Республика Карелия | Беломорский район | 110/35/10 | 26 | 6.468 | 5.954
49 | ПС 35 кВ БЛДК (ПС 16К) | СЭС | Республика Карелия | Беломорский район | 35/10 | 12.6 | 0.056 | 8.134
50 | ПС 110 кВ Калевала (ПС 55) | СЭС | Республика Карелия | Калевальский район | 110/10 | 12.6 | 2.439 | 5.6404
51 | ПС 35 кВ Баб-Губа (ПС 28К) | СЭС | Республика Карелия | Кемский район | 35/10 | 3.4 | 0.201 | 1.879
52 | ПС 35 кВ Рабочий Остров (ПС 29К) | СЭС | Республика Карелия | Кемский район | 35/6 | 8 | 0.882 | 4.318
53 | ПС 35 кВ Электрокотельная (ПС 35К) | СЭС | Республика Карелия | Кемский район | 35/6 | 32 | 0.815 | 19.985
54 | ПС 35 кВ Белый Порог (ПС 36К) | СЭС | Республика Карелия | Кемский район | 35/6 | 4 | 0.499 | 4.701
55 | ПС 110 кВ Боровое (ПС 53) | СЭС | Республика Карелия | Калевальский район | 110/10 | 12.6 | 0.958 | 7.232
56 | ПС 110 кВ Кепа (ПС 54) | СЭС | Республика Карелия | Калевальский район | 110/10 | 2.5 | 0.204 | 3.046
57 | ПС 110 кВ Ледмозеро (ПС 13) | СЭС | Республика Карелия | Муезерский район | 110/35/10 | 20 | 4.723 | 8.277
58 | ПС 35 кВ Муезерка (ПС 32К) | СЭС | Республика Карелия | Муезерский район | 35/10 | 5 | 1.777 | 1.473
59 | ПС 110 кВ Пенинга (ПС 33) | СЭС | Республика Карелия | Муезерский район | 110/35/10 | 10 | 0.529 | 12.471
60 | ПС 35 кВ Волома (ПС 34К) | СЭС | Республика Карелия | Муезерский район | 35/10 | 2.5 | 0.561 | 2.689
61 | ПС 110 кВ Ругозеро (ПС 9) | СЭС | Республика Карелия | Муезерский район | 110/10 | 5 | 0.826 | 2.366
62 | ПС 35 кВ Тэдино (ПС 22К) | СЭС | Республика Карелия | Лоухский район | 35/10 | 2.5 | 0.202 | 3.048
63 | ПС 35 кВ Плотина (ПС 23К) | СЭС | Республика Карелия | Лоухский район | 35/10 | 5 | 0.202 | 3.048
64 | ПС 35 кВ Амбарный (ПС 24К) | СЭС | Республика Карелия | Лоухский район | 35/10 | 2.5 | 0.183 | 3.067
65 | ПС 35 кВ Малиновая Варакка (ПС 27К) | СЭС | Республика Карелия | Лоухский район | 35/10 | 8 | 0.237 | 4.9377
66 | ПС 110 кВ Чупа (ПС 45) | СЭС | Республика Карелия | Лоухский район | 110/35/10 | 26 | 2.104 | 10.3498
67 | ПС 110 кВ Пяозеро (ПС 56) | СЭС | Республика Карелия | Лоухский район | 110/10 | 6.3 | 1.263 | 6.927
68 | ПС 110 кВ Сосновый (ПС 57) | СЭС | Республика Карелия | Лоухский район | 110/10 | 2.5 | 0.169 | 3.055
69 | ПС 110 кВ Кестеньга (ПС 58) | СЭС | Республика Карелия | Лоухский район | 110/10 | 2.5 | 0.645 | 2.5959
70 | ПС 110 кВ Софпорог (ПС 59) | СЭС | Республика Карелия | Лоухский район | 110/10 | 2.5 | 0.159 | 3.0859
71 | ПС 110 кВ Олений (ПС 14) | СЭС | Республика Карелия | Сегежский район | 110/10 | 6.3 | 0.306 | 7.884
72 | ПС 110 кВ Сегежа (ПС 15) | СЭС | Республика Карелия | Сегежский район | 110/35/6 | 80 | 15.979 | 28.4752
73 | ПС 35 кВ УМ-220/7 (ПС 25К) | СЭС | Республика Карелия | Сегежский район | 35/6 | 10.3 | 0.854 | 4.3409
74 | ПС 35 кВ Птицефабрика (ПС 26К) | СЭС | Республика Карелия | Сегежский район | 35/6 | 12.6 | 1.272 | 6.918
75 | ПС 35 кВ Попов Порог (ПС 30К) | СЭС | Республика Карелия | Сегежский район | 35/6 | 1 | 0.387 | 0.70064
76 | ПС 35 кВ Жарниково (ПС 44П) | ЮКЭС | Республика Карелия | Медвежьегорский район | 35/10 | 12.6 | 0.396 | 7.7627
77 | ПС 35 кВ Ильинский (ПС 12П) | ЮКЭС | Республика Карелия | Олонецкий район | 35/10 | 8 | 2.528 | 2.0727
78 | ПС 35 кВ Видлица (ПС 13П) | ЮКЭС | Республика Карелия | Олонецкий район | 35/10 | 8 | 1.461 | 3.589
79 | ПС 35 кВ Тукса (ПС 14П) | ЮКЭС | Республика Карелия | Олонецкий район | 35/10 | 5 | 1.113 | 2.1006
80 | ПС 35 кВ Михайловское (ПС 15П) | ЮКЭС | Республика Карелия | Олонецкий район | 35/10 | 3.2 | 0.228 | 1.8348
81 | ПС 110 кВ Коткозеро (ПС 40) | ЮКЭС | Республика Карелия | Олонецкий район | 110/35/10 | 11 | 1.24 | 11.5502
82 | ПС 110 кВ Олонец (ПС 41) | ЮКЭС | Республика Карелия | Олонецкий район | 110/35/10 | 32 | 14.811 | 3.8436
83 | ПС 35 кВ Куйтежа (ПС 50П) | ЮКЭС | Республика Карелия | Олонецкий район | 35/10 | 2.6 | 0.433 | 0.53986
84 | ПС 35 кВ Толвуя (ПС 23П) | ЮКЭС | Республика Карелия | Медвежьегорский район | 35/10 | 5 | 1.051 | 2.045
85 | ПС 35 кВ Кяппесельга (ПС 27П) | ЮКЭС | Республика Карелия | Кондопожский район | 35/10 | 2.5 | 1.52 | 1.4424
86 | ПС 35 кВ Сергиево (ПС 28П) | ЮКЭС | Республика Карелия | Медвежьегорский район | 35/10 | 1 | 0.095 | 1.205
87 | ПС 35 кВ Шуньга (ПС 29П) | ЮКЭС | Республика Карелия | Медвежьегорский район | 35/10 | 5 | 0.519 | 2.6681
88 | ПС 110 кВ Челмужи (ПС 38) | ЮКЭС | Республика Карелия | Медвежьегорский район | 110/35/10 | 6.3 | 0.425 | 7.689
89 | ПС 35 кВ Пергуба (ПС 40П) | ЮКЭС | Республика Карелия | Медвежьегорский район | 35/10 | 1.8 | 0.148 | 2.1687
90 | ПС 35 кВ Великая Нива (ПС 45П) | ЮКЭС | Республика Карелия | Медвежьегорский район | 35/10 | 2.5 | 0.067 | 3.183
91 | ПС 35 кВ Паданы (ПС 55П) | ЮКЭС | Республика Карелия | Медвежьегорский район | 35/10 | 2.6 | 0.449 | 0.851
92 | ПС 35 кВ Чебино (ПС 56П) | ЮКЭС | Республика Карелия | Медвежьегорский район | 35/10 | 3.2 | 0.15 | 1.8424
93 | ПС 110 кВ Повенец (ПС 77) | ЮКЭС | Республика Карелия | Медвежьегорский район | 110/35/10 | 10.3 | 2.408 | 2.7708
94 | ПС 110 кВ Великая Губа (ПС 78) | ЮКЭС | Республика Карелия | Медвежьегорский район | 110/35/10 | 20 | 1.83 | 10.6964
95 | ПС 35 кВ Киково (ПС 30П) | ЮКЭС | Республика Карелия | Пудожский район | 35/10 | 1 | 0.167 | 1.1286
96 | ПС 35 кВ Кривцы (ПС 31П) | ЮКЭС | Республика Карелия | Пудожский район | 35/10 | 1 | 0.274 | 0.96588
97 | ПС 35 кВ Кубово (ПС 32П) | ЮКЭС | Республика Карелия | Пудожский район | 35/10 | 2.5 | 0.291 | 2.958
98 | ПС 35 кВ Большой Массив (ПС 33П) | ЮКЭС | Республика Карелия | Пудожский район | 35/6 | 6.5 | 0.973 | 2.277
99 | ПС 35 кВ Рагнукса (ПС 34П) | ЮКЭС | Республика Карелия | Пудожский район | 35/10 | 1 | 0.191 | 1.0476
100 | ПС 35 кВ Шала (ПС 35П) | ЮКЭС | Республика Карелия | Пудожский район | 35/10 | 7.2 | 0.372 | 3.7243
101 | ПС 110 кВ Пудож (ПС 36) | ЮКЭС | Республика Карелия | Пудожский район | 110/35/10 | 32 | 7.736 | 12.3032
102 | ПС 35 кВ Поршта (ПС 36П) | ЮКЭС | Республика Карелия | Пудожский район | 35/10 | 1 | 0.017 | 1.283
103 | ПС 110 кВ Пяльма (ПС 37) | ЮКЭС | Республика Карелия | Пудожский район | 110/10 | 5.7 | 0.951 | 2.2825
104 | ПС 35 кВ Водла (ПС 37П) | ЮКЭС | Республика Карелия | Пудожский район | 35/10 | 1 | 0.134 | 1.166
105 | ПС 35 кВ Подпорожье (ПС 58П) | ЮКЭС | Республика Карелия | Пудожский район | 35/10 | 2.5 | 0.363 | 2.8749
106 | ПС 35 кВ Кашино (ПС 59П) | ЮКЭС | Республика Карелия | Пудожский район | 35/10 | 3.2 | 0.454 | 1.6118
107 | ПС 110 кВ Каршево (ПС 75) | ЮКЭС | Республика Карелия | Пудожский район | 110/10 | 8.8 | 0.409 | 2.764
108 | ПС 110 кВ Авдеево (ПС 76) | ЮКЭС | Республика Карелия | Пудожский район | 110/35/10 | 12.6 | 1.126 | 6.9896
109 | ПС 110 кВ Петрозаводск (ПС 1) | ЮКЭС | Республика Карелия | Петрозаводский городской округ | 110/10/6 | 80 | 26.573 | 17.6032
110 | ПС 35 кВ Бесовец (ПС 18П) | ЮКЭС | Республика Карелия | Прионежский район | 35/6 | 12.6 | 6.438 | 1.752
111 | ПС 110 кВ Шуя (ПС 21) | ЮКЭС | Республика Карелия | Прионежский район | 110/35/6 | 50 | 28.995 | 0.057663
112 | ПС 35 кВ Холодильник (ПС 26П) | ЮКЭС | Республика Карелия | Петрозаводский городской округ | 35/6 | 12.6 | 3.918 | 4.272
113 | ПС 35 кВ ДСК (ПС 3П) | ЮКЭС | Республика Карелия | Петрозаводский городской округ | 35/6 | 13.1 | 1.31 | 2.4464
114 | ПС 35 кВ Рембаза МК-46 (ПС 41П) | ЮКЭС | Республика Карелия | Петрозаводский городской округ | 35/10 | 5 | 0.627 | 2.6014
115 | ПС 35 кВ ЮПЗ (ПС 46П) | ЮКЭС | Республика Карелия | Петрозаводский городской округ | 35/10 | 12.6 | 4.416 | 0.8638
116 | ПС 35 кВ Уя (ПС 49П) | ЮКЭС | Республика Карелия | Прионежский район | 35/6 | 1.6 | 0.041 | 2.039
117 | ПС 35 кВ Мелиоративный (ПС 52П) | ЮКЭС | Республика Карелия | Прионежский район | 35/10 | 8 | 2.488 | 2.6362
118 | ПС 35 кВ Тепличный (ПС 57П) | ЮКЭС | Республика Карелия | Прионежский район | 35/6 | 8 | 2.199 | 2.9201
119 | ПС 110 кВ Кукковка (ПС 66) | ЮКЭС | Республика Карелия | Петрозаводский городской округ | 110/10 | 32 | 16.194 | 4.606
120 | ПС 110 кВ Радиозавод (ПС 67) | ЮКЭС | Республика Карелия | Петрозаводский городской округ | 110/10/10 | 50 | 16.671 | 8.9615
121 | ПС 110 кВ ТБМ (ПС 7) | ЮКЭС | Республика Карелия | Петрозаводский городской округ | 110/35/6 | 50 | 17.145 | 6.5029
122 | ПС 110 кВ Прибрежная (ПС 70) | ЮКЭС | Республика Карелия | Петрозаводский городской округ | 110/10 | 41 | 19.914 | 0.886
123 | ПС 110 кВ Сулажгора (ПС 72) | ЮКЭС | Республика Карелия | Петрозаводский городской округ | 110/10 | 26 | 4.91 | 8.09
124 | ПС 110 кВ КОЗ (ПС 20) | ЮКЭС | Республика Карелия | Кондопожский район | 110/6 | 26 | 4.307 | 8.3955
125 | ПС 110 кВ Суна (ПС 22) | ЮКЭС | Республика Карелия | Кондопожский район | 110/6 | 5 | 1.249 | 1.7917
126 | ПС 35 кВ Педасельга (ПС 22П) | ЮКЭС | Республика Карелия | Прионежский район | 35/10 | 8 | 2.202 | 1.5598
127 | ПС 110 кВ Заозерье (ПС 23) | ЮКЭС | Республика Карелия | Прионежский район | 110/35/6 | 20 | 7.32 | 4.5142
128 | ПС 110 кВ Ведлозеро (ПС 39) | ЮКЭС | Республика Карелия | Пряжинский район | 110/35/10 | 32 | 4.282 | 16.3347
129 | ПС 110 кВ Деревянка (ПС 5) | ЮКЭС | Республика Карелия | Прионежский район | 110/35/10/6 | 26 | 8.917 | 3.066
130 | ПС 110 кВ Пай (ПС 6) | ЮКЭС | Республика Карелия | Прионежский район | 110/10 | 2.5 | 0.134 | 3.116
131 | ПС 110 кВ Березовка (ПС 63) | ЮКЭС | Республика Карелия | Кондопожский район | 110/35/10 | 16.3 | 6.419 | 0.16178
132 | ПС 110 кВ Пряжа (ПС 64) | ЮКЭС | Республика Карелия | Пряжинский район | 110/35/10 | 20 | 9.879 | 0.16
133 | ПС 110 кВ Станкозавод (ПС 69) | ЮКЭС | Республика Карелия | Петрозаводский городской округ | 110/35/10 | 50 | 9.645 | 12.9947
134 | ПС 110 кВ Авангард (ПС 79) | ЮКЭС | Республика Карелия | Петрозаводский городской округ | 110/10 | 32 | 4.291 | 16.509
135 | ПС 110 кВ Логмозеро (ПС 83) | ЮКЭС | Республика Карелия | Прионежский район | 110/10 | 75 | 6.169 | 44.7007
136 | ПС 35 кВ Половина (ПС 10П) | ЮКЭС | Республика Карелия | Прионежский район | 35/10 | 6.5 | 2.907 | 0.11115
137 | ПС 35 кВ Юркостров (ПС 16П) | ЮКЭС | Республика Карелия | Кондопожский район | 35/10 | 1 | 0.201 | 1.0842
138 | ПС 35 кВ Святозеро (ПС 17П) | ЮКЭС | Республика Карелия | Пряжинский район | 35/10 | 6.5 | 0.628 | 2.4432
139 | ПС 35 кВ Спасская Губа (ПС 1П) | ЮКЭС | Республика Карелия | Кондопожский район | 35/10 | 5 | 0.928 | 2.0104
140 | ПС 35 кВ Шелтозеро (ПС 21П) | ЮКЭС | Республика Карелия | Прионежский район | 35/10 | 5 | 1.355 | 1.5755
141 | ПС 35 кВ Шокша (ПС 24П) | ЮКЭС | Республика Карелия | Прионежский район | 35/10 | 4 | 0.909 | 4.1947
142 | ПС 35 кВ Рыбрека (ПС 25П) | ЮКЭС | Республика Карелия | Прионежский район | 35/10 | 4 | 1.863 | 3.2007
143 | ПС 35 кВ Кончезеро (ПС 2П) | ЮКЭС | Республика Карелия | Кондопожский район | 35/10 | 8.8 | 3.116 | Отсутствует
144 | ПС 35 кВ Лососинное (ПС 38П) | ЮКЭС | Республика Карелия | Прионежский район | 35/10 | 2.5 | 1.024 | 1.984
145 | ПС 35 кВ Эссойла (ПС 42П) | ЮКЭС | Республика Карелия | Пряжинский район | 35/10 | 10.3 | 3.969 | 0.4049
146 | ПС 35 кВ Птицефабрика (ПС 48П) | ЮКЭС | Республика Карелия | Петрозаводский городской округ | 35/10 | 12.6 | 0.484 | 7.5543
147 | ПС 35 кВ Маньга (ПС 5П) | ЮКЭС | Республика Карелия | Пряжинский район | 35/10 | 1 | 0.169 | 1.1138
148 | ПС 35 кВ Матросы (ПС 6П) | ЮКЭС | Республика Карелия | Пряжинский район | 35/10 | 3.2 | 1.005 | 0.95938
149 | ПС 35 кВ Крошнозеро (ПС 8П) | ЮКЭС | Республика Карелия | Пряжинский район | 35/10 | 2 | 0.298 | 0.94772
150 | ПС 35 кВ Вилга (ПС 9П) | ЮКЭС | Республика Карелия | Прионежский район | 35/10 | 8 | 3.003 | 1.3162
151 | ПС 35 кВ БНС (ПС 47П) | ЮКЭС | Республика Карелия | Прионежский район | 35/6 | 1 | 0.058 | 1.242
ЗКЭС - Западно-карельские электрические сети
СЭС - Северные электрические сети
ЮКЭС - Южно-карельские электрические сети

## Колэнерго
Форма 10 | [7 empty] | абз.6 п.19 "г" ПП РФ № 24 от 21.01.2004
Информация о наличии объема свободной мощности для технологического присоединения потребителей напряжением до 20 кВ включительно с указанием текущего объема свободной мощности по центрам питания напряжением 35 кВ и выше Мурманского филиала ПАО "Россети Северо-Запад" на 01.10.2021
№ п/п | Наименование центра питания | Балансовая принадлежность | Месторасположение |  | Технические характеристики
|  |  | Регион | Муниципальное образование | Классы напряжения, кВ | Установленная мощность, МВА | Текущая загрузка центра питания, МВА | Текущий резерв мощности для технологического присоединения, МВА
А | 1 | 2 | 3 | 4 | 5 | 6 | 7 | 8
1 | ПС 110 кВ №3 | СЭС | Мурманская область | п. Междуречье | 110/35/6 | 32 | 5.93 | 2.04
2 | ПС 110 кВ №4 | СЭС | Мурманская область | г. Мурманск | 110/6 | 80 | 22.84 | 27.4314
3 | ПС 110 кВ №5 | СЭС | Мурманская область | г. Мурманск | 110/35/6 | 143 | 51.53 | 46.7406
4 | ПС 150 кВ №6 | СЭС | Мурманская область | г. Мурманск | 150/35/6 | 126 | 48.84 | 32.4746
5 | ПС 110 кВ №8 | СЭС | Мурманская область | г. Кола | 110/35/6 | 50 | 19.6 | 7.4938
6 | ПС 110 кВ №20 | СЭС | Мурманская область | п. Никель | 110/10 | 76 | 4.32 | 42.48
7 | ПС 150 кВ №20А | СЭС | Мурманская область | п. Никель | 150/35/10 | 183 | 35.78 | 42.22
8 | ПС 150 кВ №21 | СЭС | Мурманская область | п. Горный | 150/35/6 | 126 | 46.51 | 35.386
9 | ПС 150 кВ №21А | СЭС | Мурманская область | Печенгский район | 150/6 | 60 | 43.97 | 34.03
10 | ПС 150 кВ №28 | СЭС | Мурманская область | Кольский район, п. Ура-Губа | 150/35/6 | 50 | 5.13 | 27.1895
11 | ПС 150 кВ №29 | СЭС | Мурманская область | г. Снежногорск | 150/35/6 | 80 | 32.53 | 18.66
12 | ПС 110 кВ №36 | СЭС | Мурманская область | Кольский район, п. Мурмаши | 110/35/6 | 32 | 6.66 | 13.853
13 | ПС 150 кВ №50 | СЭС | Мурманская область | г. Заозерск | 150/35/6 | 50 | 8.09 | 24.41
14 | ПС 150 кВ №51 | СЭС | Мурманская область | г. Островной | 150/35/6 | 32 | 4.79 | 16.01
15 | ПС 150 кВ №52 | СЭС | Мурманская область | п. Никель | 150/10/6 | 64 | 21.55 | 20.05
16 | ПС 150 кВ №53 | СЭС | Мурманская область | г. Мурманск | 150/35/6 | 80 | 26.96 | 23.6149
17 | ПС 110 кВ №57 | СЭС | Мурманская область | г. Мурманск | 110/35/6 | 32 | 9.03 | 11.0869
18 | ПС 110 кВ №64 | СЭС | Мурманская область | г. Мурманск | 110/35/6 | 80 | 28.55 | 23.45
19 | ПС 150 кВ №81 | СЭС | Мурманская область | Кольский район | 150/35/6 | 50 | 16.4 | 15.2976
20 | ПС 150 кВ №81 | СЭС | Мурманская область | Кольский район | 150/6/6 | 64 | 0 | 41.6
21 | ПС 150 кВ №82 | СЭС | Мурманская область | Кольский район | 150/35/6 | 32 | 1.52 | 19.2217
22 | ПС 150 кВ №97 | СЭС | Мурманская область | Росляково | 150/35/6 | 50 | 13.35 | 12.3979
23 | ПС 150 кВ №98 | СЭС | Мурманская область | Кольский район | 150/10 | 32 | 0.03 | 20.77
24 | ПС 150 кВ №99 | СЭС | Мурманская область | Кольский район, п. Териберка | 150/35/6 | 15 | 1.5 | 18
25 | ПС 150 кВ №100 | СЭС | Мурманская область | г. Мурманск | 150/35/10 | 32 | 7.66 | Отсутствует
26 | ПС 110 кВ №101 | СЭС | Мурманская область | Печенгский район | 110/10 | 6.3 | 0.07 | 8.084
27 | ПС 150 кВ №89 | СЭС | Мурманская область | Кольский район | 150/35/6 | 50 | 8.25 | 21.9781
28 | ПС 150 кВ №108 | СЭС | Мурманская область | Кольский район | 150/35/6 | 50 | 7.33 | 24.9543
29 | ПС 150 кВ №109 | СЭС | Мурманская область | Кольский район | 150/6 | 64 | 0 | 41.6
30 | ПС 35 кВ №301 | СЭС | Мурманская область | г. Мурманск | 35/6 | 42 | 15.39 | 13.9947
31 | ПС 35 кВ №302 | СЭС | Мурманская область | г. Мурманск | 35/6 | 32 | 8.78 | 12.02
32 | ПС 35 кВ №303 | СЭС | Мурманская область | Кольский район | 35/6 | 12.6 | 1.26 | 5.4895
33 | ПС 35 кВ №304 | СЭС | Мурманская область | Кольский район | 35/6 | 3.6 | 0.53 | 1.5055
34 | ПС 35 кВ №306 | СЭС | Мурманская область | г. Мурманск | 35/6 | 32 | 12.58 | 8.22
35 | ПС 35 кВ №307 | СЭС | Мурманская область | Кольский район | 35/6 | 11.2 | 3.12 | 3.4483
36 | ПС 35 кВ №309 | СЭС | Мурманская область | п. Чан-Ручей | 35/6 | 3.6 | 0.25 | 2.09
37 | ПС 35 кВ №314 | СЭС | Мурманская область | Печенгский район | 35/6 | 12.6 | 3.68 | 4.51
38 | ПС 35 кВ №316 | СЭС | Мурманская область | г. Мурманск | 35/6 | 12.6 | 4.77 | Отсутствует
39 | ПС 35 кВ №317 | СЭС | Мурманская область | п. Килп-Явр | 35/6 | 12.6 | 0.6 | 7.59
40 | ПС 35 кВ №318 | СЭС | Мурманская область | Печенгский район, п. Корзуново | 35/6 | 12.6 | 1.6 | 6.59
41 | ПС 35 кВ №320 | СЭС | Мурманская область | Кольский район, п. Мурмаши | 35/6 | 20 | 4.24 | 8.7475
42 | ПС 35 кВ №321 | СЭС | Мурманская область | Кольский район, п. Мурмаши-3 | 35/6 | 20 | 1.95 | 10.6101
43 | ПС 35 кВ №322 | СЭС | Мурманская область | Кольский район, п. Мурмаши | 35/6 | 12.6 | 3.02 | 4.2651
44 | ПС 35 кВ №324 | СЭС | Мурманская область | Кольский район | 35/6 | 8 | 1.42 | 3.78
45 | ПС 35 кВ №325 | СЭС | Мурманская область | п. Дальние Зеленцы | 35/10 | 20 | 0.3 | 12.7
46 | ПС 35 кВ №333 | СЭС | Мурманская область | Кольский район | 35/6 | 1 | 0.31 | 0.74562
47 | ПС 35 кВ №335 | СЭС | Мурманская область | г. Мурманск | 35/6 | 32 | 11.49 | 9.31
48 | ПС 35 кВ №338 | СЭС | Мурманская область | г. Мурманск | 35/6 | 32 | 10.02 | 10.4025
49 | ПС 35 кВ №340 | СЭС | Мурманская область | Кольский район, п. Молочный | 35/6 | 20 | 3.31 | 8.6829
50 | ПС 35 кВ №341 | СЭС | Мурманская область | г. Мурманск | 35/6 | 32 | 11.94 | 8.86
51 | ПС 35 кВ №342 | СЭС | Мурманская область | Кольский район | 35/10 | 5 | 1 | 1.6564
52 | ПС 35 кВ №342* | СЭС | Мурманская область | Кольский район | 35/10 | 8 | 1.03 | 3.5764
53 | ПС 35 кВ №346 | СЭС | Мурманская область | Кольский район | 35/6 | 20 | 0.59 | 12.3597
54 | ПС 35 кВ №372 | СЭС | Мурманская область | Кольский район | 35/6 | 12.6 | 0.15 | 8.04
55 | ПС 35 кВ №373 | СЭС | Мурманская область | г. Североморск-3 | 35/10 | 20 | 0.39 | 12.61
56 | ПС 35 кВ №385 | СЭС | Мурманская область | Кольский район, п. Туманный | 35/6 | 20 | 1.44 | 11.5585
57 | ПС 35 кВ №387 | СЭС | Мурманская область | г. Снежногорск | 35/6 | 20 | 5.21 | 7.79
58 | ПС 35 кВ №388 | СЭС | Мурманская область | г. Мурманск | 35/6 | 32 | 5 | 7.3599
59 | ПС 35 кВ №389 | СЭС | Мурманская область | г. Мурманск | 35/6 | 20 | 5.96 | 6.3209
60 | ПС 35 кВ №391 | СЭС | Мурманская область | Кольский район, п. Мурмаши | 35/6 | 16.3 | 1.3 | 6.89
61 | ПС 35 кВ №393 | СЭС | Мурманская область | г. Североморск-3 | 35/10 | 20 | 2.33 | 10.67
62 | ПС 35 кВ №394 | СЭС | Мурманская область | Кольский район | 35/6 | 20 | 2.07 | 9.6164
63 | ПС 35 кВ №395 | СЭС | Мурманская область | Печенгский район | 35/6 | 12.6 | 0 | 8.1849
64 | ПС 35 кВ №400 | СЭС | Мурманская область | г. Мурманск | 35/6 | 20 | 5.4 | 6.6213
65 | ПС 35 кВ №401 | СЭС | Мурманская область | Кольский район | 35/6 | 6.3 | 1.37 | 6.7849
66 | ПС 35 кВ №402 | СЭС | Мурманская область | Кольский район | 35/6 | 2.5 | 0.51 | 2.563
67 | ПС 35 кВ №406 | СЭС | Мурманская область | Кольский район, п. Мурмаши | 35/6 | 20 | 4.44 | 8.5287
68 | ПС 35 кВ №407 | СЭС | Мурманская область | Кольский район | 35/6 | 8 | 0.7 | 4.5
69 | ПС 35 кВ №408 | СЭС | Мурманская область | Кольский район, Зверосовхоз | 35/6 | 20 | 2.44 | 10.3408
70 | ПС 35 кВ №419 | СЭС | Мурманская область | г. Мурманск | 35/6 | 20 | 7.65 | 4.6332
71 | ПС 35 кВ №417 | СЭС | Мурманская область | Кольский район, п. Мурмаши | 35/6 | 20 | 2.24 | 10.76
72 | ПС 35 кВ №409 | СЭС | Мурманская область | п. Териберка | 35/6 | 4 | 1.47 | 3.033
73 | ПС 150 кВ №11А | ЦЭС | Мурманская область | г. Мончегорск | 150/10 | 193 | 61.36 | 98.497
74 | ПС 150 кВ №11Б | ЦЭС | Мурманская область | г. Мончегорск | 150/10 | 189 | 30.35 | 133.45
75 | ПС 35 кВ №370 | ЦЭС | Мурманская область | г. Мончегорск | 35/10 | 50 | 18.44 | 14.0423
76 | ПС 110 кВ №25А | ЦЭС | Мурманская область | г. Мончегорск | 110/10 | 6.3 | 1.31 | 6.88
77 | ПС 110 кВ №15 | ЦЭС | Мурманская область | г. Кировск | 110/35/6 | 52.5 | 6.72 | 18.4844
78 | ПС 110 кВ №24 | ЦЭС | Мурманская область | г. Апатиты | 110/35/10 | 50 | 5.25 | 27.25
79 | ПС 110 кВ №75 | ЦЭС | Мурманская область | г. Кировск | 110/6 | 20 | 7.7 | 5.3
80 | ПС 150 кВ №83 | ЦЭС | Мурманская область | Мончегорский район | 150/10 | 3.5 | 0.25 | 4.2062
81 | ПС 150 кВ №112 | ЦЭС | Мурманская область | г. Апатиты | 150/10 | 64 | 1.1 | 40.5
82 | ПС 110 кВ №360 | ЦЭС | Мурманская область | г. Апатиты | 110/10 | 32 | 12.47 | 7.6109
83 | ПС 110 кВ №18 | ЦЭС | Мурманская область | г. Кандалакша | 110/10 | 41 | 9.67 | 11.13
84 | ПС 110 кВ №18А | ЦЭС | Мурманская область | г. Кандалакша | 110/10 | 30 | 7.19 | 12.31
85 | ПС 110 кВ №42 | ЦЭС | Мурманская область | п. Княжая | 110/35/6 | 16.3 | 1.59 | 6.6
86 | ПС 110 кВ №44 | ЦЭС | Мурманская область | п. Умба | 110/10 | 20 | 3.6 | 9.3191
87 | ПС 110 кВ №48 | ЦЭС | Мурманская область | п. Белое море | 110/10 | 6.3 | 0.47 | 7.5043
88 | ПС 110 кВ №69 | ЦЭС | Мурманская область | г. Полярные Зори | 110/10 | 32 | 8.9 | 11.8173
89 | ПС 110 кВ №70 | ЦЭС | Мурманская область | г. Полярные Зори (район расположения КАЭС) | 110/6 | 20 | 0.5 | 12.4621
90 | ПС 150 кВ №88 | ЦЭС | Мурманская область | Кандалакшский район | 150/10 | 16 | 0 | 20.8
91 | ПС 110 кВ №93 | ЦЭС | Мурманская область | п. Варзуга | 110/10 | 6.3 | 0.76 | 7.3558
92 | ПС 110 кВ №94 | ЦЭС | Мурманская область | с. Лувеньга | 110/10 | 12.6 | 0.4 | 7.3666
93 | ПС 150 кВ №95 | ЦЭС | Мурманская область | с. Алакуртти | 150/35/10 | 32 | 3.2 | 17.6
94 | ПС 110 кВ №106 | ЦЭС | Мурманская область | п. Африканда | 110/10 | 20 | 7.3 | 5.7
95 | ПС 150 кВ №40А | ЦЭС | Мурманская область | г. Ковдор | 150/110/35/6 | 80 | 54.86 | Отсутствует
96 | ПС 110 кВ №41 | ЦЭС | Мурманская область | п. Ёна | 110/35/10 | 15.6 | 2.21 | 5.07
97 | ПС 35 кВ №368 | ЦЭС | Мурманская область | Ковдорский район | 35/6 | 5 | 1.25 | 2
98 | ПС 110 кВ №22 | ЦЭС | Мурманская область | п. Царь город | 110/10 | 11.2 | 1.42 | 5.86
99 | ПС 110 кВ №25 | ЦЭС | Мурманская область | Оленегорский район | 110/10 | 12.6 | 1.28 | 6.91
100 | ПС 110 кВ №26 | ЦЭС | Мурманская область | г. Оленегорск | 110/10 | 30 | 2.75 | 16.2467
101 | ПС 150 кВ №30 | ЦЭС | Мурманская область | г. Оленегорск | 150/110/6 | 78.5 | 37 | 23.45
102 | ПС 110 кВ №31 | ЦЭС | Мурманская область | п. Ильма | 110/35/6 | 26 | 12.44 | 0.46518
103 | ПС 110 кВ №32 | ЦЭС | Мурманская область | п. Ревда | 110/6 | 32 | 0 | 20.8
104 | ПС 110 кВ №33 | ЦЭС | Мурманская область | п. Ревда | 110/35/6 | 20 | 6.97 | 5.7683
105 | ПС 110 кВ №34 | ЦЭС | Мурманская область | Ловозерский район | 110/10 | 12.6 | 0.47 | 5.5627
106 | ПС 110 кВ №35 | ЦЭС | Мурманская область | Ловозерский район | 110/10 | 32 | 3.29 | 17.5066
107 | ПС 110 кВ №54 | ЦЭС | Мурманская область | п. Пушной | 110/6 | 12.6 | 2.6 | 5.3706
108 | ПС 110 кВ №65 | ЦЭС | Мурманская область | п. Лапландия | 110/6 | 6.3 | 1.99 | 6.2
109 | ПС 110 кВ №78 | ЦЭС | Мурманская область | Оленегорский район | 110/6 | 12.6 | 2.3 | 5.89
110 | ПС 110 кВ №79 | ЦЭС | Мурманская область | п. Высокий | 110/6 | 20 | 3.2 | 9.8
111 | ПС 110 кВ №80 | ЦЭС | Мурманская область | г. Оленегорск | 110/6 | 32 | 8.1 | 12.7
112 | ПС 110 кВ №96 | ЦЭС | Мурманская область | г. Оленегорск | 110/10 | 80 | 3.7 | 48.3
113 | ПС 35 кВ №331 | ЦЭС | Мурманская область | Оленегорский район | 35/6 | 2.5 | 0.04 | 3.21
114 | ПС 35 кВ №361 | ЦЭС | Мурманская область | Ловозерский район | 35/10 | 8 | 2.49 | 2.473
115 | ПС 150 кВ №11В | ЦЭС | Мурманская область | г. Мончегорск | 150/10 | 126 | 98.87 | Отсутствует
116 | ПС 150 кВ №11Г | ЦЭС | Мурманская область | г. Мончегорск | 150/10 | 64 | 15.4 | 26.2
117 | ПС 150 кВ №11Д | ЦЭС | Мурманская область | г. Мончегорск | 150/10 | 126 | 0.03 | 81.87
118 | ПС 150 кВ №11Е | ЦЭС | Мурманская область | г. Мончегорск | 150/10 | 63 | 0 | 81.9
119 | ПС 110 кВ №203А | ЦЭС | Мурманская область | Апатитский район | 110/6 | 6.3 | 0.02 | 8.17
120 | ПС 110 кВ №91 | ЦЭС | Мурманская область | п. Оленица | 110/10 | 2.5 | 3.39 | Отсутствует
121 | ПС 35 кВ №415 | ЦЭС | Мурманская область | н.п. Кайралы | 35/10 | 5 | 0.22 | 3.03
122 | ПС 150 кВ №49 | ЦЭС | Мурманская область | ж/ст. Нямозеро | 150/6 | 16 | 0.1 | 20.7
123 | ПС 110 кВ №41А | ЦЭС | Мурманская область | п. Ёна | 110/35/6 | 23.5 | 0.42 | 9.33
124 | ПС 35 кВ №412 | ЦЭС | Мурманская область | Апатитский район | 35/10 | 20 | 0.42 | 12.5042
125 | ПС 110 кВ №92 | ЦЭС | Мурманская область | п. Кашкаранцы | 110/10 | 2.5 | 0.04 | 3.1898
СЭС - Северные электрические сети
ЦЭС - Центральные электрические сети

## Комиэнерго
Форма 10 | [7 empty] | абз.6 п.19 "г" ПП РФ № 24 от 21.01.2004
Информация о наличии объема свободной для технологического присоединения потребителей напряжением до 20 кВ включительно с указанием текущего объема свободной мощности по центрам питания напряжением 35 кВ и выше филиала ПАО "Россети Северо-Запад" в Республике Коми на 01.10.2021
№ п/п | Наименование центра питания | Балансовая принадлежность | Месторасположение |  | Технические характеристики
|  |  | Регион | Муниципальное образование | Классы напряжения, кВ | Установленная мощность, МВА | Текущая загрузка центра питания, МВА | Текущий резерв мощности для технологического присоединения, МВА
А | 1 | 2 | 3 | 4 | 5 | 6 | 7 | 8
1 | ПС 110 кВ Городская ВЭС | ВЭС | Республика Коми | Горняцкий РЭС | 110/35/6 | 80 | 26.3774 | 25.0279
2 | ПС 35 кВ Тиман | ВЭС | Республика Коми | Горняцкий РЭС | 35/10/6 | 32 | 7.1525 | 13.451
3 | ПС 35 кВ Октябрьская | ВЭС | Республика Коми | Горняцкий РЭС | 35/6 | 16.3 | 1.2551 | 6.9298
4 | ПС 35 кВ ВМЗ | ВЭС | Республика Коми | Горняцкий РЭС | 35/6 | 20 | 5.3518 | 7.4864
5 | ПС 35 кВ Воркутинская | ВЭС | Республика Коми | Горняцкий РЭС | 35/6 | 32 | 11.4882 | 9.3067
6 | ПС 35 кВ Вентствол №2 ш Воркутинская | ВЭС | Республика Коми | Горняцкий РЭС | 35/6 | 9.6 | 1.0072 | 4.1928
7 | ПС 35 кВ Карьерная | ВЭС | Республика Коми | Горняцкий РЭС | 35/6 | 4 | 0.28653 | 4.9135
8 | ПС 110 кВ Юнь-Яга | ВЭС | Республика Коми | Горняцкий РЭС | 110/35/6 | 32 | 6.372 | 14.428
9 | ПС 35 кВ Советская | ВЭС | Республика Коми | Горняцкий РЭС | 35/6 | 12.6 | 2.2238 | 5.9662
10 | ПС 35 кВ Усинская | ВЭС | Республика Коми | Горняцкий РЭС | 35/6 | 12.6 | 2.0144 | 6.1756
11 | ПС 110 кВ Южная | ВЭС | Республика Коми | Горняцкий РЭС | 110/6 | 32 | 5.7649 | 13.5969
12 | ПС 110 кВ Северная-2 | ВЭС | Республика Коми | Горняцкий РЭС | 110/6/6 | 20 | 0.064031 | 12.936
13 | ПС 35 кВ ЦВК | ВЭС | Республика Коми | Горняцкий РЭС | 35/6 | 20 | 6.3362 | 6.6638
14 | ПС 110 кВ Шахтерская | ВЭС | Республика Коми | Горняцкий РЭС | 110/10 | 12.6 | 3.588 | 4.4698
15 | ПС 110 кВ Вентствол №4 ш Воркутинская | ВЭС | Республика Коми | Комсомольский РЭС | 110/6/6 | 20 | 8.6772 | 4.3228
16 | ПС 35 кВ Юр-Шор | ВЭС | Республика Коми | Комсомольский РЭС | 35/6 | 12.6 | 0.90211 | 7.2879
17 | ПС 35 кВ Вентствол №3 ш. Комсомольская | ВЭС | Республика Коми | Комсомольский РЭС | 35/6 | 20 | 8.8966 | 4.1034
18 | ПС 35 кВ Заполярная | ВЭС | Республика Коми | Комсомольский РЭС | 35/6 | 32 | 10.2961 | 10.5039
19 | ПС 35 кВ Юбилейная | ВЭС | Республика Коми | Комсомольский РЭС | 35/10/6 | 32 | 3.4441 | 17.3474
20 | ПС 110 кВ ЦОФ | ВЭС | Республика Коми | Комсомольский РЭС | 110/10/6 | 50 | 17.5883 | 14.9117
21 | ПС 35 кВ Северная | ВЭС | Республика Коми | Комсомольский РЭС | 35/6 | 32 | 0.18439 | 12.8156
22 | ПС 35 кВ ВЦЗ | ВЭС | Республика Коми | Комсомольский РЭС | 35/6 | 20 | 0.2953 | 12.7047
23 | ПС 35 кВ Новая | ВЭС | Республика Коми | Комсомольский РЭС | 35/6 | 12.6 | 2.0779 | 6.1043
24 | ПС 110 кВ Воргашорская | ВЭС | Республика Коми | Комсомольский РЭС | 110/6 | 50 | 11.0481 | 21.4519
25 | ПС 110 кВ Ярвож | ВЭС | Республика Коми | Комсомольский РЭС | 110/6 | 20 | 6.7925 | 6.2075
26 | ПС 110 кВ Радуга | ВЭС | Республика Коми | Комсомольский РЭС | 110/6 | 12.6 | 1.7778 | 2.1336
27 | ПС 110 кВ Синега | ВЭС | Республика Коми | Комсомольский РЭС | 110/6 | 32 | 1.2468 | 8.7667
28 | ПС 35 кВ Юго-Западная | ВЭС | Республика Коми | Интинский район | 35/6 | 12.6 | 0.95462 | 7.232
29 | ПС 35 кВ Интинская | ВЭС | Республика Коми | Интинский район | 35/6 | 32 | 3.5773 | 17.2126
30 | ПС 35 кВ Восточная | ВЭС | Республика Коми | Интинский район | 35/6 | 20 | 0.65742 | 12.3392
31 | ПС 35 кВ РВК | ВЭС | Республика Коми | Интинский район | 35/6 | 8 | 0.1063 | 1.7811
32 | ПС 35 кВ Коммунальная | ВЭС | Республика Коми | Интинский район | 35/10 | 20 | 2.0494 | 10.9197
33 | ПС 35 кВ Районная | ВЭС | Республика Коми | Интинский район | 35/6 | 20 | 4.57 | 8.2459
34 | ПС 35 кВ Заводская | ВЭС | Республика Коми | Интинский район | 35/6 | 8 | 0.17464 | 5.0051
35 | ПС 35 кВ Шахтная | ВЭС | Республика Коми | Интинский район | 35/6 | 12.6 | 0.59666 | 7.5933
36 | ПС 35 кВ Промбаза | ПЭС | Республика Коми | Усинский район | 35/10 | 32 | 11.0363 | 9.4324
37 | ПС 35 кВ Насосная 1 подъема | ПЭС | Республика Коми | Усинский район | 35/6 | 5 | 0.67484 | 2.5752
38 | ПС 35 кВ Сельхозкомплекс | ПЭС | Республика Коми | Усинский район | 35/10 | 20 | 5.3799 | 7.4771
39 | ПС 35 кВ Парогенераторная | ПЭС | Республика Коми | Усинский район | 35/6 | 12.6 | 7.6329 | 0.5571
40 | ПС 35 кВ Западная ПЭС | ПЭС | Республика Коми | Усинский район | 35/10 | 32 | 12.7445 | 7.1865
41 | ПС 35 кВ Баган | ПЭС | Республика Коми | Усинский район | 35/6 | 12.6 | 1.4892 | 6.7008
42 | ПС 35 кВ Парма | ПЭС | Республика Коми | Усинский район | 35/6 | 12.6 | 2.3377 | 5.5807
43 | ПС 35 кВ 1У | ПЭС | Республика Коми | Усинский район | 35/6 | 6.3 | 0 | 8.19
44 | ПС 35 кВ 2У | ПЭС | Республика Коми | Усинский район | 35/6 | 12.6 | 2.5902 | 5.5998
45 | ПС 35 кВ 7У | ПЭС | Республика Коми | Усинский район | 35/6 | 20 | 2.3388 | 10.6612
46 | ПС 35 кВ 8У | ПЭС | Республика Коми | Усинский район | 35/6 | 12.6 | 1.59 | 6.6
47 | ПС 35 кВ 9У | ПЭС | Республика Коми | Усинский район | 35/6 | 12.6 | 0.387 | 7.803
48 | ПС 35 кВ 12У | ПЭС | Республика Коми | Усинский район | 35/6 | 12.6 | 2.9444 | 5.2456
49 | ПС 35 кВ 6У | ПЭС | Республика Коми | Усинский район | 35/6 | 20 | 4.5171 | 8.4829
50 | ПС 35 кВ 15У | ПЭС | Республика Коми | Усинский район | 35/6 | 12.6 | 1.1085 | 7.0815
51 | ПС 35 кВ Усть-Уса | ПЭС | Республика Коми | Усинский район | 35/10 | 3.2 | 0.67265 | 1.3015
52 | ПС 220 кВ Промысловая | ПЭС | Республика Коми | Усинский район | 220/35/6 | 80 | 37.3637 | 14.6363
53 | ПС 220 кВ КС УГПЗ | ПЭС | Республика Коми | Усинский район | 220/35/6 | 80 | 17.6331 | 33.9876
54 | ПС 35 кВ 2СВ | ПЭС | Республика Коми | Усинский район | 35/6 | 12.6 | 4.2521 | 3.9379
55 | ПС 35 кВ 2В | ПЭС | Республика Коми | Усинский район | 35/6 | 12.6 | 0.046098 | 8.1439
56 | ПС 35 кВ 3В | ПЭС | Республика Коми | Усинский район | 35/6 | 12.6 | 0.067941 | 8.1221
57 | ПС 35 кВ 4В | ПЭС | Республика Коми | Усинский район | 35/6 | 12.6 | 0.38548 | 7.8045
58 | ПС 35 кВ 5В | ПЭС | Республика Коми | Усинский район | 35/6 | 12.6 | 0.065521 | 8.1245
59 | ПС 35 кВ 6В | ПЭС | Республика Коми | Усинский район | 35/6 | 12.6 | 0.068447 | 8.1216
60 | ПС 35 кВ 7В | ПЭС | Республика Коми | Усинский район | 35/6 | 12.6 | 2.483 | 5.707
61 | ПС 35 кВ 8В | ПЭС | Республика Коми | Усинский район | 35/6 | 12.6 | 0.17486 | 8.0151
62 | ПС 35 кВ 9В | ПЭС | Республика Коми | Усинский район | 35/6 | 12.6 | 0.05566 | 8.1343
63 | ПС 35 кВ 11В | ПЭС | Республика Коми | Усинский район | 35/6 | 12.6 | 0.203 | 7.987
64 | ПС 35 кВ 12В | ПЭС | Республика Коми | Усинский район | 35/6 | 12.6 | 0.50161 | 7.6884
65 | ПС 35 кВ 14В | ПЭС | Республика Коми | Усинский район | 35/6 | 12.6 | 0.10696 | 8.083
66 | ПС 35 кВ 15В | ПЭС | Республика Коми | Усинский район | 35/6 | 12.6 | 0.1792 | 8.0108
67 | ПС 35 кВ 16В | ПЭС | Республика Коми | Усинский район | 35/6 | 12.6 | 0.66548 | 7.5245
68 | ПС 35 кВ 17В | ПЭС | Республика Коми | Усинский район | 35/6 | 12.6 | 0.66047 | 7.5295
69 | ПС 35 кВ 18В | ПЭС | Республика Коми | Усинский район | 35/6 | 12.6 | 0.1136 | 8.0764
70 | ПС 35 кВ Трош | ПЭС | Республика Коми | Усинский район | 35/10 | 6.5 | 1.2337 | 1.9059
71 | ПС 35 кВ Водозабор | ПЭС | Республика Коми | Усинский район | 35/6 | 12.6 | 0.56635 | 7.6236
72 | ПС 110 кВ ЖБИ | ПЭС | Республика Коми | Усинский район | 110/10 | 20 | 1.6911 | 11.3039
73 | ПС 110 кВ Городская ПЭС | ПЭС | Республика Коми | Усинский район | 110/10 | 50 | 10.009 | 22.2429
74 | ПС 110 кВ Западная ПЭС | ПЭС | Республика Коми | Печорский район | 110/10 | 6.3 | 1.7026 | 6.3625
75 | ПС 110 кВ Белый-Ю | ПЭС | Республика Коми | Печорский район | 110/10 | 12.6 | 0.22943 | 7.8748
76 | ПС 110 кВ Кожва | ПЭС | Республика Коми | Печорский район | 110/20/10 | 20 | 3.5875 | 9.2053
77 | ПС 110 кВ Сухой-Лог | ПЭС | Республика Коми | Печорский район | 110/6 | 12.6 | 0 | 8.19
78 | ПС 110 кВ Берёзовка | ПЭС | Республика Коми | Печорский район | 110/10 | 5 | 0.61922 | 2.6308
79 | ПС 110 кВ Чикшино | ПЭС | Республика Коми | Печорский район | 110/10 | 20 | 3.1693 | 9.795
80 | ПС 110 кВ Западно-Соплесская | ПЭС | Республика Коми | Печорский район | 110/6 | 12.6 | 0.66903 | 7.5159
81 | ПС 35 кВ Речная | ПЭС | Республика Коми | Печорский район | 35/10 | 10 | 1.6942 | 11.207
82 | ПС 35 кВ Южная | ПЭС | Республика Коми | Печорский район | 35/10 | 12.6 | 0.66483 | 7.5211
83 | ПС 35 кВ Ермак | ПЭС | Республика Коми | Печорский район | 35/10 | 4 | 0.20077 | 4.9446
84 | ПС 110 кВ Каджером | ПЭС | Республика Коми | Каджеромский район | 110/10 | 12.6 | 3.1351 | 5.0305
85 | ПС 110 кВ Лемью | ПЭС | Республика Коми | Каджеромский район | 110/10 | 12.6 | 0.82821 | 7.3591
86 | ПС 110 кВ Городская ЦЭС | ЦЭС | Республика Коми | Служба ПС | 110/35/10 | 81 | 26.6184 | 24.2384
87 | ПС 110 кВ КС-10 | ЦЭС | Республика Коми | Ухтинский район | 110/35/10 | 20 | 1.7755 | 11.2204
88 | ПС 110 кВ Водный | ЦЭС | Республика Коми | Ухтинский район | 110/35/6 | 32 | 4.1579 | 16.4565
89 | ПС 110 кВ Ярега | ЦЭС | Республика Коми | Ухтинский район | 110/35/6 | 75 | 2.5678 | 57.3027
90 | ПС 110 кВ Ветлосян | ЦЭС | Республика Коми | Ухтинский район | 110/35/6 | 50 | 14.8347 | 16.9934
91 | ПС 110 кВ Западная ЦЭС | ЦЭС | Республика Коми | Ухтинский район | 110/10 | 50 | 7.5589 | 24.2442
92 | ПС 35 кВ Геолог | ЦЭС | Республика Коми | Ухтинский район | 35/10 | 8 | 1.9759 | 2.9676
93 | ПС 35 кВ ДСК | ЦЭС | Республика Коми | Ухтинский район | 35/10 | 12.6 | 3.352 | 4.837
94 | ПС 35 кВ Боровая | ЦЭС | Республика Коми | Ухтинский район | 35/10 | 5 | 0.65299 | 2.592
95 | ПС 35 кВ Озерная | ЦЭС | Республика Коми | Ухтинский район | 35/10/6 | 32.3 | 3.4244 | 9.1279
96 | ПС 35 кВ Седью | ЦЭС | Республика Коми | Ухтинский район | 35/6 | 1.8 | 0.56499 | 1.7457
97 | ПС 35 кВ Дальняя | ЦЭС | Республика Коми | Ухтинский район | 35/6 | 7.2 | 2.2145 | 1.872
98 | ПС 35 кВ Водовод | ЦЭС | Республика Коми | Ухтинский район | 35/6 | 5.7 | 0.93005 | 2.3199
99 | ПС 35 кВ Герд-Ель | ЦЭС | Республика Коми | Ухтинский район | 35/6 | 3.2 | 0.1253 | 1.9496
100 | ПС 110 кВ Верховье | ЦЭС | Республика Коми | Ухтинский район | 110/35/6 | 126 | 16.4879 | 65.4121
101 | ПС 110 кВ Н.Одес | ЦЭС | Республика Коми | Ухтинский район | 110/35/6 | 36 | 8.1198 | 17.7127
102 | ПС 110 кВ Пашня | ЦЭС | Республика Коми | Сосногорский район | 110/35/6 | 32 | 7.6081 | 13.1919
103 | ПС 110 кВ Сев. Савинобор | ЦЭС | Республика Коми | Сосногорский район | 110/35/6 | 26 | 1.2167 | 11.3779
104 | ПС 110 кВ Сосновка | ЦЭС | Республика Коми | Сосногорский район | 110/10 | 50 | 9.0615 | 23.156
105 | ПС 35 кВ Джьер | ЦЭС | Республика Коми | Сосногорский район | 35/6 | 6.4 | 0.56294 | 3.5971
106 | ПС 110 кВ Ванью | ЦЭС | Республика Коми | Сосногорский район | 110/6 | 6.4 | 0.35228 | 3.8077
107 | ПС 35 кВ Металлобаза | ЦЭС | Республика Коми | Сосногорский район | 35/6 | 5.8 | 0.23854 | 2.0863
108 | ПС 35 кВ Керки | ЦЭС | Республика Коми | Сосногорский район | 35/6 | 1.6 | 0.384 | 1.6826
109 | ПС 35 кВ Водозабор | ЦЭС | Республика Коми | Сосногорский район | 35/6 | 2.8 | 0.29206 | 1.0079
110 | ПС 35 кВ ДНС-3 (№504) | ЦЭС | Республика Коми | Сосногорский район | 35/6 | 6.3 | 0.8385 | 7.3515
111 | ПС 110 кВ Вуктыл-1 | ЦЭС | Республика Коми | Вуктыльский район | 110/35/6 | 20 | 0 | 13
112 | ПС 110 кВ Вуктыл-2 | ЦЭС | Республика Коми | Вуктыльский район | 110/35/6 | 32 | 6.6305 | 13.9783
113 | ПС 35 кВ Промбаза | ЦЭС | Республика Коми | Вуктыльский район | 35/6 | 6.4 | 2.3715 | 1.691
114 | ПС 35 кВ 2-й микрорайон | ЦЭС | Республика Коми | Вуктыльский район | 35/6 | 10.3 | 1.5962 | 3.5582
115 | ПС 35 кВ ГОС | ЦЭС | Республика Коми | Вуктыльский район | 35/6 | 8 | 0.3677 | 4.8087
116 | ПС 35 кВ 1-й подъем | ЦЭС | Республика Коми | Вуктыльский район | 35/6 | 2.23 | 0.26077 | 0.55823
117 | ПС 35 кВ Дутово | ЦЭС | Республика Коми | Вуктыльский район | 35/10 | 1 | 0.3846 | 0.40865
118 | ПС 35 кВ УКПГ-1 | ЦЭС | Республика Коми | Вуктыльский район | 35/6 | 5 | 0.21401 | 3.036
119 | ПС 35 кВ УКПГ-2 | ЦЭС | Республика Коми | Вуктыльский район | 35/6 | 5 | 0.28018 | 2.9698
120 | ПС 35 кВ УКПГ-4 | ЦЭС | Республика Коми | Вуктыльский район | 35/6 | 4.3 | 0.19849 | 2.1415
121 | ПС 35 кВ УКПГ-8 | ЦЭС | Республика Коми | Вуктыльский район | 35/6 | 5 | 0.24207 | 2.9978
122 | ПС 35 кВ Подчерье | ЦЭС | Республика Коми | Вуктыльский район | 35/10 | 3.2 | 0.20747 | 3.9441
123 | ПС 110 кВ Троицк | ЦЭС | Республика Коми | Троицко-Печорский район | 110/35/10 | 20 | 4.2895 | 8.5247
124 | ПС 110 кВ Верхняя Омра | ЦЭС | Республика Коми | Троицко-Печорский район | 110/35/6 | 26 | 0.04 | 12.9573
125 | ПС 110 кВ Южная | ЦЭС | Республика Коми | Троицко-Печорский район | 110/10 | 20 | 2.606 | 8.6801
126 | ПС 110 кВ Крутая | ЦЭС | Республика Коми | Троицко-Печорский район | 110/10 | 5 | 0.44272 | 2.7955
127 | ПС 35 кВ Комсомольская | ЦЭС | Республика Коми | Троицко-Печорский район | 35/10 | 2.4 | 0.28383 | 2.7626
128 | ПС 35 кВ Мамыль | ЦЭС | Республика Коми | Троицко-Печорский район | 35/10 | 1.6 | 0.40976 | 1.6652
129 | ПС 35 кВ Белый Бор | ЦЭС | Республика Коми | Троицко-Печорский район | 35/10 | 2.5 | 0.087464 | 3.1625
130 | ПС 35 кВ Мылва | ЦЭС | Республика Коми | Троицко-Печорский район | 35/10 | 1.6 | 0.21541 | 1.8562
131 | ПС 35 кВ Илыч | ЦЭС | Республика Коми | Троицко-Печорский район | 35/6 | 1 | 0.14765 | 1.1415
132 | ПС 35 кВ Илыч | ЦЭС | Республика Коми | Троицко-Печорский район | 35/10 | 4 | 0.20396 | 4.996
133 | ПС 110 кВ Вой Вож | ЦЭС | Республика Коми | Троицко-Печорский район | 110/35/6 | 10 | 1.2914 | 11.7024
134 | ПС 35 кВ №900 (Н.Омра) | ЦЭС | Республика Коми | Троицко-Печорский район | 35/6 | 4 | 0.70912 | 4.4875
135 | ПС 35 кВ 200 | ЦЭС | Республика Коми | Троицко-Печорский район | 35/6 | 1 | 0.013416 | 1.2866
136 | ПС 35 кВ 700 | ЦЭС | Республика Коми | Троицко-Печорский район | 35/6 | 12.6 | 0.4588 | 7.7234
137 | ПС 110 кВ Усть-Цильма | ЦЭС | Республика Коми | Усть-Цилемский район | 110/20/10 | 20 | 3.4537 | 9.4293
138 | ПС 110 кВ Усть-Цильма | ЦЭС | Республика Коми | Усть-Цилемский район | 110/35/10 | 6.3 | 0.3821 | 7.8079
139 | ПС 110 кВ Синегорье | ЦЭС | Республика Коми | Ижемский район | 110/20/10 | 16.3 | 1.5063 | 6.0669
140 | ПС 110 кВ Замежная | ЦЭС | Республика Коми | Ижемский район | 110/10 | 5 | 0.68884 | 2.4707
141 | ПС 110 кВ Ижма | ЦЭС | Республика Коми | Усть-Куломский район | 110/10 | 12.6 | 4.5698 | 3.1872
142 | ПС 110 кВ Щельяюр | ЦЭС | Республика Коми | Усть-Куломский район | 110/10 | 20 | 3.4134 | 9.229
143 | ПС 110 кВ Керчомья | ЮЭС | Республика Коми | Усть-Куломский район | 110/10 | 6.3 | 0.2335 | 7.9464
144 | ПС 110 кВ Пожег | ЮЭС | Республика Коми | Усть-Куломский район | 110/10 | 6.3 | 0.5566 | 7.5712
145 | ПС 110 кВ Помоздино | ЮЭС | Республика Коми | Усть-Куломский район | 110/10 | 6.3 | 2.1929 | 5.6374
146 | ПС 110 кВ Усть-Нем | ЮЭС | Республика Коми | Усть-Куломский район | 110/10 | 6.3 | 2.2157 | 5.3522
147 | ПС 110 кВ Усть-Кулом | ЮЭС | Республика Коми | Усть-Куломский район | 110/10 | 22.6 | 6.3451 | 0.70225
148 | ПС 110 кВ Зимстан | ЮЭС | Республика Коми | Корткеросский район | 110/10 | 6.3 | 0.66963 | 7.4494
149 | ПС 110 кВ Богородск | ЮЭС | Республика Коми | Корткеросский район | 110/10 | 5 | 1.3494 | 1.7864
150 | ПС 110 кВ Корткерос | ЮЭС | Республика Коми | Корткеросский район | 110/10 | 12.6 | 5.6127 | 1.3007
151 | ПС 110 кВ Приозерная | ЮЭС | Республика Коми | Корткеросский район | 110/10 | 2.5 | 0.74953 | 2.1882
152 | ПС 110 кВ Мордино | ЮЭС | Республика Коми | Корткеросский район | 110/10 | 5 | 1.2034 | 1.9687
153 | ПС 110 кВ Подтыбок | ЮЭС | Республика Коми | Койгородский район | 110/10 | 5 | 1.0781 | 2.0533
154 | ПС 110 кВ Сторожевск | ЮЭС | Республика Коми | Койгородский район | 110/10 | 5 | 1.1153 | 1.9888
155 | ПС 110 кВ Койгородок | ЮЭС | Республика Коми | Прилузский район | 110/10 | 12.6 | 3.697 | 3.7208
156 | ПС 110 кВ Подзь | ЮЭС | Республика Коми | Прилузский район | 110/10 | 5 | 0.58298 | 2.6382
157 | ПС 110 кВ Гурьевка | ЮЭС | Республика Коми | Прилузский район | 110/10 | 2.5 | 0.88356 | 2.2534
158 | ПС 110 кВ Летка | ЮЭС | Республика Коми | Прилузский район | 110/10 | 5 | 1.5217 | 1.3432
159 | ПС 110 кВ Ношуль | ЮЭС | Республика Коми | Прилузский район | 110/10 | 6.3 | 0.98351 | 7.1506
160 | ПС 110 кВ Объячево | ЮЭС | Республика Коми | Прилузский район | 110/10 | 12.6 | 5.8613 | 1.7188
161 | ПС 110 кВ Спаспоруб | ЮЭС | Республика Коми | Прилузский район | 110/10 | 2.5 | 0.57991 | 2.6387
162 | ПС 110 кВ Лойма | ЮЭС | Республика Коми | Сысолький район | 110/10 | 2.5 | 0.30206 | 2.9456
163 | ПС 110 кВ Луза | ЮЭС | Республика Коми | Сысолький район | 110/10 | 6.3 | 3.7164 | 4.4736
164 | ПС 110 кВ Куратово | ЮЭС | Республика Коми | Сысолький район | 110/10 | 2.5 | 0.66316 | 2.5517
165 | ПС 110 кВ Межадор | ЮЭС | Республика Коми | Сысолький район | 110/10 | 2.5 | 1.0747 | 1.9835
166 | ПС 110 кВ Пыелдино | ЮЭС | Республика Коми | Усть-Вымский район | 110/10 | 2.5 | 0.6044 | 2.5413
167 | ПС 110 кВ Визинга | ЮЭС | Республика Коми | Усть-Вымский район | 110/10 | 12.6 | 4.9827 | 1.7054
168 | ПС 110 кВ Жешарт | ЮЭС | Республика Коми | Усть-Вымский район | 110/10/6 | 50 | 17.0527 | 15.0748
169 | ПС 110 кВ Айкино | ЮЭС | Республика Коми | Удорский район | 110/10 | 12.6 | 2.6978 | 5.1084
170 | ПС 110 кВ Усть-Вымь | ЮЭС | Республика Коми | Удорский район | 110/10 | 6.3 | 0.92538 | 7.1155
171 | ПС 110 кВ Благоево | ЮЭС | Республика Коми | Удорский район | 110/10 | 12.6 | 1.2758 | 6.777
172 | ПС 110 кВ Чернутьево | ЮЭС | Республика Коми | Удорский район | 110/10 | 5 | 0.31478 | 2.9278
173 | ПС 110 кВ Едва | ЮЭС | Республика Коми | Удорский район | 110/10 | 5 | 0.28398 | 2.966
174 | ПС 110 кВ Междуреченск | ЮЭС | Республика Коми | Удорский район | 110/10 | 6.3 | 0.76766 | 7.3917
175 | ПС 110 кВ Усогорск | ЮЭС | Республика Коми | Удорский район | 110/35/10 | 15.1 | 4.5308 | 6.6944
176 | ПС 35 кВ Кослан | ЮЭС | Республика Коми | Княжпогостский район | 35/10 | 5.6 | 1.2585 | 0.71667
177 | ПС 110 кВ Княжпогост | ЮЭС | Республика Коми | Княжпогостский район | 110/35/6 | 32 | 6.8965 | 13.0897
178 | ПС 110 кВ Серегово | ЮЭС | Республика Коми | Княжпогостский район | 110/10 | 12.6 | 0.45016 | 7.7048
179 | ПС 35 кВ Железнодорожная | ЮЭС | Республика Коми | Княжпогостский район | 35/6 | 8 | 3.6798 | 1.3778
180 | ПС 35 кВ Железнодорожная | ЮЭС | Республика Коми | Княжпогостский район | 35/10 | 1.6 | 0.059203 | 1.9289
181 | ПС 35 кВ Онежье | ЮЭС | Республика Коми | Княжпогостский район | 35/10 | 3.4 | 0.3842 | 1.5873
182 | ПС 35 кВ Тракт | ЮЭС | Республика Коми | Княжпогостский район | 35/10 | 1.6 | 0.27873 | 1.8013
183 | ПС 35 кВ Весляна | ЮЭС | Республика Коми | Сыктывдинский район | 35/10 | 5 | 0.17532 | 3.069
184 | ПС 35 кВ Ропча | ЮЭС | Республика Коми | Сыктывдинский район | 35/10 | 5 | 0.29291 | 1.0071
185 | ПС 110 кВ Краснозатонская | ЮЭС | Республика Коми | Сыктывдинский район | 110/10 | 32 | 7.8925 | 11.6328
186 | ПС 110 кВ Зеленец | ЮЭС | Республика Коми | Сыктывдинский район | 110/10 | 20 | 6.8744 | 1.9711
187 | ПС 110 кВ Восточная | ЮЭС | Республика Коми | Сыктывдинский район | 110/10 | 50 | 14.6069 | 17.0176
188 | ПС 110 кВ Западная ЮЭС | ЮЭС | Республика Коми | Сыктывдинский район | 110/10/10 | 80 | 24.4513 | 27.0063
189 | ПС 110 кВ Орбита | ЮЭС | Республика Коми | Сыктывдинский район | 110/10/10 | 75 | 23.567 | 37.9232
190 | ПС 110 кВ Пажга | ЮЭС | Республика Коми | Сыктывдинский район | 110/10 | 12.6 | 3.4849 | 4.0231
191 | ПС 110 кВ Часово | ЮЭС | Республика Коми | Сыктывдинский район | 110/10 | 2.5 | 1.3408 | 1.6767
192 | ПС 110 кВ Соколовка | ЮЭС | Республика Коми | Сыктывдинский район | 110/10 | 12.6 | 0.53301 | 7.4086
193 | ПС 110 кВ Южная | ЮЭС | Республика Коми | Сыктывдинский район | 110/10 | 105 | 29.4924 | 51.7678
194 | ПС 110 кВ Човью | ЮЭС | Республика Коми | Сыктывдинский район | 110/10 | 32 | 14.2853 | 6.0293
195 | ПС 110 кВ Выльгорт | ЮЭС | Республика Коми | Сыктывдинский район | 110/10 | 32 | 8.8378 | 10.5945
196 | ПС 110 кВ Емваль | ЮЭС | Республика Коми | Сыктывдинский район | 110/10 | 20 | 7.4787 | 4.2494
ВЭС - Воркутинские электрические сети
ПЭС - Печорские электрические сети
ЦЭС - Центральные электрические сети
ЮЭС - Южные электрические сети

## Новгородэнерго
Форма 10 | [7 empty] | абз.6 п.19 "г" ПП РФ № 24 от 21.01.2004
Информация о наличии объема свободной для технологического присоединения потребителей напряжением до 20 кВ включительно с указанием текущего объема свободной мощности по центрам питания напряжением 35 кВ и выше Новгородского филиала ПАО "Россети Северо-Запад" на 01.10.2021
№ п/п | Наименование центра питания | Балансовая принадлежность | Месторасположение |  | Технические характеристики
|  |  | Регион | Муниципальное образование | Классы напряжения, кВ | Установленная мощность, МВА | Текущая загрузка центра питания, МВА | Текущий резерв мощности для технологического присоединения, МВА
А | 1 | 2 | 3 | 4 | 5 | 6 | 7 | 8
1 | ПС 110 кВ Беззубцево | БЭС | Новгородская область | Пестовский район | 110/10 | 8.8 | 2.88 | 0.35989
2 | ПС 110 кВ Бор | БЭС | Новгородская область | Окуловский район | 110/10 | 8 | 0.004 | 4.7199
3 | ПС 110 кВ Варгусово | БЭС | Новгородская область | Окуловский район | 110/10 | 8 | 0.004 | 4.8943
4 | ПС 110 кВ Вятка | БЭС | Новгородская область | Пестовский район | 110/10 | 8.8 | 0.37 | 2.8447
5 | ПС 110 кВ Кабожа | БЭС | Новгородская область | Мошенской район | 110/10 | 2.5 | 0.11 | 3.1201
6 | ПС 110 кВ Киприя | БЭС | Новгородская область | Хвойнинский район | 110/10 | 5 | 1.13 | 2.0659
7 | ПС 110 кВ Кулотино | БЭС | Новгородская область | Окуловский район | 110/10 | 16.3 | 2.99 | 4.5741
8 | ПС 110 кВ Любытино | БЭС | Новгородская область | Любытинский район | 110/35/10 | 12.6 | 2.72 | 4.5253
9 | ПС 110 кВ Мошенское | БЭС | Новгородская область | Мошенской район | 110/35/10 | 22.3 | 3.21 | 4.8191
10 | ПС 110 кВ Неболчи | БЭС | Новгородская область | Любытинский район | 110/10 | 12.6 | 4.19 | 3.4977
11 | ПС 110 кВ Огнеупоры | БЭС | Новгородская область | г. Боровичи | 110/35/6 | 50 | 10.28 | 22.1174
12 | ПС 110 кВ Парахино | БЭС | Новгородская область | Окуловский район | 110/6 | 25 | 5.02 | 27.2203
13 | ПС 110 кВ Пестово | БЭС | Новгородская область | Пестовский район | 110/35/10 | 41 | 16.05 | 4.2108
14 | ПС 110 кВ Песь | БЭС | Новгородская область | Хвойнинский район | 110/10 | 50 | 4.78 | 27.7122
15 | ПС 110 кВ Погорелово | БЭС | Новгородская область | Пестовский район | 110/10 | 2.5 | 0.22 | 3.0177
16 | ПС 110 кВ Починная | БЭС | Новгородская область | Боровичский район | 110/10 | 8.8 | 0.25 | 2.9949
17 | ПС 110 кВ ППС-5 | БЭС | Новгородская область | Хвойнинский район | 110/10 | 12.6 | 0.92 | 7.27
18 | ПС 110 кВ Прогресс | БЭС | Новгородская область | г. Боровичи | 110/35/10 | 50 | 15.11 | 16.9113
19 | ПС 110 кВ Сельская | БЭС | Новгородская область | г. Боровичи | 110/35/10 | 32 | 8.3 | 8.8255
20 | ПС 110 кВ Сушилово | БЭС | Новгородская область | Боровичский район | 110/10 | 5 | 0.15 | 3.082
21 | ПС 110 кВ Устюцкая | БЭС | Новгородская область | Пестовский район | 110/10 | 2.5 | 0.23 | 3.0058
22 | ПС 110 кВ Хвойная | БЭС | Новгородская область | Хвойнинский район | 110/35/10 | 20 | 4.19 | 7.5444
23 | ПС 110 кВ Юбилейная | БЭС | Новгородская область | Хвойнинский район | 110/35/10 | 6.3 | 1.04 | 7.0684
24 | ПС 110 кВ Ягайлово | БЭС | Новгородская область | Мошенской район | 110/35/10 | 12.6 | 0.92 | 6.9498
25 | ПС 110 кВ Бояры | ВЭС | Новгородская область | Валдайский район | 110/10 | 2.5 | 0.45 | 2.7582
26 | ПС 110 кВ Валдай | ВЭС | Новгородская область | г. Валдай | 110/35/10 | 50 | 12.46 | 17.5785
27 | ПС 110 кВ Велилы | ВЭС | Новгородская область | Маревский район | 110/10 | 6.3 | 0.07 | 8.1195
28 | ПС 110 кВ Газовая | ВЭС | Новгородская область | Валдайский район | 110/10/10 | 65 | 9.08 | 23.42
29 | ПС 110 кВ Демянск | ВЭС | Новгородская область | Демянский район | 110/35/10 | 20 | 4.86 | 7.5606
30 | ПС 110 кВ Заря | ВЭС | Новгородская область | Демянский район | 110/10 | 2.5 | 0.04 | 3.1982
31 | ПС 110 кВ Елисеево | ВЭС | Новгородская область | Демянский район | 110/35/10 | 20 | 0.21 | 12.4727
32 | ПС 110 кВ Крестцы | ВЭС | Новгородская область | Крестецкий район | 110/35/10 | 20 | 7.88 | 4.63
33 | ПС 110 кВ Лычково | ВЭС | Новгородская область | Демянский район | 110/35/10 | 10 | 1.31 | 11.5747
34 | ПС 110 кВ Любница | ВЭС | Новгородская область | Валдайский район | 110/10 | 5 | 1.2 | 2.0382
35 | ПС 110 кВ Марево | ВЭС | Новгородская область | Маревский район | 110/35/10 | 12.6 | 1.39 | 6.4338
36 | ПС 110 кВ Новое Рахино | ВЭС | Новгородская область | Крестецкий район | 110/10 | 20 | 4.88 | 8.1183
37 | ПС 110 кВ Ручьи | ВЭС | Новгородская область | Крестецкий район | 110/10 | 6.3 | 0.68 | 7.4623
38 | ПС 110 кВ Антоново | ИЭС | Новгородская область | г.В.Новгород | 110/6/6 | 80 | 17.22 | 34.1688
39 | ПС 110 кВ Базовая | ИЭС | Новгородская область | г.В.Новгород | 110/6/10 | 108 | 22.87 | 32.0299
40 | ПС 110 кВ Батецкая | ИЭС | Новгородская область | Батецкий район | 110/35/10 | 12.6 | 4.37 | 3.2631
41 | ПС 110 кВ Борки | ИЭС | Новгородская область | Новгородский район | 110/10 | 12.6 | 1.87 | 5.7612
42 | ПС 110 кВ Вишерская | ИЭС | Новгородская область | Маловишерский район | 110/10 | 32 | 8.13 | 10.4488
43 | ПС 110 кВ Восточная | ИЭС | Новгородская область | г.В.Новгород | 110/10 | 32 | 10.28 | 9.3894
44 | ПС 110 кВ Дорожная | ИЭС | Новгородская область | Новгородский район | 110/10 | 12.6 | 0.03 | 8.1347
45 | ПС 110 кВ ДСП | ИЭС | Новгородская область | Новгородский район | 110/10 | 50 | 11.41 | 21.09
46 | ПС 110 кВ Западная | ИЭС | Новгородская область | г.В.Новгород | 110/10 | 32 | 16.67 | 3.0473
47 | ПС 110 кВ Керамзит | ИЭС | Новгородская область | г.В.Новгород | 110/10 | 2.5 | 0.77 | 1.9629
48 | ПС 110 кВ Коростынь | ИЭС | Новгородская область | Шимский район | 110/10 | 2.5 | 0.42 | 2.7016
49 | ПС 110 кВ Лесная | ИЭС | Новгородская область | Новгородский район | 110/10 | 16.3 | 1.56 | 6.3285
50 | ПС 110 кВ Магистральная | ИЭС | Новгородская область | Новгородский район | 110/10 | 5 | 1.31 | 1.1967
51 | ПС 110 кВ Мойка | ИЭС | Новгородская область | Батецкий район | 110/10 | 5 | 1.39 | 1.4992
52 | ПС 110 кВ Мостищи | ИЭС | Новгородская область | г.В.Новгород | 110/10 | 32 | 10.51 | 7.5179
53 | ПС 110 кВ Насосная | ИЭС | Новгородская область | г.В.Новгород | 110/6 | 36 | 5.54 | 20.0275
54 | ПС 110 кВ Новоселицы | ИЭС | Новгородская область | Новгородский район | 110/35/10 | 31 | 16.93 | 1.022
55 | ПС 110 кВ Подберезье | ИЭС | Новгородская область | Новгородский район | 110/10 | 20 | 5.02 | 6.2139
56 | ПС 110 кВ Районная | ИЭС | Новгородская область | г.В.Новгород | 110/6/6 | 120 | 47.51 | 54.908
57 | ПС 110 кВ Ракомо | ИЭС | Новгородская область | Новгородский район | 110/10 | 5 | 1.63 | Отсутствует
58 | ПС 110 кВ Рогавка | ИЭС | Новгородская область | Новгородский район | 110/35 | 25 | 1.73 | 30.7407
59 | ПС 110 кВ Савино | ИЭС | Новгородская область | Новгородский район | 110/10 | 12.6 | 6.5 | 0.17079
60 | ПС 110 кВ Светлицы | ИЭС | Новгородская область | Солецкий район | 110/10 | 5 | 0.12 | 3.1233
61 | ПС 110 кВ Сольцы | ИЭС | Новгородская область | Солецкий район | 110/35/10 | 26 | 6.84 | 5.6431
62 | ПС 110 кВ Спасская | ИЭС | Новгородская область | Чудовский район | 110/10 | 6.3 | 2.46 | 4.7307
63 | ПС 110 кВ Чечулино | ИЭС | Новгородская область | Новгородский район | 110/10 | 12.6 | 1.49 | 6.5989
64 | ПС 110 кВ Шелонь | ИЭС | Новгородская область | Солецкий район | 110/10 | 6.3 | 1.71 | 6.4716
65 | ПС 110 кВ Шимск | ИЭС | Новгородская область | Шимский район | 110/35/10 | 31 | 8.11 | 10.4832
66 | ПС 110 кВ Энергомаш | ИЭС | Новгородская область | Чудовский район | 110/10 | 50 | 15.46 | 14.8539
67 | ПС 110 кВ Южная | ИЭС | Новгородская область | Новгородский район | 110/10 | 80 | 11.34 | 39.2134
68 | ПС 110 кВ Вороново | ВЭС | Новгородская область | Старорусский район | 110/10 | 5 | 0.66 | 2.5482
69 | ПС 110 кВ Дунаево | ВЭС | Новгородская область | Холмский район | 110/10 | 5 | 0.08 | 3.152
70 | ПС 110 кВ Залучье | ВЭС | Новгородская область | Старорусский район | 110/10 | 12.6 | 0.87 | 7.2529
71 | ПС 110 кВ Медниково | ВЭС | Новгородская область | Старорусский район | 110/10 | 32 | 2.62 | 17.6333
72 | ПС 110 кВ Парфино | ВЭС | Новгородская область | Парфинский район | 110/10/6 | 32 | 7.18 | 12.8811
73 | ПС 110 кВ Пола | ВЭС | Новгородская область | Парфинский район | 110/35/10 | 12.6 | 1.09 | 6.9727
74 | ПС 110 кВ Солобско | ВЭС | Новгородская область | Старорусский район | 110/10 | 5 | 1.29 | 1.6962
75 | ПС 110 кВ Русса | ВЭС | Новгородская область | г. Ст. Русса | 110/35/10 | 50 | 15.41 | 16.1383
76 | ПС 110 кВ Тухомичи | ВЭС | Новгородская область | Холмский район | 110/10 | 5 | 0.2 | 3.0471
77 | ПС 110 кВ Холм | ВЭС | Новгородская область | Холмский район | 110/35/10 | 20 | 3.15 | 9.7756
78 | ПС 35 кВ Абросово | БЭС | Новгородская область | Пестовский район | 35/10 | 1.6 | 0.43 | 1.4584
79 | ПС 35 кВ Алешино | БЭС | Новгородская область | Боровичский район | 35/10 | 6.5 | 0.62 | 2.5017
80 | ПС 35 кВ Артем | БЭС | Новгородская область | Любытинский район | 35/6 | 4 | 0.31 | 2.2632
81 | ПС 35 кВ Бабино | БЭС | Новгородская область | Боровичский район | 35/10 | 5 | 0.5 | 2.7055
82 | ПС 35 кВ Егла | БЭС | Новгородская область | Боровичский район | 35/10 | 5 | 0.57 | 2.6055
83 | ПС 35 кВ Миголощи | БЭС | Новгородская область | Хвойнинский район | 35/10 | 3.5 | 0.55 | 0.72404
84 | ПС 35 кВ Окладнево | БЭС | Новгородская область | Боровичский район | 35/10 | 3.2 | 0.4 | 1.6372
85 | ПС 35 кВ Посад | БЭС | Новгородская область | Боровичский район | 35/10 | 6.5 | 0.88 | 2.3206
86 | ПС 35 кВ Перелучи | БЭС | Новгородская область | Боровичский район | 35/10 | 4.1 | 0.24 | 1.81
87 | ПС 35 кВ ППС Быково | БЭС | Новгородская область | Пестовский район | 35/10 | 12.6 | 0.35 | 7.7298
88 | ПС 35 кВ Травково | БЭС | Новгородская область | Боровичский район | 35/10 | 3.2 | 0.44 | 1.5877
89 | ПС 35 кВ Удино | БЭС | Новгородская область | Мошенской район | 35/10 | 2.5 | 0.2 | 2.9856
90 | ПС 35 кВ Удино | БЭС | Новгородская область | Мошенской район | 35/6 | 1.6 | 0.47 | 1.5456
91 | ПС 10/35 кВ Угловка | БЭС | Новгородская область | Окуловский район | 10/35 | 2.5 | 1.73 | 1.4222
92 | ПС 35 кВ Большое Уклейно | ВЭС | Новгородская область | Валдайский район | 35/6 | 8 | 0.96 | 3.9525
93 | ПС 35 кВ Д.О. Валдай | ВЭС | Новгородская область | Валдайский район | 35/10 | 8 | 1.85 | 3.189
94 | ПС 35 кВ Дворец | ВЭС | Новгородская область | Валдайский район | 35/6 | 2.6 | 0.45 | 0.83145
95 | ПС 35 кВ Дворец | ВЭС | Новгородская область | Валдайский район | 35/10 | 1.8 | 0.26 | 2.0615
96 | ПС 35 кВ Есипово | ВЭС | Новгородская область | Демянский район | 35/10 | 2 | 0.04 | 1.0621
97 | ПС 35 кВ Зайцево | ВЭС | Новгородская область | Крестецкий район | 35/10 | 2.5 | 1 | 2.2192
98 | ПС 35 кВ Зеленая | ВЭС | Новгородская область | Валдайский район | 35/10 | 2 | 0.37 | 0.80191
99 | ПС 35 кВ Красная | ВЭС | Новгородская область | Демянский район | 35/10 | 2.5 | 0.001 | 3.249
100 | ПС 35 кВ Молвотицы | ВЭС | Новгородская область | Маревский район | 35/10 | 2.6 | 0.11 | 1.1438
101 | ПС 35 кВ Нелюшка | ВЭС | Новгородская область | Валдайский район | 35/10 | 1 | 0.89 | 0.34545
102 | ПС 35 кВ Полново | ВЭС | Новгородская область | Демянский район | 35/10 | 3.2 | 0.86 | 1.1037
103 | ПС 35 кВ Поля | ВЭС | Новгородская область | Маревский район | 35/10 | 2 | 0.43 | 0.78573
104 | ПС 35 кВ Почеп | ВЭС | Новгородская область | Валдайский район | 35/10 | 5 | 1.55 | 1.4745
105 | ПС 35 кВ Синяя | ВЭС | Новгородская область | Валдайский район | 35/6 | 8 | 0.22 | 4.98
106 | ПС 35 кВ Волма | ВЭС | Новгородская область | Крестецкий район | 35/10 | 1 | 0.48 | 0.72764
107 | ПС 35 кВ Черный Ручей | ВЭС | Новгородская область | Демянский район | 35/10 | 3.2 | 0.15 | 1.8161
108 | ПС 35 кВ Яжелбицы | ВЭС | Новгородская область | Валдайский район | 35/10 | 5 | 1.07 | 2.5194
109 | ПС 35 кВ Ямник | ВЭС | Новгородская область | Демянский район | 35/10 | 5 | 0.05 | 3.1825
110 | ПС 35 кВ Ящерово | ВЭС | Новгородская область | Валдайский район | 35/10 | 3.2 | 1.16 | Отсутствует
111 | ПС 35 кВ Вшели | ИЭС | Новгородская область | Солецкий район | 35/10 | 5 | 0.22 | 3.0098
112 | ПС 35 кВ Гостцы | ИЭС | Новгородская область | Новгородский район | 35/10 | 1.6 | 0.48 | 1.5781
113 | ПС 35 кВ Грузино | ИЭС | Новгородская область | Чудовский район | 35/10 | 4.1 | 0.37 | 1.6251
114 | ПС 35 кВ ЖБИ | ИЭС | Новгородская область | г.В.Новгород | 35/6 | 12.6 | 3.87 | 4.32
115 | ПС 35 кВ Крапивно | ИЭС | Новгородская область | Солецкий район | 35/10 | 5 | 0.57 | 2.6682
116 | ПС 35 кВ Красный Фарфорист | ИЭС | Новгородская область | Чудовский район | 35/10 | 5 | 0.41 | 2.84
117 | ПС 35 кВ Кречевицы | ИЭС | Новгородская область | Новгородский район | 35/6 | 8 | 1.1 | 4.1
118 | ПС 35 кВ Медведь | ИЭС | Новгородская область | Шимский район | 35/10 | 8 | 0.92 | 4.1214
119 | ПС 35 кВ Оскуй | ИЭС | Новгородская область | Чудовский район | 35/10 | 1.6 | 1.27 | 0.45472
120 | ПС 35 кВ Передольская | ИЭС | Новгородская область | Батецкий район | 35/10 | 3.6 | 1.18 | 0.92135
121 | ПС 35 кВ Подгощи | ИЭС | Новгородская область | Шимский район | 35/10 | 8 | 0.72 | 4.3721
122 | ПС 35 кВ Пролетарий | ИЭС | Новгородская область | Новгородский район | 35/10 | 16.3 | 6.75 | 0.68224
123 | ПС 35 кВ Рышево | ИЭС | Новгородская область | Новгородский район | 35/10 | 6.3 | 3.73 | 3.561
124 | ПС 35 кВ Ситня | ИЭС | Новгородская область | Солецкий район | 35/10 | 3.2 | 0.64 | 1.3888
125 | ПС 35 кВ Тесово-2 | ИЭС | Новгородская область | Новгородский район | 35/6 | 3.6 | 0.38 | 1.9276
126 | ПС 35 кВ Уторгош | ИЭС | Новгородская область | Шимский район | 35/10 | 5 | 0.96 | 2.2462
127 | ПС 35 кВ Астрилово | ВЭС | Новгородская область | Старорусский район | 35/10 | 2.6 | 0.26 | 1.0238
128 | ПС 35 кВ Белебелка | ВЭС | Новгородская область | Поддорский район | 35/10 | 2.6 | 0.24 | 1.034
129 | ПС 35 кВ Березка | ВЭС | Новгородская область | Старорусский район | 35/10 | 3.2 | 0.32 | 1.7324
130 | ПС 35 кВ Волот | ВЭС | Новгородская область | Волотовский район | 35/10 | 8 | 1.91 | 3.2117
131 | ПС 35 кВ Лажины | ВЭС | Новгородская область | Парфинский район | 35/10 | 5 | 0.1 | 3.1237
132 | ПС 35 кВ Морхово | ВЭС | Новгородская область | Холмский район | 35/10 | 5 | 0.09 | 3.1425
133 | ПС 35 кВ Новая Деревня | ВЭС | Новгородская область | Парфинский район | 35/10 | 3.2 | 0.08 | 1.9902
134 | ПС 35 кВ Новосельская | ВЭС | Новгородская область | Старорусский район | 35/10 | 2.5 | 0.16 | 3.0762
135 | ПС 35 кВ Поддорье | ВЭС | Новгородская область | Поддорский район | 35/10 | 5 | 0.88 | 2.3545
136 | ПС 35 кВ Селеево | ВЭС | Новгородская область | Поддорский район | 35/10 | 1 | 0.15 | 1.1274
137 | ПС 35 кВ Славитино | ВЭС | Новгородская область | Волотовский район | 35/10 | 1.8 | 0.26 | 2.0597
138 | ПС 35 кВ Теремово | ВЭС | Новгородская область | Старорусский район | 35/10 | 4.1 | 0.28 | 1.7543
БЭС - Боровические электрические сети
ВЭС - Валдайские электрические сети
ИЭС - Ильменские электрические сети
СЭС - Старорусские электрические сети

## Псковэнерго
Форма 10 | [7 empty] | абз.6 п.19 "г" ПП РФ № 24 от 21.01.2004
Информация о наличии объема свободной для технологического присоединения потребителей напряжением до 20 кВ включительно с указанием текущего объема свободной мощности по центрам питания напряжением 35 кВ и выше Псковского филиала ПАО "Россети Северо-Запад" на 01.10.2021
№ п/п | Наименование центра питания | Балансовая принадлежность | Месторасположение |  | Технические характеристики
|  |  | Регион | Муниципальное образование | Классы напряжения, кВ | Установленная мощность, МВА | Текущая загрузка центра питания, МВА | Текущий резерв мощности для технологического присоединения, МВА
А | 1 | 2 | 3 | 4 | 5 | 6 | 7 | 8
1 | ПС 35 кВ Должицы (ПС 2) | СЭС | Псковская область | Плюсский район | 35/10 | 3.2 | 0.41611 | 1.552
2 | ПС 35 кВ Талецы (ПС 3) | СЭС | Псковская область | Псковский район | 35/10 | 1.6 | 0.044784 | 2.0352
3 | ПС 35 кВ Чернево (ПС 4) | СЭС | Псковская область | Гдовский район | 35/10 | 5 | 0.76383 | 2.032
4 | ПС 35 кВ Юбилейная (ПС 5) | СЭС | Псковская область | Плюсский район | 35/10 | 3.2 | 0.030623 | 2.0494
5 | ПС 35 кВ Юшково (ПС 6) | СЭС | Псковская область | Печорский район | 35/10 | 3.2 | 0.066095 | 2.0102
6 | ПС 35 кВ Палкино (ПС 7) | СЭС | Псковская область | Палкинский район | 35/10 | 8 | 2.1165 | 2.5529
7 | ПС 35 кВ Смуравьево (ПС 8) | СЭС | Псковская область | Гдовский район | 35/10/6 | 7.5 | 0.30553 | 4.1568
8 | ПС 35 кВ Ротово (ПС 9) | СЭС | Псковская область | Печорский район | 35/10 | 4.1 | 0.72466 | 1.292
9 | ПС 35 кВ Поддубье (ПС 10) | ЮЭС | Псковская область | Пустошкинский район | 35/10 | 3.2 | 0.069109 | 2.0018
10 | ПС 35 кВ Лавры (ПС 11) | СЭС | Псковская область | Печорский район | 35/10 | 3.2 | 0.32983 | 1.7203
11 | ПС 35 кВ Вышгород (ПС 12) | ВЭС | Псковская область | Дедовический район | 35/10 | 1.6 | 0.17483 | 1.8539
12 | ПС 35 кВ Остров-3 (ПС 14) | ВЭС | Псковская область | Островский район | 35/6 | 5 | 1.2159 | 2.0341
13 | ПС 35 кВ Творожково (ПС 15) | СЭС | Псковская область | Стругокрасненский район | 35/10 | 1.6 | 0.25228 | 1.7685
14 | ПС 35 кВ Выбор (ПС 16) | ВЭС | Псковская область | Новоржевский район | 35/10 | 3.2 | 0.28167 | 1.762
15 | ПС 35 кВ Владимирские лагеря (ПС 17) | СЭС | Псковская область | Стругокрасненский район | 35/10 | 12.6 | 1.1109 | 7.0791
16 | ПС 35 кВ Красный Луч (ПС 18) | ВЭС | Псковская область | Бежаницкий район | 35/10 | 8 | 0.2023 | 4.9958
17 | ПС 35 кВ Севеврное Устье (ПС 19) | ВЭС | Псковская область | Дедовический район | 35/10 | 1 | 0.096337 | 1.1986
18 | ПС 35 кВ Криуха (ПС 20) | ЮЭС | Псковская область | Пустошкинский район | 35/10 | 1.6 | 0.12518 | 1.9474
19 | ПС 35 кВ Вехно (ПС 21) | ВЭС | Псковская область | Новоржевский район | 35/10 | 3.2 | 0.27652 | 1.6907
20 | ПС 35 кВ Жавры (ПС 22) | ЮЭС | Псковская область | Красногородский район | 35/10 | 3.2 | 0.29467 | 1.7793
21 | ПС 35 кВ Велье (ПС 23) | ВЭС | Псковская область | Пушкиногорский район | 35/10 | 3.2 | 0.22156 | 1.7977
22 | ПС 35 кВ Жадрицы (ПС 24) | ВЭС | Псковская область | Новоржевский район | 35/10 | 3.2 | 0.19823 | 1.8646
23 | ПС 35 кВ Новая Уситва (ПС 25) | СЭС | Псковская область | Палкинский район | 35/10 | 5 | 0.28411 | 2.9182
24 | ПС 35 кВ Дубровно (ПС 26) | ВЭС | Псковская область | Порховский район | 35/10 | 2.5 | 0.2226 | 2.9777
25 | ПС 35 кВ Андромер (ПС 27) | СЭС | Псковская область | Плюсский район | 35/10 | 3.2 | 0.25825 | 1.7647
26 | ПС 35 кВ Максютино (ПС 29) | ЮЭС | Псковская область | Себежский район | 35/10 | 2.6 | 0.8266 | 0.37666
27 | ПС 35 кВ Глазуново (ПС 30) | ЮЭС | Псковская область | Усвятский район | 35/10 | 3.2 | 1.1483 | 0.91648
28 | ПС 35 кВ Бояриново (ПС 31) | ЮЭС | Псковская область | Себежский район | 35/10 | 3.2 | 0.23005 | 1.7674
29 | ПС 35 кВ Алоль (ПС 32) | ЮЭС | Псковская область | Пустошкинский район | 35/10 | 3.2 | 0.72252 | 1.1406
30 | ПС 35 кВ Островки (ПС 33) | ЮЭС | Псковская область | Новосокольнический район | 35/10 | 3.2 | 0.70138 | 1.2545
31 | ПС 35 кВ Рожковичи (ПС 34) | ЮЭС | Псковская область | Великолукский район | 35/10 | 5 | 0.22634 | 3.0031
32 | ПС 35 кВ Черпесса (ПС 35) | ЮЭС | Псковская область | Великолукский район | 35/10 | 1.6 | 0.0318 | 2.0352
33 | ПС 35 кВ Борки (ПС 37) | ЮЭС | Псковская область | Великолукский район | 35/10 | 4.1 | 0.67477 | 1.3564
34 | ПС 35 кВ Усмынь (ПС 38) | ЮЭС | Псковская область | Куньинский район | 35/10 | 2.5 | 0.16368 | 3.0701
35 | ПС 35 кВ Лехово (ПС 39) | ЮЭС | Псковская область | Невельский район | 35/10 | 8 | 1.1547 | 4.0403
36 | ПС 35 кВ Усвяты (ПС 40) | ЮЭС | Псковская область | Усвятский район | 35/10 | 8 | 1.8788 | 3.2643
37 | ПС 35 кВ Шильское (ПС 41) | ЮЭС | Псковская область | Опочецкий район | 35/10 | 2.5 | 0.2127 | 2.9385
38 | ПС 35 кВ Сосновый Бор (ПС 42) | ЮЭС | Псковская область | Себежский район | 35/6 | 3.2 | 0.63521 | 1.4342
39 | ПС 35 кВ Каленидово (ПС 43) | ЮЭС | Псковская область | Опочецкий район | 35/10 | 5 | 0.39521 | 2.7921
40 | ПС 35 кВ Раменье (ПС 44) | ЮЭС | Псковская область | Новосокольнический район | 35/10 | 3.2 | 0.32684 | 1.7532
41 | ПС 35 кВ Ждани (ПС 45) | СЭС | Псковская область | Стругокрасненский район | 35/10 | 3.2 | 0.12367 | 1.8843
42 | ПС 35 кВ Ратьково (ПС 46) | ВЭС | Псковская область | Бежаницкий район | 35/10 | 1.6 | 0.10247 | 1.9553
43 | ПС 35 кВ Тимофеевка (ПС 48) | ЮЭС | Псковская область | Невельский район | 35/10 | 5 | 1.5787 | 1.6712
44 | ПС 35 кВ Усть-Долыссы (ПС 49) | ЮЭС | Псковская область | Невельский район | 35/10 | 3.2 | 0.66199 | 1.3152
45 | ПС 35 кВ Туричино (ПС 50) | ЮЭС | Псковская область | Невельский район | 35/10 | 5 | 0.29182 | 2.9472
46 | ПС 35 кВ Хотовань (ПС 51) | ВЭС | Псковская область | Дновский район | 35/10 | 2.5 | 0.074478 | 3.17
47 | ПС 35 кВ Поцелуево (ПС 52) | ВЭС | Псковская область | Дновский район | 35/10 | 2.5 | 0.16295 | 3.0853
48 | ПС 110 кВ Псков (ПС 53) | СЭС | Псковская область | г.Псков | 110/10/6 | 80 | 29.7607 | 17.3166
49 | ПС 35 кВ Назимово (ПС 54) | ЮЭС | Псковская область | Куньинский район | 35/10 | 1.6 | 0.16368 | 1.9163
50 | ПС 35 кВ Боровичи (ПС 55) | ВЭС | Псковская область | Порховский район | 35/10 | 1.6 | 0.24491 | 1.8021
51 | ПС 35 кВ Пухново (ПС 56) | ЮЭС | Псковская область | Куньинский район | 35/10 | 2.5 | 0.16948 | 2.995
52 | ПС 35 кВ Миритиницы (ПС 57) | ВЭС | Псковская область | Локнянский район | 35/10 | 5 | 0.2728 | 2.8179
53 | ПС 35 кВ Тарасы (ПС 58) | ЮЭС | Псковская область | Великолукский район | 35/10 | 1.6 | 0.037066 | 2.0429
54 | ПС 35 кВ Оснюги (ПС 59) | ВЭС | Псковская область | Порховский район | 35/10 | 1.6 | 0.21616 | 1.7956
55 | ПС 35 кВ Адорье (ПС 60) | ВЭС | Псковская область | Новоржевский район | 35/10 | 3.2 | 0.1073 | 1.9649
56 | ПС 110 кВ Струги Красные (ПС 61) | СЭС | Псковская область | Стругокрасненский район | 110/35/10 | 20 | 4.1681 | 8.418
57 | ПС 35 кВ Полистово (ПС 62) | ВЭС | Псковская область | Бежаницкий район | 35/10 | 1.6 | 0.082861 | 1.9971
58 | ПС 35 кВ Платишино (ПС 63) | ЮЭС | Псковская область | Красногородский район | 35/10 | 3.2 | 0.20352 | 1.8667
59 | ПС 110 кВ Карамышево (ПС 64) | СЭС | Псковская область | Псковский район | 110/35/10 | 20 | 1.5411 | 11.2754
60 | ПС 35 кВ Новохованск (ПС 65) | ЮЭС | Псковская область | Невельский район | 35/10 | 5 | 0.32628 | 2.9022
61 | ПС 35 кВ Сергейцево (ПС 66) | ЮЭС | Псковская область | Пустошкинский район | 35/10 | 5 | 0.20098 | 3.0372
62 | ПС 35 кВ Каськово (ПС 67) | ЮЭС | Псковская область | Куньинский район | 35/10 | 5 | 0.27488 | 2.9059
63 | ПС 110 кВ Остров (ПС 68) | ВЭС | Псковская область | Островский район | 110/35/10 | 41 | 9.2727 | 10.9098
64 | ПС 110 кВ Изборск (ПС 69) | СЭС | Псковская область | Печорский район | 110/35/10 | 16.3 | 2.6279 | 2.9945
65 | ПС 110 кВ Великие Луки (ПС 70) | ЮЭС | Псковская область | г.Великие Луки | 110/35/6 | 80 | 24.0128 | 26.2322
66 | ПС 35 кВ Духново (ПС 71) | ЮЭС | Псковская область | Опочецкий район | 35/10 | 3.2 | 0.19769 | 1.8722
67 | ПС 35 кВ Большое Загорье (ПС 72) | СЭС | Псковская область | Псковский район | 35/10 | 3.2 | 0.19787 | 1.872
68 | ПС 110 кВ Льнокомбинат (ПС 73) | СЭС | Псковская область | г.Псков | 110/6 | 32 | 12.2801 | 7.4225
69 | ПС 110 кВ Печоры (ПС 74) | СЭС | Псковская область | Печорский район | 110/10 | 16.3 | 4.6047 | 2.7883
70 | ПС 35 кВ Осыно (ПС 75) | ЮЭС | Псковская область | Себежский район | 35/10 | 3.2 | 0.27062 | 1.7386
71 | ПС 110 кВ Пушкинские Горы (ПС 76) | ВЭС | Псковская область | Пушкиногорский район | 110/35/10 | 26 | 5.1734 | 7.0856
72 | ПС 35 кВ Демидово (ПС 77) | ЮЭС | Псковская область | Великолукский район | 35/10 | 4.1 | 0.78081 | 1.2898
73 | ПС 35 кВ Дубрава (ПС 78) | ЮЭС | Псковская область | г.Великие Луки | 35/10 | 6.3 | 2.4734 | 5.3459
74 | ПС 35 кВ Дружба (ПС 79) | ВЭС | Псковская область | Островский район | 35/10 | 5 | 0.28015 | 2.9353
75 | ПС 35 кВ Чудская (ПС 80) | СЭС | Псковская область | Гдовский район | 35/10 | 8 | 0.58197 | 3.5808
76 | ПС 35 кВ Березка (ПС 81) | ЮЭС | Псковская область | Себежский район | 35/10 | 4 | 0.48431 | 4.4424
77 | ПС 35 кВ Опухлики (ПС 82) | ЮЭС | Псковская область | Невельский район | 35/10 | 3.2 | 0.62343 | 1.4221
78 | ПС 35 кВ Алексеевка (ПС 83) | ВЭС | Псковская область | Островский район | 35/10 | 2.5 | 0.14324 | 3.0812
79 | ПС 35 кВ Заплюсье (ПС 85) | СЭС | Псковская область | Плюсский район | 35/10 | 3.2 | 0.72053 | 1.0199
80 | ПС 110 кВ Северная (ПС 100) | СЭС | Псковская область | г.Псков | 110/10 | 12.6 | 3.9055 | 3.2297
81 | ПС 110 кВ Павы (ПС 112) | ВЭС | Псковская область | Порховский район | 110/35/10 | 6.3 | 1.4334 | 6.6222
82 | ПС 110 кВ Плюсса (ПС 113) | СЭС | Псковская область | Плюсский район | 110/35/10 | 12.6 | 3.1519 | 3.0943
83 | ПС 110 кВ Невель-1 (ПС 114) | ЮЭС | Псковская область | Невельский район | 110/35/10 | 32 | 9.0392 | 9.7746
84 | ПС 110 кВ Порхов (ПС 115) | ВЭС | Псковская область | Порховский район | 110/10 | 26 | 6.4777 | 5.7984
85 | ПС 110 кВ Дно (ПС 116) | ВЭС | Псковская область | Дновский район | 110/35/10 | 26 | 3.9592 | 7.6326
86 | ПС 110 кВ Дедовичи (ПС 117) | ВЭС | Псковская область | Дедовический район | 110/35/10 | 16.3 | 2.392 | 5.4691
87 | ПС 110 кВ Чихачево (ПС 118) | ВЭС | Псковская область | Бежаницкий район | 110/10 | 12.6 | 0.46287 | 7.717
88 | ПС 110 кВ Локня (ПС 119) | ВЭС | Псковская область | Локнянский район | 110/35/10 | 16.3 | 1.8391 | 6.1549
89 | ПС 110 кВ Речная (ПС 126) | СЭС | Псковская область | г.Псков | 110/6 | 40 | 9.7133 | 8.7327
90 | ПС 110 кВ Невель-2 (ПС 129) | ЮЭС | Псковская область | Невельский район | 110/10 | 20 | 4.0956 | 8.8619
91 | ПС 110 кВ Рябики (ПС 130) | ЮЭС | Псковская область | г.Великие Луки | 110/10/6 | 50 | 13.3989 | 17.1635
92 | ПС 110 кВ Идрица (ПС 133) | ЮЭС | Псковская область | Себежский район | 110/35/10 | 26 | 3.5467 | 8.2575
93 | ПС 110 кВ Булынино (ПС 136) | ЮЭС | Псковская область | Великолукский район | 110/10 | 6.3 | 2.3188 | 4.6561
94 | ПС 110 кВ Середка (ПС 138) | СЭС | Псковская область | Псковский район | 110/10 | 12.6 | 0.95879 | 5.7357
95 | ПС 110 кВ Кунья (ПС 139) | ЮЭС | Псковская область | Куньинский район | 110/35/10 | 20 | 3.6822 | 8.7415
96 | ПС 110 кВ Черская (ПС 140) | ВЭС | Псковская область | Островский район | 110/10 | 2.5 | 0.58251 | 2.5728
97 | ПС 110 кВ Полна (ПС 146) | СЭС | Псковская область | Гдовский район | 110/10 | 5 | 2.2006 | Отсутствует
98 | ПС 110 кВ Бежаницы (ПС 147) | ВЭС | Псковская область | Бежаницкий район | 110/35/10 | 26 | 2.7635 | 10.1543
99 | ПС 110 кВ Пыталово (ПС 148) | ВЭС | Псковская область | Пыталовский район | 110/10 | 12.6 | 3.5004 | 4.5396
100 | ПС 110 кВ Воронцово (ПС 149) | ВЭС | Псковская область | Островский район | 110/10 | 12.6 | 0.48264 | 7.7021
101 | ПС 110 кВ Великие Луки ФТП (ПС 157) | ЮЭС | Псковская область | г.Великие Луки | 110/6/6 | 50 | 5.2716 | 27.0617
102 | ПС 110 кВ Макушино (ПС 160) | ЮЭС | Псковская область | Опочецкий район | 110/10 | 2.5 | 0.15383 | 3.0844
103 | ПС 110 кВ Опочка (ПС 161) | ЮЭС | Псковская область | Опочецкий район | 110/35/10 | 32 | 6.3002 | 13.9587
104 | ПС 110 кВ Новоселье (ПС 163) | СЭС | Псковская область | Стругокрасненский район | 110/10 | 8.8 | 1.6395 | 1.1497
105 | ПС 110 кВ Сиверст (ПС 167) | ЮЭС | Псковская область | Великолукский район | 110/35/10 | 16.3 | 3.6595 | 3.9226
106 | ПС 110 кВ Плаксино (ПС 168) | ЮЭС | Псковская область | Великолукский район | 110/10 | 6.3 | 0.46558 | 7.7187
107 | ПС 110 кВ Писковичи (ПС 172) | СЭС | Псковская область | Псковский район | 110/10 | 20 | 5.1239 | 6.4753
108 | ПС 110 кВ Насва (ПС 173) | ЮЭС | Псковская область | Новосокольнический район | 110/10 | 12.6 | 0.57088 | 7.1395
109 | ПС 110 кВ Гдов (ПС 192) | СЭС | Псковская область | Гдовский район | 110/35/10 | 20 | 4.279 | 6.8869
110 | ПС 110 кВ Славковичи (ПС 197) | ВЭС | Псковская область | Порховский район | 110/10 | 5.7 | 0.50488 | 2.7104
111 | ПС 110 кВ Псковкирпич (ПС 198) | СЭС | Псковская область | г.Псков | 110/10 | 16.3 | 3.8553 | 3.1796
112 | ПС 110 кВ Фишнево (ПС 200) | ВЭС | Псковская область | Бежаницкий район | 110/10 | 5 | 0.19815 | 2.975
113 | ПС 110 кВ Кудеверь (ПС 201) | ВЭС | Псковская область | Бежаницкий район | 110/35/10 | 6.3 | 0.25617 | 7.9121
114 | ПС 110 кВ Подберезье (ПС 202) | ВЭС | Псковская область | Локнянский район | 110/10 | 4 | 0.37759 | 4.7858
115 | ПС 110 кВ Гривы (ПС 203) | ВЭС | Псковская область | Островский район | 110/10 | 2.5 | 0.28699 | 2.958
116 | ПС 110 кВ Пустыньки (ПС 204) | ЮЭС | Псковская область | Куньинский район | 110/10 | 2.5 | 0.38555 | 2.7307
117 | ПС 110 кВ ГИК (ПС 205) | СЭС | Псковская область | Печорский район | 110/10 | 10 | 3.2389 | 9.4495
118 | ПС 110 кВ Реостат (ПС 206) | ЮЭС | Псковская область | г.Великие Луки | 110/6 | 10 | 5.5807 | 7.1114
119 | ПС 110 кВ Крюки (ПС 216) | ВЭС | Псковская область | Островский район | 110/10 | 12.6 | 1.2291 | 6.9265
120 | ПС 110 кВ Крипецы (ПС 217) | СЭС | Псковская область | Псковский район | 110/10 | 2.5 | 0.55469 | 2.599
121 | ПС 110 кВ Пионерный (ПС 219) | ВЭС | Псковская область | Дедовический район | 110/6 | 6.3 | 1.0542 | 7.0731
122 | ПС 110 кВ Махновка (ПС 220) | ВЭС | Псковская область | Порховский район | 110/35/10 | 6.3 | 0.26847 | 7.8963
123 | ПС 110 кВ Рубилово (ПС 221) | ВЭС | Псковская область | Островский район | 110/10 | 6.3 | 0.27914 | 7.8825
124 | ПС 110 кВ Переслегино (ПС 236) | ЮЭС | Псковская область | Великолукский район | 110/10 | 12.6 | 2.5009 | 4.9295
125 | ПС 110 кВ Верхолино (ПС 240) | СЭС | Псковская область | Псковский район | 110/10 | 5 | 0.65191 | 2.3183
126 | ПС 110 кВ Крестилово (ПС 241) | ВЭС | Псковская область | Локнянский район | 110/10 | 5 | 0.49952 | 2.7313
127 | ПС 110 кВ Тямша (ПС 253) | СЭС | Псковская область | Псковский район | 110/10 | 20 | 4.4067 | 6.7845
128 | ПС 110 кВ Ашево (ПС 254) | ВЭС | Псковская область | Бежаницкий район | 110/10 | 5 | 0.47285 | 2.7473
129 | ПС 110 кВ Стремутка (ПС 255) | СЭС | Псковская область | Псковский район | 110/10 | 12.6 | 2.6862 | 5.0848
130 | ПС 110 кВ СУ ГРЭС (ПС 281) | ВЭС | Псковская область | Дедовический район | 110/6 | 6.3 | 0.031038 | 8.159
131 | ПС 110 кВ Овсище (ПС 282) | СЭС | Псковская область | г.Псков | 110/10/10 | 50 | 8.8337 | 19.1833
132 | ПС 110 кВ Завеличье (ПС 283) | СЭС | Псковская область | г.Псков | 110/10 | 80 | 23.5352 | 14.9198
133 | ПС 110 кВ Новоржев (ПС 284) | ВЭС | Псковская область | Новоржевский район | 110/35/10 | 12.6 | 4.2707 | 2.7809
134 | ПС 110 кВ Красногородск (ПС 285) | ЮЭС | Псковская область | Красногородский район | 110/35/10 | 20 | 3.2805 | 8.5394
135 | ПС 110 кВ Недомерки (ПС 286) | ЮЭС | Псковская область | Новосокольнический район | 110/10 | 12.6 | 0.54741 | 7.6378
136 | ПС 110 кВ Гавры (ПС 287) | ВЭС | Псковская область | Пыталовский район | 110/10 | 2.5 | 0.71077 | 2.5234
137 | ПС 110 кВ Линово (ПС 288) | ВЭС | Псковская область | Пыталовский район | 110/10 | 2.5 | 0.31333 | 2.9166
138 | ПС 110 кВ Беляево (ПС 289) | ВЭС | Псковская область | Островский район | 110/10 | 5 | 0.21789 | 3.027
139 | ПС 110 кВ Волышево (ПС 302) | ВЭС | Псковская область | Порховский район | 110/10 | 8.8 | 0.39044 | 2.8223
140 | ПС 110 кВ Пустошка (ПС 309) | ЮЭС | Псковская область | Пустошкинский район | 110/35/10 | 12.6 | 4.115 | 3.2707
141 | ПС 110 кВ Маево (ПС 311) | ЮЭС | Псковская область | Новосокольнический район | 110/10 | 12.6 | 1.2443 | 6.9158
142 | ПС 110 кВ Себеж (ПС 312) | ЮЭС | Псковская область | Себежский район | 110/35/10 | 20 | 8.0065 | 4.4425
143 | ПС 110 кВ Ляпуны (ПС 313) | ЮЭС | Псковская область | Опочецкий район | 110/10 | 10 | 0.471 | 12.5023
144 | ПС 110 кВ Лудони (ПС 314) | СЭС | Псковская область | Стругокрасненский район | 110/10 | 2.5 | 0.36912 | 2.747
145 | ПС 110 кВ Заводская (ПС 328) | СЭС | Псковская область | г.Псков | 110/10/6 | 50 | 6.8482 | 24.3232
146 | ПС 110 кВ Ляды (ПС 335) | СЭС | Псковская область | Плюсский район | 110/35/10 | 6.3 | 1.6347 | 5.6355
147 | ПС 110 кВ Невель НПС (ПС 342) | ЮЭС | Псковская область | Невельский район | 110/10 | 25 | 0.032008 | 32.468
148 | ПС 110 кВ Великие Луки НПС (ПС 343) | ЮЭС | Псковская область | Великолукский район | 110/10/10 | 50 | 0.16199 | 32.338
149 | ПС 110 кВ ВЗЩА (ПС 348) | ЮЭС | Псковская область | г.Великие Луки | 110/10/10 | 88 | 16.4196 | 15.0096
150 | ПС 110 кВ Суханово (ПС 352) | ЮЭС | Псковская область | Великолукский район | 110/10 | 6.3 | 0.43284 | 7.2167
151 | ПС 110 кВ Подлипье (ПС 356) | ВЭС | Псковская область | Пыталовский район | 110/10 | 12.6 | 0.35739 | 7.5146
152 | ПС 110 кВ Хилово (ПС 357) | ВЭС | Псковская область | Порховский район | 110/10 | 5 | 0.8054 | 2.4259
153 | ПС 110 кВ Полоное (ПС 358) | ВЭС | Псковская область | Порховский район | 110/10 | 12.6 | 1.0627 | 7.1021
154 | ПС 110 кВ Поречье (ПС 359) | ЮЭС | Псковская область | Великолукский район | 110/35/10 | 16.3 | 5.8707 | 1.9572
155 | ПС 110 кВ Крупп (ПС 361) | СЭС | Псковская область | Печорский район | 110/10 | 2.5 | 1.1384 | 1.9839
156 | ПС 110 кВ СОМ (ПС 363) | ВЭС | Псковская область | Островский район | 110/10 | 20 | 1.1795 | 11.7674
157 | ПС 110 кВ Скуратово (ПС 371) | ВЭС | Псковская область | Островский район | 110/10 | 2.5 | 0.18857 | 3.0048
158 | ПС 110 кВ Мякишево (ПС 372) | ЮЭС | Псковская область | Опочецкий район | 110/10 | 2.5 | 0.22118 | 2.9144
159 | ПС 110 кВ Родовое (ПС 373) | СЭС | Псковская область | Палкинский район | 110/10 | 2.5 | 0.15459 | 2.9626
160 | ПС 110 кВ Поляне (ПС 384) | ВЭС | Псковская область | Пушкиногорский район | 110/10 | 5 | 0.10808 | 3.1116
161 | ПС 110 кВ Кирово (ПС 385) | СЭС | Псковская область | Псковский район | 110/10 | 6.3 | 0.32918 | 7.8244
162 | ПС 110 кВ Качаново (ПС 386) | СЭС | Псковская область | Палкинский район | 110/35/10 | 6.3 | 0.77838 | 7.3805
163 | ПС 110 кВ Пожеревицы (ПС 387) | ВЭС | Псковская область | Дедовический район | 110/10 | 5 | 0.32154 | 2.892
164 | ПС 110 кВ ЗСК (ПС 388) | ВЭС | Псковская область | Дновский район | 110/10 | 20 | 2.8595 | 10.1288
165 | ПС 110 кВ ЭТЗ (ПС 399) | СЭС | Псковская область | г.Псков | 110/10/10 | 50 | 5.9804 | 26.3128
166 | ПС 110 кВ ПКК (ПС 504) | СЭС | Псковская область | Печорский район | 110/10 | 32 | 6.6926 | 14.0315
167 | ПС 110 кВ Кебь (ПС 505) | СЭС | Псковская область | Псковский район | 110/10 | 2.5 | 0.78538 | 2.1688
168 | ПС 110 кВ Щербино (ПС 506) | ЮЭС | Псковская область | Невельский район | 110/10 | 2.5 | 0.2637 | 2.9695
169 | ПС 110 кВ Малахово (ПС 507) | ЮЭС | Псковская область | Новосокольнический район | 110/10 | 2.5 | 0.53105 | 2.7088
170 | ПС 110 кВ Добручи (ПС 508) | СЭС | Псковская область | Гдовский район | 110/10 | 5 | 0.87295 | 1.962
ВЭС - Восточные электрические сети
ЗЭС - Западные электрические сети
СЭС - Северные электрические сети
ЮЭС - Южные электрические сети