## Титул
Приложение № 8
к Правилам разработки и применения графиков аварийного ограничения режима потребления электрической энергии (мощности) и использования противоаварийной автоматики
(в ред. Приказа Минэнерго России от 18.10.2018 № 898)
Сведения о нагрузке потребителей электрической энергии (мощности), включенных в графики аварийного ограничения режима потребления электрической энергии (мощности), по данным контрольных и внеочередных замеров
ВОЗМОЖНО ПРЕДСТАВЛЕНИЕ В ЭЛЕКТРОННОМ ВИДЕ
Наименование отчитывающейся организации: Псковский филиал ПАО «Россети Северо-Запад»
Почтовый адрес: 180000, г.Псков, ул. Советская, 47а

## 00
Раздел 1. Сведения о потреблении электрической энергии (мощности), включенном в График временного отключения потребления на 2022-2023 гг., по данным внеочередных контрольных замеров 21.06.2023 г. по Псковскому филиалу ПАО "Россети Северо-Запад"
№ п/п | Потребитель | Наименование ПС | Наименование фидера | Способ ввода отключения по графику | Время отключения | Номер очереди ограничения (МВт)
[6 empty] | 1 | 2 | 3 | 4 | 5 | 6 | 7 | 8 | 9 | 10
1 | 2 | 3 | 4 | 5 | 6 | 7 | 8 | 9 | 10 | 11 | 12 | 13 | 14 | 15 | 16
Северные ЭС
| ОАО ПЗМП |  | ШМ РАТ-1, РАТ-2
|  |  | 019-12 | ПП | 60 | Номер очереди ограничения (МВт) 8: 0.2964
1 | Машиностроение | ПС 110 кВ Псков (ПС 53) | 019-23 | ПП | 60 | Номер очереди ограничения (МВт) 8: 0.0128
| 793-350, эн.8-951-757-84-54 |  | 019-05 | ПП | 60 | Номер очереди ограничения (МВт) 8: 0.0012
АО АТС-Т
2 | Машиностроение | ПС 110 кВ Заводская (ПС 328) | 328-43 | ПП | 20 | Номер очереди ограничения (МВт) 5: 0.12888
72-15-41; 72-15-67; 73-72-67; 8-953-240-76-60
ОАО ПЗР Плескава
3 | Машиностроение | ПС 110 кВ Завеличье (ПС 283) | 283-03 | ОВБ | 60 | Номер очереди ограничения (МВт) 6: 0.0312
дир. 8-911-894-00-20
эн.8-911-398-29-56
ООО ОРИОН М
4 | Строительство | ПС 110 кВ Псковкирпич (ПС 198) | 198-10 | ОВБ | 60 | Номер очереди ограничения (МВт) 10: 0
Игорь Николаевич 8-960-223-47-46
8-911-388-20-34; 8-992-299-60-19; 8-911-364-96-22
ОАО "АВАР"
5 | Машиностроение | ПС 110 кВ ЭТЗ (ПС 399) | 399-07 | ОВБ | 60 | Номер очереди ограничения (МВт) 7: 0.7176
66-41-00,660-797,669-625
АО ЗЕНЧА-Псков
6 | Машиностроение | ПС 110 кВ ЭТЗ (ПС 399) | 399-19 | ОВБ | 60 | Номер очереди ограничения (МВт) 5: 0.03
72-88-58, 72-07-41,8-911-365-52-70,8-921-112-64-98
ЗАО "Криогаз-Псков"
7 | Прочие отрасли | ПС 110 кВ Северная (ПС 100) | 100-04,100-11 | ОВБ | 60 | Номер очереди ограничения (МВт) 2: 0.1; Номер очереди ограничения (МВт) 6: 0.177
89111169569,8(812)3837070
ООО "Племрепродуктор НАЗИЯ"
8 | электро | ПС 110 кВ Тямша (ПС 253) | 253-08 | ОВБ | 60 | Номер очереди ограничения (МВт) 6: 0.3768
| 89113660721,8(812)4496092 |  | 253-09 | ОВБ | 60 | Номер очереди ограничения (МВт) 6: 0.7528
ООО Келлогг Рус
9 | Пищевая | ПС 110 кВ Северная (ПС 100) | 100-07 | ПП | 20 | Номер очереди ограничения (МВт) 8: 0
| 62-31-82;(473)222-93-96;62-32-83; охрана 62-31-58 деж.эл-к 8-964-316-93-94, энер-к 8-964-316-93-84 |  | 100-08 | ПП | 20 | Номер очереди ограничения (МВт) 8: 1.1764
КОМБИНАТ НЕРУДНЫХ
10 | МАТЕРИАЛОВ | ПС 110 кВ ГИК (ПС 205) | 205-03 | ПП | 60 | Номер очереди ограничения (МВт) 7: 0.083; Номер очереди ограничения (МВт) 8: 0
Пром. стройматериалов
НОВЫЙ ИЗБОРСК т.(8-811-48) 97-167ф,8-960-222-00-11
ООО ТАНН НЕВСКИЙ
11 | Деревообрабат. пром-ть |  | 282-47 | ДУ | 5 | Номер очереди ограничения (МВт) 2: 0.7576
59-58-31,8-911-352-92,68
ООО "Энергетическая компания "Сбыт Трейдинг Инновации"
12 | Ф.9-8812-251-32-58,9-8812-251-13-73
| ООО "Евро-Керамика" | ПС 110 кВ ПКК (ПС 504) | 504-01 | ПП | 20 | Номер очереди ограничения (МВт) 6: 0.3; Номер очереди ограничения (МВт) 7: 0.3; Номер очереди ограничения (МВт) 8: 0.2; Номер очереди ограничения (МВт) 9: 0.2; Номер очереди ограничения (МВт) 10: 0.144
| 62-25-46,8-900-991-00-27,ф.8-811-48-2-28-30,8-911-351-18-08 |  | 504-09 | ПП | 20 | Номер очереди ограничения (МВт) 3: 0.5; Номер очереди ограничения (МВт) 4: 0.5; Номер очереди ограничения (МВт) 5: 0.5; Номер очереди ограничения (МВт) 6: 0.1; Номер очереди ограничения (МВт) 7: 0.048
| ОАО ДСК пл.1, пл.2 |  | 399-15 | ПП | 60 | Номер очереди ограничения (МВт) 8: 0.054
13 | Строительство | ПС 110 кВ ЭТЗ (ПС 399) | 399-21 | ПП | 60 | Номер очереди ограничения (МВт) 8: 0.1836
753014, 9113686513;724259, 722732
| ОГЭ:75-30-14 Ларионов Михаил Валентинович 89113686513 | ПС 110 кВ Псков (ПС 53) | 53-69 | ПП | 60 | Номер очереди ограничения (МВт) 8: 0.0468
ОАО "АДС"
14 | Машиностроение | ПС 110 кВ Речная (ПС 126) | 126-05 | ПП | 20 | Номер очереди ограничения (МВт) 6: 0.06648
| Псков, 737456,794140; 79-41-56,79-41-48, 89116927258 |  | 126-09 |  |  | Номер очереди ограничения (МВт) 6: 0
| ООО "СКТ ГРУПП" | ПС 110 кВ Льнокомбинат (ПС 73) | 73-01 | ПП | 20 | Номер очереди ограничения (МВт) 9: 0.40752
|  | ПС 110 кВ Льнокомбинат (ПС 73) | 73-19 | ПП | 20 | Номер очереди ограничения (МВт) 9: 0.30096
15 | Машиностроение |  | 019-25 | ПП | 60 | Номер очереди ограничения (МВт) 5: 0.804
| т. 79-18-00,79-18-10,720-985 89113901258 Васильев Виктор Николаевич | ПС 110 кВ Псков (ПС 53)
| ОАО"ЭЛТЕ +" |  | 283-19 | ПП | 60 | Номер очереди ограничения (МВт) 9: 0.1584
16 | Машиностроение | ПС 110 кВ Завеличье (ПС 283) | 283-06 | ПП | 60 | Номер очереди ограничения (МВт) 9: 0.0069
дир. 56-30-18,56-30-42, 89212183948 Александр Васильевич
ООО "Лента"
17 | прочие отрасли | ПС 110 кВ Завеличье (ПС 283) | 283-04 | ДУ | 5 | Номер очереди ограничения (МВт) 3: 0.51644
| 701-296,921-848-71-14 | ПС 110 кВ Овсище (ПС 282) | 282-44 | ПП | 60 | Номер очереди ограничения (МВт) 7: 0.1; Номер очереди ограничения (МВт) 8: 0.1; Номер очереди ограничения (МВт) 9: 0.1; Номер очереди ограничения (МВт) 10: 0.128
ОАО Пск.гор.-молочный з-д
18 | Пищевая пром-сть | ПС 110 кВ Речная (ПС 126) | 126-02 126-12 | ПП | 60 | Номер очереди ограничения (МВт) 7: 0.1; Номер очереди ограничения (МВт) 8: 0.128
т.72-32-04,724180
ОАО Псковмясопром
19 | Пищевая пром-ть | ПС 110 кВ Льнокомбинат (ПС 73) | 73-22 | ПП | 60 | Номер очереди ограничения (МВт) 7: 0
тел. 79-35-52, 79-30-46 89319053552 Александр Владимирович
Автоспецоборудование
20 | Машиностроение | ПС 110 кВ Псков (ПС 53) | 53-05 | ПП | 60 | Номер очереди ограничения (МВт) 8: 0.079824
тел. 72-08-29,79-30-93 89118838879 Василий
ООО " Псковэнерготранс" (ПИК-60)
21 | Прочие отрасли | ПС 110 кВ Завеличье (ПС 283) | 283-28 | ОВБ | 60 | Номер очереди ограничения (МВт) 4: 0.12819
793-793, 793-799ф 89118874913
ООО ПК "ЖБИ-1"
22 | Строительство | ПС 110 кВ Льнокомбинат (ПС 73) | 73-09 | ПП | 20 | Номер очереди ограничения (МВт) 2: 0.1; Номер очереди ограничения (МВт) 5: 0.1; Номер очереди ограничения (МВт) 7: 0.014; Номер очереди ограничения (МВт) 10: 0
8-911-366-26-22; 8-911-369-19-49; 72-86-58
ОЭЗ ППТ Моглино
23 | прочие отрасли | ПС 110 кВ Моглино (ПС 103) | ВЛ 110 Моглинская-1 | ДУ | 5 | Номер очереди ограничения (МВт) 1: 1; Номер очереди ограничения (МВт) 2: 1; Номер очереди ограничения (МВт) 3: 1; Номер очереди ограничения (МВт) 4: 1; Номер очереди ограничения (МВт) 5: 0.114
29-33-33; 68-20-75
АО "МОСЭНЕРГОСБЫТ"
24 | прочие отрасли | ПС 110 кВ Завеличье (ПС 283) | 283-23,283-24 | ДУ | 5 | Номер очереди ограничения (МВт) 1: 0; Номер очереди ограничения (МВт) 2: 0.109
8-921-942-75-79, 8-4822-79-03-83
Потребители, отключаемые с центров питания.
| Потребители прочих отраслей, население |  | 282-01 | ОВБ | 60 | Номер очереди ограничения (МВт) 4: 0.0628
| Потребители прочих отраслей, население |  | 282-35 | ОВБ | 60 | Номер очереди ограничения (МВт) 4: 0.504
| Потребители прочих отраслей, население |  | 282-48 | ОВБ | 60 | Номер очереди ограничения (МВт) 4: 0.156
| Потребители прочих отраслей, население | ПС 110 кВ Овсище (ПС 282) | 282-14 | ОВБ | 60 | Номер очереди ограничения (МВт) 4: 0.0188
25 | Потребители прочих отраслей, население |  | 282-32 | ДУ | 5 | Номер очереди ограничения (МВт) 1: 0
| Потребители прочих отраслей, население |  | 282-05 | ОВБ | 60 | Номер очереди ограничения (МВт) 4: 0.0116
| Потребители прочих отраслей, население |  | 282-19 | ОВБ | 60 | Номер очереди ограничения (МВт) 4: 0.066
| Потребители прочих отраслей, население |  | 282-33 | ОВБ | 60 | Номер очереди ограничения (МВт) 4: 0.0552
| Потребители прочих отраслей, население |  | 282-36 | ОВБ | 60 | Номер очереди ограничения (МВт) 4: 0.0538
26 | Потребители прочих отраслей, население | ПС 110 кВ Карамышево (ПС 64) | 64-02 | ДД | 60 | Номер очереди ограничения (МВт) 9: 0.0258
| Потребители прочих отраслей, население |  | 64-14 | ДД | 60 | Номер очереди ограничения (МВт) 9: 0.013654
| Потребители прочих отраслей, население |  | 74-13 | ДУ | 5 | Номер очереди ограничения (МВт) 1: 0.0214
27 | Потребители прочих отраслей, население | ПС 110 кВ Печоры (ПС 74) | 74-09 | ДУ | 5 | Номер очереди ограничения (МВт) 1: 0.0104
| Потребители прочих отраслей, население |  | 74-14 | ДУ | 5 | Номер очереди ограничения (МВт) 1: 0.0264
| Потребители прочих отраслей, население |  | 74-16 | ДУ | 5 | Номер очереди ограничения (МВт) 1: 0.025053
| Потребители прочих отраслей, население |  | 7-03 | ОП | 5 | Номер очереди ограничения (МВт) 2: 0.0678
28 | Потребители прочих отраслей, население | ПС 35 кВ Палкино (ПС 7) | 7-05 | ОП | 5 | Номер очереди ограничения (МВт) 2: 0.0366
| Потребители прочих отраслей, население |  | 7-09 | ОП | 5 | Номер очереди ограничения (МВт) 2: 0.0017
| Потребители прочих отраслей, население |  | 192-01 | ОП | 5 | Номер очереди ограничения (МВт) 2: 0.0384
| Потребители прочих отраслей, население |  | 192-04 | ОП | 5 | Номер очереди ограничения (МВт) 2: 0.0124
29 | Потребители прочих отраслей, население | ПС 110 кВ Гдов (ПС 192) | 192-08 | ОП | 5 | Номер очереди ограничения (МВт) 2: 0.0034
| Потребители прочих отраслей, население |  | 192-10 | ОП | 5 | Номер очереди ограничения (МВт) 2: 0.095809
| Потребители прочих отраслей, население |  | 192-11 | ОП | 5 | Номер очереди ограничения (МВт) 2: 0.0284
30 | Потребители прочих отраслей, население | ПС 110 кВ Струги Красные (ПС 61) | 61-09 | ОП | 5 | Номер очереди ограничения (МВт) 2: 0.0007204
| Потребители прочих отраслей, население |  | 113-02 | ОП | 5 | Номер очереди ограничения (МВт) 2: 0.0021
31 | Потребители прочих отраслей, население | ПС 110 кВ Плюсса (ПС 113) | 113-07 | ОП | 5 | Номер очереди ограничения (МВт) 2: 0.164
| Потребители прочих отраслей, население |  | 113-11 | ОП | 5 | Номер очереди ограничения (МВт) 2: 0.0128
32 | Потребители прочих отраслей, население | ПС 35 кВ Чудская (ПС 80) | 80-07 | ОВБ | 60 | Номер очереди ограничения (МВт) 10: 0.0241
| Потребители прочих отраслей, население |  | 80-09 | ОВБ | 60 | Номер очереди ограничения (МВт) 10: 0.0028
| Потребители прочих отраслей, население |  | 11-04 | ДД | 60 | Номер очереди ограничения (МВт) 10: 0.0248
33 | Потребители прочих отраслей, население | ПС 35 кВ Лавры (ПС 11) | 11-05 | ДД | 60 | Номер очереди ограничения (МВт) 10: 0.0308
| Потребители прочих отраслей, население |  | 11-06 | ДД | 60 | Номер очереди ограничения (МВт) 10: 0.019
| Потребители прочих отраслей, население |  | 69-03 | ДД | 60 | Номер очереди ограничения (МВт) 9: 0.07515
| Потребители прочих отраслей, население |  | 69-07 | ДД | 60 | Номер очереди ограничения (МВт) 9: 0.033
34 | Потребители прочих отраслей, население | ПС 110 кВ Изборск (ПС 69) | 69-12 | ДД | 60 | Номер очереди ограничения (МВт) 9: 0.0278
| Потребители прочих отраслей, население |  | 69-13 | ДД | 60 | Номер очереди ограничения (МВт) 9: 0.0448
| Потребители прочих отраслей, население |  | 9-07 | ОВБ | 60 | Номер очереди ограничения (МВт) 9: 0.0019
35 | Потребители прочих отраслей, население | ПС 35 кВ Ротово (ПС 9) | 9-08 | ОВБ | 60 | Номер очереди ограничения (МВт) 9: 0.0826
36 | Потребители прочих отраслей, население | ПС 110кВ ПКК(ПС 504) | 504-10 | ОВБ | 60 | Номер очереди ограничения (МВт) 9: 0.1296
| Потребители прочих отраслей, население |  | 138-05 | ДД | 60 | Номер очереди ограничения (МВт) 9: 0.0678
37 | Потребители прочих отраслей, население | ПС 110 кВ Середка (ПС 138) | 138-08 | ДД | 60 | Номер очереди ограничения (МВт) 9: 0.0554
| Потребители прочих отраслей, население |  | 138-11 | ДД | 60 | Номер очереди ограничения (МВт) 9: 0.3
38 | Потребители прочих отраслей, население | ПС 110 кВ Крипецы (ПС 217) | 217-02 | ОВБ | 60 | Номер очереди ограничения (МВт) 7: 0.0042
39 | Потребители прочих отраслей, население | ПС 110 кВ Кирово (ПС 385) | 385-02 | ДД | 60 | Номер очереди ограничения (МВт) 7: 0.1359
| Потребители прочих отраслей, население |  | 283-18 | ДУ | 5 | Номер очереди ограничения (МВт) 1: 0.3918
| Потребители прочих отраслей, население |  | 283-20 | ДУ | 5 | Номер очереди ограничения (МВт) 1: 0.0093
| Потребители прочих отраслей, население |  | 283-21 | ДУ | 5 | Номер очереди ограничения (МВт) 1: 0
| Потребители прочих отраслей, население |  | 283-26 | ДУ | 5 | Номер очереди ограничения (МВт) 1: 0.0183
40 | Потребители прочих отраслей, население | ПС 110 кВ Завеличье (ПС 283) | 283-31 | ДУ | 5 | Номер очереди ограничения (МВт) 1: 0.0177
| Потребители прочих отраслей, население |  | 283-38 | ДУ | 5 | Номер очереди ограничения (МВт) 1: 0.0344
| Потребители прочих отраслей, население |  | 283-36 | ДУ | 5 | Номер очереди ограничения (МВт) 1: 0.1956
| Потребители прочих отраслей, население |  | 283-37 | ДУ | 5 | Номер очереди ограничения (МВт) 1: 0
| Потребители прочих отраслей, население |  | 283-39 | ДУ | 5 | Номер очереди ограничения (МВт) 1: 0.477
| Потребители прочих отраслей, население |  | 399-03 | ОВБ | 60 | Номер очереди ограничения (МВт) 7: 0.06
| Потребители прочих отраслей, население |  | 399-04 | ОВБ | 60 | Номер очереди ограничения (МВт) 7: 0.0552
41 | Потребители прочих отраслей, население | ПС 110 кВ ЭТЗ (ПС 399) | 399-23 | ОВБ | 60 | Номер очереди ограничения (МВт) 7: 0.2259
| Потребители прочих отраслей, население |  | 399-24 | ОВБ | 60 | Номер очереди ограничения (МВт) 7: 0.0822
| Потребители прочих отраслей, население |  | 399-32 | ОВБ | 60 | Номер очереди ограничения (МВт) 7: 0.024
| Потребители прочих отраслей, население |  | 73-04 | ОВБ | 60 | Номер очереди ограничения (МВт) 10: 0.0229
| Потребители прочих отраслей, население |  | 73-14 | ОВБ | 60 | Номер очереди ограничения (МВт) 10: 0.16128
42 | Потребители прочих отраслей, население | ПС 110 кВ Льнокомбинат (ПС 73) | 73-21 | ОВБ | 60 | Номер очереди ограничения (МВт) 10: 0.15012
| Потребители прочих отраслей, население |  | 73-26 | ОВБ | 60 | Номер очереди ограничения (МВт) 10: 0.45552
| Потребители прочих отраслей, население |  | 328-09 | ОВБ | 60 | Номер очереди ограничения (МВт) 5: 0.0276
| Потребители прочих отраслей, население |  | 328-34 | ОВБ | 60 | Номер очереди ограничения (МВт) 5: 0
| Потребители прочих отраслей, население |  | 328-37 | ОВБ | 60 | Номер очереди ограничения (МВт) 5: 0.02592
| Потребители прочих отраслей, население |  | 328-40 | ОВБ | 60 | Номер очереди ограничения (МВт) 5: 0.09768
| Потребители прочих отраслей, население |  | 53-02 | ОП | 5 | Номер очереди ограничения (МВт) 3: 0.03384
| Потребители прочих отраслей, население |  | 53-12 | ОП | 5 | Номер очереди ограничения (МВт) 3: 0.45792
43 | Потребители прочих отраслей, население | ПС 110 кВ Псков (ПС 53) | 53-27 | ОП | 5 | Номер очереди ограничения (МВт) 3: 0
| Потребители прочих отраслей, население |  | 53-59 | ОП | 5 | Номер очереди ограничения (МВт) 3: 0.154
| Потребители прочих отраслей, население |  | 53-60 | ОП | 5 | Номер очереди ограничения (МВт) 3: 0.1092
44 | Потребители прочих отраслей, население | ПС 110 кВ Псковкирпич (ПС 198) | 198-14 | ОВБ | 60 | Номер очереди ограничения (МВт) 8: 0.1554
Итого по Северным ЭС | [5 empty] | 2.2274 | 2.5307 | 2.7714 | 2.5564 | 1.8281 | 1.8043 | 1.95 | 2.4344 | 2.0313 | 1.1633
Южные ЭС
ИП Долинер Л.Э.
45 | 8-903-674-95-25 | ПС 110 кВ Великие Луки (ПС 70) | 70-21 | ОВБ | 60 | Номер очереди ограничения (МВт) 3: 0.1392
прочие отрасли
ООО ЭК СТИ
46 | 9-8812-251-32-58 | ПС 35кВ Демидово(ПС 77) | 77-02 | ОВБ | 60 | Номер очереди ограничения (МВт) 8: 0.1005
|  | ПС 110 кВ Кунья (ПС 139) | 139-19 | ОВБ | 60 | Номер очереди ограничения (МВт) 8: 0.099
прочие отрасли
АО Опытный завод Микрон
47 | 89116908030 | ПС 110 кВ ВЗЩА (ПС 348) | 348-34 | ДУ | 5 | Номер очереди ограничения (МВт) 2: 1.3289
|  |  | 348-28 | ДУ | 5 | Номер очереди ограничения (МВт) 2: 0
Машиностроение
АО "Транснефть-Верхняя Волга"
48 |  | ПС 110 кВ ВЗЩА (ПС 348) | 348-08 | ДУ | 5 | Номер очереди ограничения (МВт) 3: 0.35742
8(81153)92667
Машиностроение
АО "ПЭС"
49 | т. 8(81153)38481 | ПС 110 кВ Реостат (ПС 206) | 206-01 | ОВБ | 60 | Номер очереди ограничения (МВт) 7: 0.2844
| Машиностроение | ПС 110 кВ Реостат (ПС 206) | 206-03 | ОВБ | 60 | Номер очереди ограничения (МВт) 7: 0.01044
ООО Кабельный завод "АЛЮР"
50 | Машиностроение | ПС 110 кВ ВЗЩА (ПС 348) | 348-32 | ДУ | 5 | Номер очереди ограничения (МВт) 3: 0.3887; Номер очереди ограничения (МВт) 4: 0.3772
г. В. Луки ул. Гоголя 3б т. 8(81153)91786
ОАО Красное знамя
51 | с/хозяйство | ПС 110 кВ Насва (ПС 173) | 173-06 | ОВБ | 60 | Номер очереди ограничения (МВт) 9: 0.342
д.Насва Новосокольнический р-он т.8(81144)25339
ЗАО ЗЭТО
52 | т.8(81153)38052 | ПС 110 кВ В.Луки ФТП (ПС 157) | 157-31 | ДУ | 5 | Номер очереди ограничения (МВт) 4: 0
Машиностроение
ООО Магна
53 | т.8(81153)25339 | ПС 35 кВ Дубрава (ПС 78) | 078-01 | ОВБ | 60 | Номер очереди ограничения (МВт) 10: 0.6407
Машиностроение
54 | ОАО Великолукский мясокомбинат
|  | ПС 110 кВ Великие Луки (ПС 70) | 070-16 | ПП | 20 | Номер очереди ограничения (МВт) 8: 0; Номер очереди ограничения (МВт) 9: 0
| т.8(81153)60887,+79113617671 |  | 070-06 | ПП | 20 | Номер очереди ограничения (МВт) 5: 0.3; Номер очереди ограничения (МВт) 7: 0.5; Номер очереди ограничения (МВт) 8: 0.5; Номер очереди ограничения (МВт) 9: 0.3; Номер очереди ограничения (МВт) 10: 0.347
|  |  | 070-30 | ПП | 20 |  |  |  | 0 | 0 | 0 | 0 | 0 | 0 | 0
Пищевая
ООО ВАЗ Импульс
55 | т. 8(81153)91955. | ПС 110 кВ ВЗЩА (ПС 348) | 348-25 | ДУ | 5 | Номер очереди ограничения (МВт) 1: 0; Номер очереди ограничения (МВт) 2: 0
Машиностроение
ООО "Ритм-2000"
56 |  | ПС 110 кВ Рябики (ПС 130) | 130-17 | ДУ | 5 | Номер очереди ограничения (МВт) 2: 0; Номер очереди ограничения (МВт) 3: 0.09315
прочие отрасли
ООО "Торговый дом АЛЬЯНС-ТРЕЙД"
57 |  | ПС 110 кВ Великие Луки (ПС 70) | 070-22 | ОВБ | 60 | Номер очереди ограничения (МВт) 6: 0.20145
прочие отрасли
ООО Мост
58 | 89113699695 | ПС 110 кВ Кунья (ПС 139) | 139-11 | ОВБ | 60 | Номер очереди ограничения (МВт) 9: 0.0039
Деревообраб.пром-ть
ООО Великолукский Радиозавод
59 | т. 8(81153)68020 | ПС 110 кВ Рябики (ПС 130) | 130-17 | ДУ | 5 | Номер очереди ограничения (МВт) 1: 0.080282
Машиностроение
ООО "Энергетическая компания "Сбыт Трейдинг Инновации"
60 | прочие отрасли
Ф.9-8812-251-32-58,9-8812-251-13-73
| ЗАО "Великолукский молочный комбинат" | ПС 110 кВ Рябики (ПС 130) | 130-26 | ДУ | 5 | Номер очереди ограничения (МВт) 2: 0.35305; Номер очереди ограничения (МВт) 4: 0.23; Номер очереди ограничения (МВт) 6: 0.38525
Потребители, отключаемые с центров питания.
| Потребители прочих отраслей, население | ПС 110 кВ Поречье (ПС 359) | 359-07 | ДД | 60 | Номер очереди ограничения (МВт) 5: 0.0126
61 | Потребители прочих отраслей, население |  | 359-01 | ДД | 60 | Номер очереди ограничения (МВт) 5: 0.0096
|  |  | 359-02 | ДД | 60 | Номер очереди ограничения (МВт) 5: 0.0145
| Потребители прочих отраслей, население |  | 359-10 | ДД | 60 | Номер очереди ограничения (МВт) 5: 0.0045
| Потребители прочих отраслей, население | ПС 110 кВ Переслегино (ПС 236) | 236-01 | ОВБ | 60 | Номер очереди ограничения (МВт) 5: 0.0246
62 | Потребители прочих отраслей, население |  | 236-05 | ОВБ | 60 | Номер очереди ограничения (МВт) 5: 0.1002
|  |  | 236-10 | ОВБ | 60 | Номер очереди ограничения (МВт) 5: 0.0018
| Потребители прочих отраслей, население |  | 236-06 | ОВБ | 60 | Номер очереди ограничения (МВт) 5: 0.027
63 | Потребители прочих отраслей, население | ПС 110 кВ Маево (ПС 311) | 311-02 | ДУ | 5 | Номер очереди ограничения (МВт) 1: 0.03036
| Потребители прочих отраслей, население |  | 311-06 | ДУ | 5 | Номер очереди ограничения (МВт) 1: 0.00506
| Потребители прочих отраслей, население | ПС 110 кВ Невель-1 (ПС 114) | 114-04 | ОП | 5 | Номер очереди ограничения (МВт) 2: 0.038467
64 | Потребители прочих отраслей, население |  | 114-15 | ОП | 5 | Номер очереди ограничения (МВт) 2: 0.09177
| Потребители прочих отраслей, население |  | 114-21 | ОП | 5 | Номер очереди ограничения (МВт) 2: 0.10764
| Потребители прочих отраслей, население | ПС 110 кВ Кунья (ПС 139) | 139-04 | ДУ | 5 | Номер очереди ограничения (МВт) 1: 0.0192
| Потребители прочих отраслей, население |  | 139-05 | ДУ | 5 | Номер очереди ограничения (МВт) 1: 0.0426
65 | Потребители прочих отраслей, население |  | 139-07 | ДУ | 5 | Номер очереди ограничения (МВт) 1: 0.0087
| Потребители прочих отраслей, население |  | 139-09 | ДУ | 5 | Номер очереди ограничения (МВт) 1: 0.0298
| Потребители прочих отраслей, население |  | 139-10 | ДУ | 5 | Номер очереди ограничения (МВт) 1: 0.04
| Потребители прочих отраслей, население |  | 139-15 | ДУ | 5 | Номер очереди ограничения (МВт) 1: 0.009
66 | Потребители прочих отраслей, население | ПС 110 кВ В.Луки ФТП (ПС 157) | 157-25 | ДУ | 5 | Номер очереди ограничения (МВт) 1: 0.01789
| Потребители прочих отраслей, население |  | 157-22 | ДУ | 5 | Номер очереди ограничения (МВт) 1: 0.025392
| Потребители прочих отраслей, население | ПС 110 кВ ВЗЩА (ПС 348) | 348-15 | ДУ | 5 | Номер очереди ограничения (МВт) 1: 0.00414
| Потребители прочих отраслей, население |  | 348-48 | ДУ | 5 | Номер очереди ограничения (МВт) 1: 0.65136
67 | Потребители прочих отраслей, население |  | 348-35 | ДУ | 5 | Номер очереди ограничения (МВт) 1: 0
| Потребители прочих отраслей, население |  | 348-22 | ДУ | 5 | Номер очереди ограничения (МВт) 1: 0.2001
| Потребители прочих отраслей, население |  | 348-58 | ДУ | 5 | Номер очереди ограничения (МВт) 1: 0.19228
68 | Потребители прочих отраслей, население | ПС 110 кВ Рябики (ПС 130) | 130-02 | ДУ | 5 | Номер очереди ограничения (МВт) 1: 0.13662
| Потребители прочих отраслей, население |  | 130-18 | ДУ | 5 | Номер очереди ограничения (МВт) 1: 0.01242
69 | Потребители прочих отраслей, население | ПС 110 кВ Великие Луки (ПС 70) | 070-28 | ОП | 5 | Номер очереди ограничения (МВт) 2: 0
70 | Потребители прочих отраслей, население | ПС 110 кВ Невель-2 (ПС 129) | 129-10 | ДУ | 5 | Номер очереди ограничения (МВт) 1: 0.02208
71 | Потребители прочих отраслей, население | ПС 110 кВ Булынино (ПС 136) | 136-02 | ДУ | 5 | Номер очереди ограничения (МВт) 1: 0.090735
| Потребители прочих отраслей, население |  | 136-08 | ДУ | 5 | Номер очереди ограничения (МВт) 1: 0.065205
72 | Потребители прочих отраслей, население | ПС 110 кВ Сиверст (ПС 167) | 167-05 | ОВБ | 60 | Номер очереди ограничения (МВт) 2: 0.0038
| Потребители прочих отраслей, население | ПС 110 кВ Недомерки (ПС 286) | 286-02 | ДУ | 5 | Номер очереди ограничения (МВт) 2: 0.07291
73 | Потребители прочих отраслей, население |  | 286-03 | ДУ | 5 | Номер очереди ограничения (МВт) 2: 0.08602
| Потребители прочих отраслей, население |  | 286-04 | ДУ | 5 | Номер очереди ограничения (МВт) 2: 0.05888
| Потребители прочих отраслей, население |  | 286-05 | ДУ | 5 | Номер очереди ограничения (МВт) 2: 0.02691
74 | Потребители прочих отраслей, население | ПС 35 кВ Борки (ПС 37) | 37-03 | ОВБ | 60 | Номер очереди ограничения (МВт) 3: 0.0096
| Потребители прочих отраслей, население |  | 37-05 | ОВБ | 60 | Номер очереди ограничения (МВт) 3: 0.0843
| Потребители прочих отраслей, население | ПС 110 кВ Малахово (ПС 507) | 507-01 | ДУ | 5 | Номер очереди ограничения (МВт) 3: 0.01817
75 |  |  | 507-03 | ДУ | 5 | Номер очереди ограничения (МВт) 3: 0.01426
| Потребители прочих отраслей, население |  | 507-05 | ДУ | 5 | Номер очереди ограничения (МВт) 3: 0.00069
76 | Потребители прочих отраслей, население | ПС 35 кВ Дубрава (ПС 78) | 78-03 | ОВБ | 60 | Номер очереди ограничения (МВт) 4: 0.2157
| Потребители прочих отраслей, население |  | 78-08 | ОВБ | 60 | Номер очереди ограничения (МВт) 4: 0.2514
77 | Потребители прочих отраслей, население | ПС 110 кВ Пустыньки (ПС 204) | 204-01 | ДУ | 5 | Номер очереди ограничения (МВт) 1: 0.0057
| Потребители прочих отраслей, население |  | 204-06 | ДУ | 5 | Номер очереди ограничения (МВт) 1: 0.0126
78 | Потребители прочих отраслей, население | ПС 110 кВ Рябики (ПС 130) | 130-12 | ДУ | 5 | Номер очереди ограничения (МВт) 1: 0
| Потребители прочих отраслей, население |  | 130-05 | ДУ | 5 | Номер очереди ограничения (МВт) 1: 0.054096
79 | Потребители прочих отраслей, население | ПС 110 кВ Суханово (ПС 352) | 352-01 | ДУ | 5 | Номер очереди ограничения (МВт) 1: 0.2678
| Потребители прочих отраслей, население |  | 352-04 | ДУ | 5 | Номер очереди ограничения (МВт) 1: 0
80 | Потребители прочих отраслей, население | ПС 110 кВ Насва (ПС 173) | 173-04 | ОВБ | 60 | Номер очереди ограничения (МВт) 8: 0.1042
Южные ЭС Западный участок ЭС
АО "Петербургская сбытовая компания"
81 | Прочие отрасли | ПС 110 кВ Себеж (ПС 312) | 312-11 | ПП | 20 | Номер очереди ограничения (МВт) 4: 0.01955; Номер очереди ограничения (МВт) 6: 0
Санкт-Петербург, тел. 8(812)3366950, г.Псков Гл.энергетик 89113510661
ООО Производственный Центр "Надежда"
82 | Дерев. и целл.-бум. | ПС 110 кВ Опочка (ПС 161) | 161-02 | ПП | 60 | Номер очереди ограничения (МВт) 4: 0.036; Номер очереди ограничения (МВт) 6: 0; Номер очереди ограничения (МВт) 9: 0
Опочка, тел.89113691971, 89113772684,отв.за эл.хоз.89113787054
| ООО "Астар" | ПС 110 кВ Ляпуны (ПС 313) | 313-07 | ПП | 20 | Номер очереди ограничения (МВт) 6: 0.02875; Номер очереди ограничения (МВт) 10: 0.0138
83 | Прочие отрасли | ПС 110 кВ Пустошка (ПС 309) | 309-11 | ПП | 20 | Номер очереди ограничения (МВт) 7: 0.0184; Номер очереди ограничения (МВт) 10: 0
| Псков, тел 89819973711 |  | 309-11 | ПП | 60 | Номер очереди ограничения (МВт) 8: 0.005
|  |  | 312-04 | ПП | 20 | Номер очереди ограничения (МВт) 10: 0.0069
|  |  | 312-08 | ПП | 20 | Номер очереди ограничения (МВт) 4: 0.01035; Номер очереди ограничения (МВт) 9: 0
ООО "Орви Плюс"
84 | Прочие отрасли | ПС 110 кВ Опочка (ПС 161) | 161-04 | ПП | 20 | Номер очереди ограничения (МВт) 2: 0.0299; Номер очереди ограничения (МВт) 4: 0; Номер очереди ограничения (МВт) 6: 0
| Опочка, тел. 89113555205 |  | 161-16 | ПП | 20 | Номер очереди ограничения (МВт) 3: 0.06325; Номер очереди ограничения (МВт) 5: 0.06325
ООО Кожгалантерейная Фабрика "Альянс"
85 | Другие пром.произв. | ПС 110 кВ Опочка (ПС 161) | 161-16 | ПП | 60 | Номер очереди ограничения (МВт) 6: 0.017; Номер очереди ограничения (МВт) 9: 0
| Опочка, 21033 |  | 161-04 | ПП | 60 | Номер очереди ограничения (МВт) 4: 0; Номер очереди ограничения (МВт) 6: 0; Номер очереди ограничения (МВт) 8: 0
ООО "РН-Энерго"
86 | Прочие отрасли | ПС 110 кВ Себеж (ПС 312) | 312-08 | ПП | 20 | Номер очереди ограничения (МВт) 6: 0.0069; Номер очереди ограничения (МВт) 9: 0
тел. 8(495) 7774742
ООО "МСК-Энерго"
87 | Прочие отрасли | ПС 110 кВ Себеж (ПС 312) | 312-11 | ПП | 20 | Номер очереди ограничения (МВт) 8: 0.01265
тел.8 (800) 1000911
| Потребители прочих отраслей, население |  | 285-07 | ОП | 5 | Номер очереди ограничения (МВт) 2: 0.01265
88 | Потребители прочих отраслей, население | ПС 110 кВ Красногородск (ПС 285) | 285-03 | ОП | 5 | Номер очереди ограничения (МВт) 2: 0.0345
| Потребители прочих отраслей, население |  | 285-08 | ОП | 5 | Номер очереди ограничения (МВт) 2: 0.0138
| Потребители прочих отраслей, население |  | 285-04 | ОП | 5 | Номер очереди ограничения (МВт) 2: 0.95335
| Потребители прочих отраслей, население |  | 285-12 | ОП | 5 | Номер очереди ограничения (МВт) 2: 0.85675
| Потребители прочих отраслей, население |  | 63-04 | ОВБ | 60 | Номер очереди ограничения (МВт) 8: 0.005
89 | Потребители прочих отраслей, население | ПС-63 "Платишино" | 63-06 | ОВБ | 60 | Номер очереди ограничения (МВт) 8: 0.015
| Потребители прочих отраслей, население |  | 63-05 | ОВБ | 60 | Номер очереди ограничения (МВт) 8: 0.005
| Потребители прочих отраслей, население |  | 22-03 | ОВБ | 60 | Номер очереди ограничения (МВт) 9: 0.181
90 | Потребители прочих отраслей, население | ПС-22 "Жавры" | 22-04 | ОВБ | 60 | Номер очереди ограничения (МВт) 9: 0.01
| Потребители прочих отраслей, население |  | 22-07 | ОВБ | 60 | Номер очереди ограничения (МВт) 9: 0.015
| Потребители прочих отраслей, население |  | 43-03 | ДУ | 20 | Номер очереди ограничения (МВт) 8: 0.0046
91 | Потребители прочих отраслей, население | ПС-43 "Каленидово" | 43-06 | ДУ | 20 | Номер очереди ограничения (МВт) 8: 0.0253
| Потребители прочих отраслей, население |  | 43-05 | ДУ | 20 | Номер очереди ограничения (МВт) 8: 0.02185
| Потребители прочих отраслей, население |  | 71-01 | ДД | 60 | Номер очереди ограничения (МВт) 10: 0.004
92 | Потребители прочих отраслей, население | ПС-71 "Духново" | 71-05 | ДД | 60 | Номер очереди ограничения (МВт) 10: 0.004
| Потребители прочих отраслей, население |  | 71-08 | ДД | 60 | Номер очереди ограничения (МВт) 10: 0.006
| Потребители прочих отраслей, население |  | 71-02 | ДД | 60 | Номер очереди ограничения (МВт) 10: 0.024
| Потребители прочих отраслей, население |  | 71-03 | ДД | 60 | Номер очереди ограничения (МВт) 10: 0.018
| Потребители прочих отраслей, население |  | 161-13 | ДУ | 20 | Номер очереди ограничения (МВт) 5: 0.0046
93 | Потребители прочих отраслей, население | ПС 110 кВ Опочка (ПС 161) | 161-05 | ДУ | 20 | Номер очереди ограничения (МВт) 5: 0.07015
| Потребители прочих отраслей, население |  | 161-03 | ДУ | 20 | Номер очереди ограничения (МВт) 5: 0.10925
| Потребители прочих отраслей, население |  | 161-06 | ДУ | 20 | Номер очереди ограничения (МВт) 5: 0.3151
| Потребители прочих отраслей, население |  | 313-02 | ДУ | 5 | Номер очереди ограничения (МВт) 2: 0.01035
| Потребители прочих отраслей, население |  | 313-06 | ДУ | 5 | Номер очереди ограничения (МВт) 2: 0.0345
94 | Потребители прочих отраслей, население | ПС 110 кВ Ляпуны (ПС 313) | 313-08 | ДУ | 5 | Номер очереди ограничения (МВт) 2: 0.0552
| Потребители прочих отраслей, население |  | 313-03 | ДУ | 5 | Номер очереди ограничения (МВт) 2: 0.0138
| Потребители прочих отраслей, население |  | 313-09 | ДУ | 5 | Номер очереди ограничения (МВт) 2: 0.0506
| Потребители прочих отраслей, население |  | 41-02 | ДУ | 5 | Номер очереди ограничения (МВт) 3: 0.04255
95 | Потребители прочих отраслей, население | ПС-41 "Шильская" (ПС 41) | 41-04 | ДУ | 5 | Номер очереди ограничения (МВт) 3: 0.0276
| Потребители прочих отраслей, население |  | 41-03 | ДУ | 5 | Номер очереди ограничения (МВт) 3: 0.21045
| Потребители прочих отраслей, население |  | 41-07 | ДУ | 5 | Номер очереди ограничения (МВт) 3: 0.0184
| Потребители прочих отраслей, население |  | 41-05 | ДУ | 5 | Номер очереди ограничения (МВт) 3: 0.20815
| Потребители прочих отраслей, население |  | 41-06 | ДУ | 5 | Номер очереди ограничения (МВт) 3: 0.0782
96 | Потребители прочих отраслей, население | ПС 110 кВ Мякишево (ПС 372) | 372-02 | ДУ | 20 | Номер очереди ограничения (МВт) 4: 0.01265
| Потребители прочих отраслей, население |  | 372-01 | ДУ | 20 | Номер очереди ограничения (МВт) 4: 0.0276
97 | Потребители прочих отраслей, население |  | 133-04 | ДД | 60 | Номер очереди ограничения (МВт) 6: 0.005
| Потребители прочих отраслей, население |  | 133-05 | ДД | 60 | Номер очереди ограничения (МВт) 6: 0.017
| Потребители прочих отраслей, население |  | 133-07 | ДД | 60 | Номер очереди ограничения (МВт) 6: 0.04
98 | Потребители прочих отраслей, население | ПС 110 кВ Идрица (ПС 133) | 133-09 | ДД | 60 | Номер очереди ограничения (МВт) 6: 0.011
| Потребители прочих отраслей, население |  | 133-16 | ДД | 60 | Номер очереди ограничения (МВт) 6: 0.004
| Потребители прочих отраслей, население |  | 133-10 | ДД | 60 | Номер очереди ограничения (МВт) 6: 0.028
| Потребители прочих отраслей, население |  | 133-14 | ДД | 60 | Номер очереди ограничения (МВт) 6: 0.006
99 | Потребители прочих отраслей, население | ПС 110 кВ Себеж (ПС 312) | 312-02 | ДУ | 5 | Номер очереди ограничения (МВт) 3: 0.09315
| Потребители прочих отраслей, население |  | 31-02 | ОВБ | 60 | Номер очереди ограничения (МВт) 7: 0.023
100 | Потребители прочих отраслей, население | ПС-31 "Бояриново" | 31-01 | ОВБ | 60 | Номер очереди ограничения (МВт) 7: 0.01
| Потребители прочих отраслей, население |  | 31-03 | ОВБ | 60 | Номер очереди ограничения (МВт) 7: 0.01
101 | Потребители прочих отраслей, население | ПС-29 "Максютино" | 29-03 | ОВБ | 60 | Номер очереди ограничения (МВт) 8: 0.012
| Потребители прочих отраслей, население |  | 29-04 | ОВБ | 60 | Номер очереди ограничения (МВт) 8: 0.015
| Потребители прочих отраслей, население |  | 309-09 | ДУ | 5 | Номер очереди ограничения (МВт) 3: 0.0667
102 | Потребители прочих отраслей, население | ПС 110 кВ Пустошка (ПС 309) | 309-10 | ДУ | 5 | Номер очереди ограничения (МВт) 3: 0.02645
| Потребители прочих отраслей, население |  | 309-03 | ДУ | 5 | Номер очереди ограничения (МВт) 3: 0.12995
| Потребители прочих отраслей, население |  | 309-04 | ДУ | 5 | Номер очереди ограничения (МВт) 3: 0.04945
| Потребители прочих отраслей, население |  | 309-06 | ДУ | 5 | Номер очереди ограничения (МВт) 3: 0.0713
| Потребители прочих отраслей, население |  | 32-03 | ОВБ | 60 | Номер очереди ограничения (МВт) 8: 0.022
103 | Потребители прочих отраслей, население | ПС 32 "Алоль" | 32-04 | ОВБ | 60 | Номер очереди ограничения (МВт) 8: 0.052
| Потребители прочих отраслей, население |  | 32-01 | ОВБ | 60 | Номер очереди ограничения (МВт) 8: 0.031
104 | Потребители прочих отраслей, население | ПС 66 "Сергейцево" | 66-03 | ОВБ | 60 | Номер очереди ограничения (МВт) 4: 0.052
105 | Потребители прочих отраслей, население | ПС 20 "Криуха" | 20-02 | ОВБ | 60 | Номер очереди ограничения (МВт) 9: 0.009
| Потребители прочих отраслей, население |  | 20-03 | ОВБ | 60 | Номер очереди ограничения (МВт) 9: 0.02
106 | Потребители прочих отраслей, население | ПС 10 "Поддубье" | 10-03 | ОВБ | 60 | Номер очереди ограничения (МВт) 10: 0.004
Итого по Южным ЭС | [5 empty] | 2.0234 | 4.2338 | 2.1911 | 1.2325 | 1.0572 | 0.75036 | 0.85624 | 1.0301 | 0.8809 | 1.0684
Восточные ЭС
ООО Лесозавод «Судома»
107 | Дерев. и целл.-бум.пром. | ПС 110 кВ Судома (ПС 218) | 218-01 | ДУ | 5 | Номер очереди ограничения (МВт) 1: 0.485
89118965904
ООО "Известпром"
108 | Промышленность | ПС 110 кВ Порхов (ПС 115) | 115-16 | ПП | 20 | Номер очереди ограничения (МВт) 7: 0.346; Номер очереди ограничения (МВт) 8: 0.346; Номер очереди ограничения (МВт) 9: 0.346
Порхов т.8(81134)2-17-32
АО "Металлообрабатывающий завод"
109 | Промышленность | ПС 110 кВ ЗСК (ПС 388) | 388-05 | ПП | 60 |  |  | 0.139 |  | 0.139 | 0.139 | 0.139 | 0.139 | 0.139 | 0.139
Дно т.89118881967
| ОАО "Лужский Абразивный завод" |  | 388-01 | ПП | 60 |  |  | 0.135 |  | 0.135 | 0.135 | 0.135 | 0.135 | 0.135 | 0.135
110 | Промышленность | ПС 110 кВ ЗСК (ПС 388) | 388-08 | ПП | 60 |  |  | 0.007 |  | 0.007 | 0.007 | 0.007 | 0.007 | 0.007 | 0.007
| Дно т.89113519302 |  | 388-09 | ПП | 60 |  |  | 0 |  | 0 | 0 | 0 | 0 | 0 | 0
ЗАО "Локня-мебель"
111 | деревообрабатывающая промышленность | ПС 110 кВ Локня (ПС 119) | 119-13 | ПП | 60 | Номер очереди ограничения (МВт) 5: 0.012
т. 8(81139)21-886
| ГБУ ПО "Псковавтодор" |  | 147-09 | ПП | 60 | Номер очереди ограничения (МВт) 8: 0.015
112 | строительство | ПС 110 кВ Бежаницы (ПС 147) | 147-13 | ПП | 60 | Номер очереди ограничения (МВт) 8: 0.18
т.8(81141)21-106, 8(81141)95-170
| ООО "Кабэлк" |  | 284-10 | ПП | 60 | Номер очереди ограничения (МВт) 6: 0.077
113 | машиностроение и металлообработка | ПС 110 кВ Новоржев (ПС 284) | 284-14 | ПП | 60 | Номер очереди ограничения (МВт) 8: 0.432
т.89517543550
АО "Локнянский хлебокомбинат"
114 | пищевая промышленность | ПС 110 кВ Локня (ПС 119) | 119-09 | ПП | 60 | Номер очереди ограничения (МВт) 6: 0.06; Номер очереди ограничения (МВт) 8: 0.06
т.8(81139)21-963, 21-073
| ООО "ПсковАгроИнвест" |  |  | ПП | 60
| Пищевая пром-ть | ПС 110 кВ Полоное (ПС 358) | 358-08 | ПП | 60 | Номер очереди ограничения (МВт) 5: 0.044; Номер очереди ограничения (МВт) 6: 0.044; Номер очереди ограничения (МВт) 7: 0.044
115 | Псковский р-н, д.Соловьи |  |  | ПП | 60
| т.89113555750 |  |  | ПП | 60
|  |  |  | ПП | 60
Учреждение отдыха и оздоровления"Пушкиногорье"
116 | прочие отрасли | ПС 110 кВ Пушкинские Горы (ПС 76) | 076-04 | ПП | 60 | Номер очереди ограничения (МВт) 6: 0.133
т.89116917139
Потребители, отключаемые с центров питания.
| Потребители прочих отраслей, население |  | 115-01 | ОП | 5 | Номер очереди ограничения (МВт) 3: 0.013
| Потребители прочих отраслей, население |  | 115-02 | ОП | 5 | Номер очереди ограничения (МВт) 3: 0.031
| Потребители прочих отраслей, население |  | 115-03 | ОП | 5 | Номер очереди ограничения (МВт) 3: 0.045
117 | Потребители прочих отраслей, население | ПС 110 кВ Порхов (ПС 115) | 115-04 | ОП | 5 | Номер очереди ограничения (МВт) 3: 0.096
| Потребители прочих отраслей, население |  | 115-09 | ОП | 5 | Номер очереди ограничения (МВт) 3: 0.099
| Потребители прочих отраслей, население |  | 115-10 | ОП | 5 | Номер очереди ограничения (МВт) 3: 0.054
| Потребители прочих отраслей, население |  | 112-01 | ДД | 60 | Номер очереди ограничения (МВт) 8: 0.012
118 | Потребители прочих отраслей, население | ПС 110 кВ Павы (ПС 112) | 112-03 | ДД | 60 | Номер очереди ограничения (МВт) 8: 0.013
| Потребители прочих отраслей, население |  | 112-04 | ДД | 60 | Номер очереди ограничения (МВт) 8: 0.021
| Потребители прочих отраслей, население |  | 197-01 | ДД | 60 | Номер очереди ограничения (МВт) 10: 0.047
| Потребители прочих отраслей, население | ПС 110 кВ Славковичи (ПС 197) | 197-03 | ДД | 60 | Номер очереди ограничения (МВт) 10: 0.009
119 | Население |  | 197-05 | ДД | 60 | Номер очереди ограничения (МВт) 10: 0.009
| Потребители прочих отраслей, население |  | 197-12 | ДД | 60 | Номер очереди ограничения (МВт) 10: 0.02
| Потребители прочих отраслей, население |  | 26-01 | ОВБ | 60 | Номер очереди ограничения (МВт) 10: 0.026
120 | Потребители прочих отраслей, население | ПС 35 кВ Дубровно (ПС 26) | 26-03 | ОВБ | 60 | Номер очереди ограничения (МВт) 10: 0.039
| Потребители прочих отраслей, население |  | 26-05 | ОВБ | 60 | Номер очереди ограничения (МВт) 10: 0.004
121 | Потребители прочих отраслей, население | ПС 110 кВ Хилово (ПС 357) | 357-04 | ОВБ | 60 | Номер очереди ограничения (МВт) 5: 0.052
| Потребители прочих отраслей, население |  | 358-04 | ОВБ | 60 | Номер очереди ограничения (МВт) 5: 0.012
122 | Потребители прочих отраслей, население | ПС 110 кВ Полоное (ПС 358) | 358-06 | ОВБ | 60 | Номер очереди ограничения (МВт) 5: 0.025
| Потребители прочих отраслей, население |  | 59-02 | ОВБ | 60 | Номер очереди ограничения (МВт) 5: 0.014
123 | Потребители прочих отраслей, население | ПС 35 кВ Оснюги (ПС 59) | 59-03 | ОВБ | 60 | Номер очереди ограничения (МВт) 5: 0.002
| Потребители прочих отраслей, население |  | 12-02 | ДД | 60 | Номер очереди ограничения (МВт) 6: 0.023
124 | Потребители прочих отраслей, население | ПС 35 кВ Вышгород (ПС 12) | 12-03 | ДД | 60 | Номер очереди ограничения (МВт) 6: 0.022
| Потребители прочих отраслей, население |  | 12-04 | ДД | 60 | Номер очереди ограничения (МВт) 6: 0.039
| Потребители прочих отраслей, население |  | 12-05 | ДД | 60 | Номер очереди ограничения (МВт) 6: 0.019
| Потребители прочих отраслей, население |  | 117-04 | ОП | 5 | Номер очереди ограничения (МВт) 5: 0.04
125 | Потребители прочих отраслей, население | ПС 110 кВ Дедовичи (ПС 117) | 117-08 | ОП | 5 | Номер очереди ограничения (МВт) 5: 0.06
126 | Потребители прочих отраслей, население | ПС 110 кВ Пионерный (ПС 219) | 219-01 | ОВБ | 60 | Номер очереди ограничения (МВт) 9: 0.222
| Потребители прочих отраслей, население |  | 387-02 | ДД | 60 | Номер очереди ограничения (МВт) 8: 0.068
127 | Потребители прочих отраслей, население | ПС 110 кВ Пожеревицы (ПС 387) | 387-03 | ДД | 60 | Номер очереди ограничения (МВт) 8: 0.042
| Потребители прочих отраслей, население |  | 387-05 | ДД | 60 | Номер очереди ограничения (МВт) 8: 0.037
| Потребители прочих отраслей, население |  | 116-01 | ОП | 5 | Номер очереди ограничения (МВт) 4: 0.034
128 | Потребители прочих отраслей, население | ПС 110 кВ Дно (ПС 116) | 116-05 | ОП | 5 | Номер очереди ограничения (МВт) 4: 0.042
| Потребители прочих отраслей, население |  | 118-01 | ДД | 60 | Номер очереди ограничения (МВт) 10: 0.004
| Потребители прочих отраслей, население |  | 118-02 | ДД | 60 | Номер очереди ограничения (МВт) 10: 0.019
| Потребители прочих отраслей, население |  | 118-03 | ДД | 60 | Номер очереди ограничения (МВт) 10: 0.015
| Потребители прочих отраслей, население |  | 118-04 | ДД | 60 | Номер очереди ограничения (МВт) 10: 0.011
129 | Потребители прочих отраслей, население | ПС 110 кВ Чихачево (ПС 118) | 118-07 | ДД | 60 | Номер очереди ограничения (МВт) 10: 0.029
| Потребители прочих отраслей, население |  | 118-08 | ДД | 60 | Номер очереди ограничения (МВт) 10: 0.017
| Потребители прочих отраслей, население |  | 118-11 | ДД | 60 | Номер очереди ограничения (МВт) 10: 0.016
| Потребители прочих отраслей, население |  | 118-14 | ДД | 60 | Номер очереди ограничения (МВт) 10: 0.006
| Потребители прочих отраслей, население |  | 118-15 | ДД | 60 | Номер очереди ограничения (МВт) 10: 0.014
| Потребители прочих отраслей, население |  | 147-01 | ДУ | 5 | Номер очереди ограничения (МВт) 4: 0.0161
| Потребители прочих отраслей, население |  | 147-02 | ДУ | 5 | Номер очереди ограничения (МВт) 4: 0.1104
130 | Потребители прочих отраслей, население |  | 147-03 | ДУ | 5 | Номер очереди ограничения (МВт) 4: 0.03335
| Потребители прочих отраслей, население | ПС 110 кВ Бежаницы (ПС 147) | 147-04 | ДУ | 5 | Номер очереди ограничения (МВт) 4: 0.01265
| Потребители прочих отраслей, население |  | 147-05 | ДУ | 5 | Номер очереди ограничения (МВт) 4: 0.03335
| Потребители прочих отраслей, население |  | 147-06 | ДУ | 5 | Номер очереди ограничения (МВт) 4: 0.0322
| Потребители прочих отраслей, население |  | 147-08 | ДУ | 5 | Номер очереди ограничения (МВт) 4: 0.04945
| Потребители прочих отраслей, население |  | 147-16 | ДУ | 5 | Номер очереди ограничения (МВт) 4: 0.069
| Потребители прочих отраслей, население |  | 200-04 | ДД | 60 | Номер очереди ограничения (МВт) 10: 0.031
131 | Потребители прочих отраслей, население | ПС 110 кВ Фишнёво (ПС 200) | 200-05 | ДД | 60 | Номер очереди ограничения (МВт) 10: 0.025
| Потребители прочих отраслей, население |  | 201-01 | ДД | 60 | Номер очереди ограничения (МВт) 10: 0.051
132 | Потребители прочих отраслей, население | ПС 110 кВ Кудеверь (ПС 201) | 201-03 | ДД | 60 | Номер очереди ограничения (МВт) 10: 0.044
| Потребители прочих отраслей, население |  | 201-04 | ДД | 60 | Номер очереди ограничения (МВт) 10: 0.024
| Потребители прочих отраслей, население |  | 201-05 | ДД | 60 | Номер очереди ограничения (МВт) 10: 0.057
| Потребители прочих отраслей, население |  | 241-02 | ДД | 60 | Номер очереди ограничения (МВт) 10: 0.022
133 | Потребители прочих отраслей, население |  | 241-05 | ДД | 60 | Номер очереди ограничения (МВт) 10: 0.027
| Потребители прочих отраслей, население | ПС 110 кВ Крестилово (ПС 241) | 241-06 | ДД | 60 | Номер очереди ограничения (МВт) 10: 0.044
|  |  | 241-07 | ДД | 60 | Номер очереди ограничения (МВт) 10: 0.005
| Потребители прочих отраслей, население |  | 241-08 | ДД | 60 | Номер очереди ограничения (МВт) 10: 0.016
| Потребители прочих отраслей, население |  | 241-09 | ДД | 60 | Номер очереди ограничения (МВт) 10: 0.027
| Потребители прочих отраслей, население |  | 384-01 | ДД | 60 | Номер очереди ограничения (МВт) 10: 0.018
134 | Потребители прочих отраслей, население | ПС 110 кВ Поляне (ПС 384) | 384-04 | ДД | 60 | Номер очереди ограничения (МВт) 10: 0.02
| Потребители прочих отраслей, население |  | 254-01 | ДД | 60 | Номер очереди ограничения (МВт) 8: 0.026
| Потребители прочих отраслей, население |  | 254-03 | ДД | 60 | Номер очереди ограничения (МВт) 8: 0.039
135 | Потребители прочих отраслей, население | ПС 110 кВ Ашево (ПС 254) | 254-05 | ДД | 60 | Номер очереди ограничения (МВт) 8: 0.121
| Потребители прочих отраслей, население |  | 254-06 | ДД | 60 | Номер очереди ограничения (МВт) 8: 0.053
| Потребители прочих отраслей, население |  | 254-07 | ДД | 60 | Номер очереди ограничения (МВт) 8: 0.025
| Потребители прочих отраслей, население |  | 254-08 | ДД | 60 | Номер очереди ограничения (МВт) 8: 0.049
| Потребители прочих отраслей, население | ПС 35 кВ Ратьково (ПС 46) | 46-02 | ОВБ | 60 | Номер очереди ограничения (МВт) 10: 0.052
136 | Население |  | 46-06 | ОВБ | 60 | Номер очереди ограничения (МВт) 10: 0.008
| Потребители прочих отраслей, население |  | 119-02 | ДУ | 5 | Номер очереди ограничения (МВт) 3: 0.0207
| Потребители прочих отраслей, население |  | 119-04 | ДУ | 5 | Номер очереди ограничения (МВт) 3: 0.0138
| Потребители прочих отраслей, население |  | 119-05 | ДУ | 5 | Номер очереди ограничения (МВт) 3: 0.02185
137 | Потребители прочих отраслей, население | ПС 110 кВ Локня (ПС 119) | 119-06 | ДУ | 5 | Номер очереди ограничения (МВт) 3: 0.0253
| Потребители прочих отраслей, население |  | 119-07 | ДУ | 5 | Номер очереди ограничения (МВт) 3: 0.0069
| Потребители прочих отраслей, население |  | 119-11 | ДУ | 5 | Номер очереди ограничения (МВт) 3: 0.0736
| Потребители прочих отраслей, население |  | 119-14 | ДУ | 5 | Номер очереди ограничения (МВт) 3: 0.0046
| Потребители прочих отраслей, население |  | 23-03 | ОВБ | 60 | Номер очереди ограничения (МВт) 10: 0.001
138 | Потребители прочих отраслей, население | ПС 35 кВ Велье (ПС 23) | 23-05 | ОВБ | 60 | Номер очереди ограничения (МВт) 10: 0.029
| Потребители прочих отраслей, население |  | 23-06 | ОВБ | 60 | Номер очереди ограничения (МВт) 10: 0.052
| Потребители прочих отраслей, население |  | 76-03 | ОП | 5 | Номер очереди ограничения (МВт) 2: 0.2668
| Потребители прочих отраслей, население |  | 76-06 | ОП | 5 | Номер очереди ограничения (МВт) 2: 0.046
139 | Потребители прочих отраслей, население | ПС 110 кВ Пушкинские Горы (ПС 76) | 76-08 | ОП | 5 | Номер очереди ограничения (МВт) 2: 0.09315
| Потребители прочих отраслей, население |  | 76-09 | ОП | 5 | Номер очереди ограничения (МВт) 2: 0.07475
| Потребители прочих отраслей, население |  | 76-11 | ОП | 5 | Номер очереди ограничения (МВт) 2: 0.11385
| Потребители прочих отраслей, население |  | 76-16 | ОП | 5 | Номер очереди ограничения (МВт) 2: 0.046
| Потребители прочих отраслей, население |  | 284-01 | ОП | 5 | Номер очереди ограничения (МВт) 4: 0.0483
| Потребители прочих отраслей, население |  | 284-02 | ОП | 5 | Номер очереди ограничения (МВт) 4: 0.02875
| Потребители прочих отраслей, население |  | 284-03 | ОП | 5 | Номер очереди ограничения (МВт) 4: 0.0368
140 | Потребители прочих отраслей, население | ПС 110 кВ Новоржев (ПС 284) | 284-05 | ОП | 5 | Номер очереди ограничения (МВт) 4: 0.08855
| Потребители прочих отраслей, население |  | 284-07 | ОП | 5 | Номер очереди ограничения (МВт) 4: 0.0437
| Потребители прочих отраслей, население |  | 284-08 | ОП | 5 | Номер очереди ограничения (МВт) 4: 0.0368
| Потребители прочих отраслей, население |  | 284-09 | ОП | 5 | Номер очереди ограничения (МВт) 4: 0.0828
| Население |  | 24-01 | ДД | 60 | Номер очереди ограничения (МВт) 8: 0.021
141 | Потребители прочих отраслей, население | ПС 35 кВ Жадрицы (ПС 24) | 24-02 | ДД | 60 | Номер очереди ограничения (МВт) 8: 0.015
| Потребители прочих отраслей, население |  | 24-08 | ДД | 60 | Номер очереди ограничения (МВт) 8: 0.011
Восточные ЭС Западный участок ЭС
Автономная некоммерческая организация Спортивно-оздоровительный центр "Юность"
142 | Прочие отрасли | ПС 110 кВ Остров (ПС 68) | 68-04 | ОВБ | 60 | Номер очереди ограничения (МВт) 3: 0.02; Номер очереди ограничения (МВт) 5: 0; Номер очереди ограничения (МВт) 7: 0
тел. 811-52 90-112;90-104 -спорт школа
ООО "Транзит-Терминал"
143 | Прочие отрасли | ПС 110 кВ Гавры (ПС 287) | 287-05 | ПП | 20 | Номер очереди ограничения (МВт) 8: 0.02185; Номер очереди ограничения (МВт) 10: 0
| директор 8931 905 99 01 Гл. энергетик 8953 240 41 16 |  |  | ПП | 20 | Номер очереди ограничения (МВт) 7: 0.0253; Номер очереди ограничения (МВт) 9: 0
| ООО "Астар" | ПС 110 кВ Остров (ПС 68) | 68-05 | ОВБ | 60 | Номер очереди ограничения (МВт) 4: 0.011; Номер очереди ограничения (МВт) 7: 0
144 | Прочие отрасли | ПС 363 "СОМ" | 363-08 | ОВБ | 60 | Номер очереди ограничения (МВт) 7: 0.011; Номер очереди ограничения (МВт) 10: 0
| Псков, тел 89819973711, 8(8112)727167 |  | 363-08 | ОВБ | 60 | Номер очереди ограничения (МВт) 3: 0.02; Номер очереди ограничения (МВт) 6: 0.002; Номер очереди ограничения (МВт) 9: 0
ООО ППЦ Металлические конструкции
145 | Дерев. и целл.-бум. | ПС 110 кВ Пыталово (ПС 148) | 148-13 | ПП | 60 | Номер очереди ограничения (МВт) 7: 0.001; Номер очереди ограничения (МВт) 8: 0
тел. 89113694854, 8(495)9387937
ООО КАМПОТЕКС
146 | Легкая пром. | ПС 110 кВ Остров (ПС 68) | 68-19 | ПП | 60 | Номер очереди ограничения (МВт) 6: 0.003; Номер очереди ограничения (МВт) 8: 0; Номер очереди ограничения (МВт) 10: 0
Псков, тел.директор 621034, заместитель 89113516171
ООО "РН-Энерго"
147 | Прочие отрасли | ПС 110 кВ Гавры (ПС 287) | 287-05 | ПП | 20 | Номер очереди ограничения (МВт) 7: 0.01495; Номер очереди ограничения (МВт) 10: 0
тел. 8(495) 7774742
| ООО "МСК-Энерго" | ПС 110 кВ Остров (ПС 68) | 68-19 | ОВБ | 60 | Номер очереди ограничения (МВт) 3: 0.015
148 | Прочие отрасли | ПС 110 кВ Гавры (ПС 287) | 287-05 | ПП | 20 | Номер очереди ограничения (МВт) 4: 0.0184; Номер очереди ограничения (МВт) 7: 0.00575
тел.8 (800) 1000911
ООО "Балтия+"
149 | Прочие виды транспорта | ПС 110 кВ Пыталово (ПС 148) | 148-12 | ПП | 20 | Номер очереди ограничения (МВт) 4: 0.01265; Номер очереди ограничения (МВт) 7: 0
Пыталаво, тел. 89517534041
Открытое акционерное общество "Лужский Абразивный завод"
150 | Машиностроен. и металлообр. | ПС 110 кВ Остров (ПС 68) | 68-17 | ОВБ | 60 | Номер очереди ограничения (МВт) 8: 0.25; Номер очереди ограничения (МВт) 9: 0.208; Номер очереди ограничения (МВт) 10: 0
Остров, тел. 36567, 8(81372)21264
| Потребители прочих отраслей, население |  | 68-22 | ДУ | 20 | Номер очереди ограничения (МВт) 5: 0.00345
151 | Потребители прочих отраслей, население | ПС 110 кВ Остров (ПС 68) | 68-15 | ДУ | 20 | Номер очереди ограничения (МВт) 5: 0.0322
| Потребители прочих отраслей, население |  | 68-14 | ДУ | 20 | Номер очереди ограничения (МВт) 5: 0.01495
| Потребители прочих отраслей, население |  | 68-18 | ДУ | 20 | Номер очереди ограничения (МВт) 5: 0.00575
| Потребители прочих отраслей, население |  | 79-07 | ДУ | 20 | Номер очереди ограничения (МВт) 9: 0.0069
| Потребители прочих отраслей, население |  | 79-08 | ДУ | 20 | Номер очереди ограничения (МВт) 9: 0.01725
152 | Потребители прочих отраслей, население | ПС 110 кВ Дружба (ПС 79) | 79-02 | ДУ | 20 | Номер очереди ограничения (МВт) 9: 0
| Потребители прочих отраслей, население |  | 79-03 | ДУ | 20 | Номер очереди ограничения (МВт) 9: 0.0092
| Потребители прочих отраслей, население |  | 79-01 | ДУ | 20 | Номер очереди ограничения (МВт) 9: 0.09775
| Потребители прочих отраслей, население |  | 140-06 | ДУ | 20 | Номер очереди ограничения (МВт) 8: 0.018
153 | Потребители прочих отраслей, население | ПС 140 "Черская" | 140-03 | ДУ | 20 | Номер очереди ограничения (МВт) 8: 0.006
| Потребители прочих отраслей, население |  | 140-05 | ДУ | 20 | Номер очереди ограничения (МВт) 8: 0.005
| Потребители прочих отраслей, население |  | 140-08 | ДУ | 20 | Номер очереди ограничения (МВт) 8: 0.035
| Потребители прочих отраслей, население |  | 149-10 | ДД | 60 | Номер очереди ограничения (МВт) 4: 0.004
154 | Потребители прочих отраслей, население | ПС 110 кВ Воронцово (ПС 149) | 149-09 | ДД | 60 | Номер очереди ограничения (МВт) 4: 0.01
| Потребители прочих отраслей, население |  | 149-03 | ДД | 60 | Номер очереди ограничения (МВт) 4: 0.154
155 | Потребители прочих отраслей, население | ПС 110 кВ Гривы (ПС 203) | 203-03 | ДУ | 5 | Номер очереди ограничения (МВт) 2: 0.01265
| Потребители прочих отраслей, население |  | 203-02 | ДУ | 5 | Номер очереди ограничения (МВт) 2: 0.0115
| Потребители прочих отраслей, население |  | 221-07 | ДУ | 5 | Номер очереди ограничения (МВт) 2: 0.0069
| Потребители прочих отраслей, население |  | 221-03 | ДУ | 5 | Номер очереди ограничения (МВт) 2: 0.0138
156 | Потребители прочих отраслей, население | ПС 110 кВ Рубилово (ПС 221) | 221-04 | ДУ | 5 | Номер очереди ограничения (МВт) 2: 0.0069
| Потребители прочих отраслей, население |  | 221-01 | ДУ | 5 | Номер очереди ограничения (МВт) 2: 0.0184
157 | Потребители прочих отраслей, население |  | 371-05 | ДД | 60 | Номер очереди ограничения (МВт) 6: 0.009
158 | Потребители прочих отраслей, население | ПС 371 "Скуратово" | 371-06 | ДД | 60 | Номер очереди ограничения (МВт) 6: 0.021
| Потребители прочих отраслей, население |  | 371-01 | ДД | 60 | Номер очереди ограничения (МВт) 6: 0.015
| Потребители прочих отраслей, население |  | 371-03 | ДД | 60 | Номер очереди ограничения (МВт) 6: 0.046
159 | Потребители прочих отраслей, население | ПС 289 "Беляево" | 289-06 | ДУ | 20 | Номер очереди ограничения (МВт) 6: 0.007
| Потребители прочих отраслей, население |  | 289-07 | ДУ | 20 | Номер очереди ограничения (МВт) 6: 0.004
160 | Потребители прочих отраслей, население | ПС 83 "Алексеевка" | 83-08 | ДУ | 20 | Номер очереди ограничения (МВт) 6: 0.0115
| Потребители прочих отраслей, население |  | 83-04 | ДУ | 20 | Номер очереди ограничения (МВт) 6: 0.0345
| Потребители прочих отраслей, население |  | 216-01 | ДУ | 5 | Номер очереди ограничения (МВт) 2: 0.0989
161 | Потребители прочих отраслей, население | ПС 110 кВ Крюки (ПС 216) | 216-07 | ДУ | 5 | Номер очереди ограничения (МВт) 2: 0.2599
| Потребители прочих отраслей, население |  | 216-08 | ДУ | 5 | Номер очереди ограничения (МВт) 2: 0.02645
| Потребители прочих отраслей, население |  | 216-10 | ДУ | 5 | Номер очереди ограничения (МВт) 2: 0
| Потребители прочих отраслей, население |  | 148-03 | ДУ | 5 | Номер очереди ограничения (МВт) 1: 0.01955
162 | Потребители прочих отраслей, население | ПС 110 кВ Пыталово (ПС 148) | 148-08 | ДУ | 5 | Номер очереди ограничения (МВт) 1: 0.023
| Потребители прочих отраслей, население |  | 148-11 | ДУ | 5 | Номер очереди ограничения (МВт) 1: 0.0322
| Потребители прочих отраслей, население |  | 288-04 | ДУ | 20 | Номер очереди ограничения (МВт) 7: 0.0115
163 | Потребители прочих отраслей, население | ПС 110 кВ Линово (ПС 288) | 288-01 | ДУ | 20 | Номер очереди ограничения (МВт) 7: 0.0138
| Потребители прочих отраслей, население |  | 288-02 | ДУ | 20 | Номер очереди ограничения (МВт) 7: 0.01955
| Потребители прочих отраслей, население |  | 288-03 | ДУ | 20 | Номер очереди ограничения (МВт) 7: 0.02415
| Потребители прочих отраслей, население |  | 287-06 | ДУ | 20 | Номер очереди ограничения (МВт) 10: 0.01725
164 | Потребители прочих отраслей, население | ПС 110 кВ Гавры (ПС 287) | 287-03 | ДУ | 20 | Номер очереди ограничения (МВт) 10: 0.0092
| Потребители прочих отраслей, население |  | 287-04 | ДУ | 20 | Номер очереди ограничения (МВт) 10: 0.01495
165 | Потребители прочих отраслей, население | ПС 110 кВ Подлипье (ПС 356) | 356-04 | ДУ | 20 | Номер очереди ограничения (МВт) 10: 0.00805
Итого по Восточным ЭС | [5 empty] | 0.55975 | 1.0959 | 0.84075 | 1.0082 | 0.59835 | 0.851 | 0.798 | 2.2028 | 1.1881 | 1.1685
Всего по Псковской энергосистеме | [5 empty] | 4.8105 | 7.8605 | 5.8032 | 4.7971 | 3.4836 | 3.4056 | 3.6042 | 5.6674 | 4.1003 | 3.4002
Всего с нарастающим итогом, МВт | [5 empty] | 4.8105 | 12.671 | 18.4742 | 23.2713 | 26.7549 | 30.1605 | 33.7648 | 39.4321 | 43.5324 | 46.9326
|  |  |  | Итого до 5 мин |  | 4.8105 | 12.4373 | 17.1082 | 19.5136 | 19.7276 | 20.1128 | 20.1128 | 20.1128 | 20.1128 | 20.1128
|  |  |  | Итого от 5 до 20 мин |  | 0 | 0.1299 | 0.69315 | 1.2944 | 2.9419 | 3.5011 | 4.8425 | 7.2151 | 8.9007 | 9.4618
|  |  |  | Итого до 20 мин |  | 4.8105 | 12.5672 | 17.8013 | 20.8079 | 22.6695 | 23.6139 | 24.9553 | 27.3279 | 29.0135 | 29.5747
|  |  |  | Итого от 20 до 60 мин |  | 0 | 0.1038 | 0.6729 | 2.4634 | 4.0854 | 6.5466 | 8.8095 | 12.1042 | 14.5189 | 17.3579
|  |  |  | Всего |  | 4.8105 | 12.671 | 18.4742 | 23.2713 | 26.7549 | 30.1605 | 33.7648 | 39.4321 | 43.5324 | 46.9326
|  |  |  | Всего с использованием ДУ |  | 4.8105 | 9.2237 | 12.8016 | 14.8056 | 15.475 | 15.9173 | 15.9863 | 16.102 | 16.2331 | 16.2826
в т.ч. По Южному узлу
|  |  |  | Итого до 5 мин |  | 1.6628 | 6.9588 | 9.0203 | 10.3497 | 10.3497 | 10.7349 | 10.7349 | 10.7349 | 10.7349 | 10.7349
|  |  |  | Итого от 5 до 20 мин |  | 0 | 0.0299 | 0.09315 | 0.19435 | 0.81305 | 0.8947 | 1.0281 | 1.1143 | 1.2454 | 1.3156
|  |  |  | Итого до 20 мин |  | 1.6628 | 6.9887 | 9.1134 | 10.544 | 11.1627 | 11.6296 | 11.763 | 11.8493 | 11.9804 | 12.0505
|  |  |  | Итого от 20 до 60 мин |  | 0 | 0.0038 | 0.1327 | 0.3997 | 0.6065 | 1.0985 | 1.4373 | 3.1475 | 3.9325 | 4.6765
|  |  |  | Всего |  | 1.6628 | 6.9925 | 9.2461 | 10.9437 | 11.7692 | 12.7281 | 13.2004 | 14.9968 | 15.9129 | 16.7271
|  |  |  | Всего с использованием ДУ |  | 1.6628 | 4.2093 | 6.2708 | 7.2748 | 7.8302 | 8.2615 | 8.3305 | 8.3822 | 8.5133 | 8.5628

## 00 ю.у.
Раздел 1. Сведения о потреблении электрической энергии (мощности), включенном в График временного отключения потребления на 2022-2023 гг., по данным внеочередных контрольных замеров 21.06.2023 г. по Псковскому филиалу ПАО "Россети Северо-Запад"
№ п/п | Потребитель | Наименование ПС | Наименование фидера | Способ ввода отключения по графику | Время отключения | Номер очереди ограничения (МВт)
[6 empty] | 1 | 2 | 3 | 4 | 5 | 6 | 7 | 8 | 9 | 10
1 | 2 | 3 | 4 | 5 | 6 | 7 | 8 | 9 | 10 | 11 | 12 | 13 | 14 | 15 | 16
Южные ЭС
АО Опытный завод Микрон
1 | 89116908030 | ПС 110 кВ ВЗЩА (ПС 348) | 348-34 | ДУ | 5 | Номер очереди ограничения (МВт) 2: 1.3289
|  |  | 348-28 | ДУ | 5 | Номер очереди ограничения (МВт) 2: 0
Машиностроение
АО "Транснефть-Верхняя Волга"
2 |  | ПС 110 кВ ВЗЩА (ПС 348) | 348-08 | ДУ | 5 | Номер очереди ограничения (МВт) 3: 0.35742
8(81153)92667
Машиностроение
АО "ПЭС"
3 | т. 8(81153)38481 | ПС 110 кВ Реостат (ПС 206) | 206-01 | ОВБ | 60 | Номер очереди ограничения (МВт) 7: 0.2844
| Машиностроение | ПС 110 кВ Реостат (ПС 206) | 206-03 | ОВБ | 60 | Номер очереди ограничения (МВт) 7: 0.01044
ООО Кабельный завод "АЛЮР"
4 | Машиностроение | ПС 110 кВ ВЗЩА (ПС 348) | 348-32 | ДУ | 5 | Номер очереди ограничения (МВт) 3: 0.3887; Номер очереди ограничения (МВт) 4: 0.3772
г. В. Луки ул. Гоголя 3б т. 8(81153)91786
ОАО Красное знамя
5 | с/хозяйство | ПС 110 кВ Насва (ПС 173) | 173-06 | ОВБ | 60 | Номер очереди ограничения (МВт) 9: 0.342
д.Насва Новосокольнический р-он т.8(81144)25339
ЗАО ЗЭТО
| т.8(81153)38052 | ПС 110 кВ В.Луки ФТП (ПС 157) | 157-31 | ДУ | 5 | Номер очереди ограничения (МВт) 4: 0
Машиностроение
ООО ВАЗ Импульс
6 | т. 8(81153)91955. | ПС 110 кВ ВЗЩА (ПС 348) | 348-25 | ДУ | 5 | Номер очереди ограничения (МВт) 1: 0; Номер очереди ограничения (МВт) 2: 0
Машиностроение
7 | ООО "Ритм-2000"
|  | ПС 110 кВ Рябики (ПС 130) | 130-17 | ДУ | 5 | Номер очереди ограничения (МВт) 2: 0; Номер очереди ограничения (МВт) 3: 0.09315
прочие отрасли
ООО Великолукский Радиозавод
8 | т. 8(81153)68020 | ПС 110 кВ Рябики (ПС 130) | 130-17 | ДУ | 5 | Номер очереди ограничения (МВт) 1: 0.080282
Машиностроение
9 | ООО "Энергетическая компания "Сбыт Трейдинг Инновации"
прочие отрасли
Ф.9-8812-251-32-58,9-8812-251-13-73
| ЗАО "Великолукский молочный комбинат" | ПС 110 кВ Рябики (ПС 130) | 130-26 | ДУ | 5 | Номер очереди ограничения (МВт) 2: 0.35305; Номер очереди ограничения (МВт) 4: 0.23; Номер очереди ограничения (МВт) 6: 0.38525
Потребители, отключаемые с центров питания.
| Потребители прочих отраслей, население | ПС 110 кВ Поречье (ПС 359) | 359-07 | ДД | 60 | Номер очереди ограничения (МВт) 5: 0.0126
10 | Потребители прочих отраслей, население |  | 359-01 | ДД | 60 | Номер очереди ограничения (МВт) 5: 0.0096
|  |  | 359-02 | ДД | 60 | Номер очереди ограничения (МВт) 5: 0.0145
| Потребители прочих отраслей, население |  | 359-10 | ДД | 60 | Номер очереди ограничения (МВт) 5: 0.0045
| Потребители прочих отраслей, население | ПС 110 кВ Переслегино (ПС 236) | 236-01 | ОВБ | 60 | Номер очереди ограничения (МВт) 5: 0.0246
11 | Потребители прочих отраслей, население |  | 236-05 | ОВБ | 60 | Номер очереди ограничения (МВт) 5: 0.1002
|  |  | 236-10 | ОВБ | 60 | Номер очереди ограничения (МВт) 5: 0.0018
| Потребители прочих отраслей, население |  | 236-06 | ОВБ | 60 | Номер очереди ограничения (МВт) 5: 0.027
12 | Потребители прочих отраслей, население | ПС 110 кВ Маево (ПС 311) | 311-02 | ДУ | 5 | Номер очереди ограничения (МВт) 1: 0.03036
| Потребители прочих отраслей, население |  | 311-06 | ДУ | 5 | Номер очереди ограничения (МВт) 1: 0.00506
13 | Потребители прочих отраслей, население | ПС 110 кВ Невель-1 (ПС 114) | 114-04 | ОП | 5 | Номер очереди ограничения (МВт) 2: 0.038467
| Потребители прочих отраслей, население |  | 114-15 | ОП | 5 | Номер очереди ограничения (МВт) 2: 0.09177
| Потребители прочих отраслей, население |  | 114-21 | ОП | 5 | Номер очереди ограничения (МВт) 2: 0.10764
14 | Потребители прочих отраслей, население | ПС 110 кВ В.Луки ФТП (ПС 157) | 157-25 | ДУ | 5 | Номер очереди ограничения (МВт) 1: 0.01789
| Потребители прочих отраслей, население |  | 157-22 | ДУ | 5 | Номер очереди ограничения (МВт) 1: 0.025392
| Потребители прочих отраслей, население | ПС 110 кВ ВЗЩА (ПС 348) | 348-15 | ДУ | 5 | Номер очереди ограничения (МВт) 1: 0.00414
15 | Потребители прочих отраслей, население |  | 348-48 | ДУ | 5 | Номер очереди ограничения (МВт) 1: 0.65136
| Потребители прочих отраслей, население |  | 348-35 | ДУ | 5 | Номер очереди ограничения (МВт) 1: 0
| Потребители прочих отраслей, население |  | 348-22 | ДУ | 5 | Номер очереди ограничения (МВт) 1: 0.2001
| Потребители прочих отраслей, население |  | 348-58 | ДУ | 5 | Номер очереди ограничения (МВт) 1: 0.19228
16 | Потребители прочих отраслей, население | ПС 110 кВ Рябики (ПС 130) | 130-02 | ДУ | 5 | Номер очереди ограничения (МВт) 1: 0.13662
| Потребители прочих отраслей, население |  | 130-18 | ДУ | 5 | Номер очереди ограничения (МВт) 1: 0.01242
17 | Потребители прочих отраслей, население | ПС 110 кВ Невель-2 (ПС 129) | 129-10 | ДУ | 5 | Номер очереди ограничения (МВт) 1: 0.02208
18 | Потребители прочих отраслей, население | ПС 110 кВ Булынино (ПС 136) | 136-02 | ДУ | 5 | Номер очереди ограничения (МВт) 1: 0.090735
| Потребители прочих отраслей, население |  | 136-08 | ДУ | 5 | Номер очереди ограничения (МВт) 1: 0.065205
19 | Потребители прочих отраслей, население | ПС 110 кВ Сиверст (ПС 167) | 167-05 | ОВБ | 60 | Номер очереди ограничения (МВт) 2: 0.0038
| Потребители прочих отраслей, население | ПС 110 кВ Недомерки (ПС 286) | 286-02 | ДУ | 5 | Номер очереди ограничения (МВт) 2: 0.07291
20 | Потребители прочих отраслей, население |  | 286-03 | ДУ | 5 | Номер очереди ограничения (МВт) 2: 0.08602
| Потребители прочих отраслей, население |  | 286-04 | ДУ | 5 | Номер очереди ограничения (МВт) 2: 0.05888
| Потребители прочих отраслей, население |  | 286-05 | ДУ | 5 | Номер очереди ограничения (МВт) 2: 0.02691
21 | Потребители прочих отраслей, население | ПС 35 кВ Борки (ПС 37) | 37-03 | ОВБ | 60 | Номер очереди ограничения (МВт) 3: 0.0096
| Потребители прочих отраслей, население |  | 37-05 | ОВБ | 60 | Номер очереди ограничения (МВт) 3: 0.0843
| Потребители прочих отраслей, население | ПС 110 кВ Малахово (ПС 507) | 507-01 | ДУ | 5 | Номер очереди ограничения (МВт) 3: 0.01817
22 |  |  | 507-03 | ДУ | 5 | Номер очереди ограничения (МВт) 3: 0.01426
| Потребители прочих отраслей, население |  | 507-05 | ДУ | 5 | Номер очереди ограничения (МВт) 3: 0.00069
23 | Потребители прочих отраслей, население | ПС 110 кВ Рябики (ПС 130) | 130-12 | ДУ | 5 | Номер очереди ограничения (МВт) 1: 0
| Потребители прочих отраслей, население |  | 130-05 | ДУ | 5 | Номер очереди ограничения (МВт) 1: 0.054096
24 | Потребители прочих отраслей, население | ПС 110 кВ Насва (ПС 173) | 173-04 | ОВБ | 60 | Номер очереди ограничения (МВт) 8: 0.1042
Южные ЭС Западный участок ЭС
АО "Петербургская сбытовая компания"
25 | Прочие отрасли | ПС 110 кВ Себеж (ПС 312) | 312-11 | ПП | 20 | Номер очереди ограничения (МВт) 4: 0.01955; Номер очереди ограничения (МВт) 6: 0
Санкт-Петербург, тел. 8(812)3366950, г.Псков Гл.энергетик 89113510661
ООО Производственный Центр "Надежда"
26 | Дерев. и целл.-бум. | ПС 110 кВ Опочка (ПС 161) | 161-02 | ПП | 60 | Номер очереди ограничения (МВт) 4: 0.036; Номер очереди ограничения (МВт) 6: 0; Номер очереди ограничения (МВт) 9: 0
Опочка, тел.89113691971, 89113772684,отв.за эл.хоз.89113787054
| ООО "Астар" | ПС 110 кВ Ляпуны (ПС 313) | 313-07 | ПП | 20 | Номер очереди ограничения (МВт) 6: 0.02875; Номер очереди ограничения (МВт) 10: 0.0138
27 | Прочие отрасли | ПС 110 кВ Пустошка (ПС 309) | 309-11 | ПП | 20 | Номер очереди ограничения (МВт) 7: 0.0184; Номер очереди ограничения (МВт) 10: 0
| Псков, тел 89819973711 |  | 309-11 | ПП | 60 | Номер очереди ограничения (МВт) 8: 0.005
28 |  |  | 312-04 | ПП | 20 | Номер очереди ограничения (МВт) 10: 0.0069
|  |  | 312-08 | ПП | 20 | Номер очереди ограничения (МВт) 4: 0.01035; Номер очереди ограничения (МВт) 9: 0
ООО "Орви Плюс"
29 | Прочие отрасли | ПС 110 кВ Опочка (ПС 161) | 161-04 | ПП | 20 | Номер очереди ограничения (МВт) 2: 0.0299; Номер очереди ограничения (МВт) 4: 0; Номер очереди ограничения (МВт) 6: 0
| Опочка, тел. 89113555205 |  | 161-16 | ПП | 20 | Номер очереди ограничения (МВт) 3: 0.06325; Номер очереди ограничения (МВт) 5: 0.06325
ООО Кожгалантерейная Фабрика "Альянс"
30 | Другие пром.произв. | ПС 110 кВ Опочка (ПС 161) | 161-16 | ПП | 60 | Номер очереди ограничения (МВт) 6: 0.017; Номер очереди ограничения (МВт) 9: 0
| Опочка, 21033 |  | 161-04 | ПП | 60 | Номер очереди ограничения (МВт) 4: 0; Номер очереди ограничения (МВт) 6: 0; Номер очереди ограничения (МВт) 8: 0
ООО "РН-Энерго"
31 | Прочие отрасли | ПС 110 кВ Себеж (ПС 312) | 312-08 | ПП | 20 | Номер очереди ограничения (МВт) 6: 0.0069; Номер очереди ограничения (МВт) 9: 0
тел. 8(495) 7774742
ООО "МСК-Энерго"
32 | Прочие отрасли | ПС 110 кВ Себеж (ПС 312) | 312-11 | ПП | 20 | Номер очереди ограничения (МВт) 8: 0.01265
тел.8 (800) 1000911
Потребители, отключаемые с центров питания.
| Потребители прочих отраслей, население |  | 285-07 | ОП | 5 | Номер очереди ограничения (МВт) 2: 0.01265
33 | Потребители прочих отраслей, население | ПС 110 кВ Красногородск (ПС 285) | 285-03 | ОП | 5 | Номер очереди ограничения (МВт) 2: 0.0345
| Потребители прочих отраслей, население |  | 285-08 | ОП | 5 | Номер очереди ограничения (МВт) 2: 0.0138
| Потребители прочих отраслей, население |  | 285-04 | ОП | 5 | Номер очереди ограничения (МВт) 2: 0.95335
| Потребители прочих отраслей, население |  | 285-12 | ОП | 5 | Номер очереди ограничения (МВт) 2: 0.85675
| Потребители прочих отраслей, население |  | 63-04 | ОВБ | 60 | Номер очереди ограничения (МВт) 8: 0.005
34 | Потребители прочих отраслей, население | ПС-63 "Платишино" | 63-06 | ОВБ | 60 | Номер очереди ограничения (МВт) 8: 0.015
| Потребители прочих отраслей, население |  | 63-05 | ОВБ | 60 | Номер очереди ограничения (МВт) 8: 0.005
| Потребители прочих отраслей, население |  | 22-03 | ОВБ | 60 | Номер очереди ограничения (МВт) 9: 0.181
35 | Потребители прочих отраслей, население | ПС-22 "Жавры" | 22-04 | ОВБ | 60 | Номер очереди ограничения (МВт) 9: 0.01
| Потребители прочих отраслей, население |  | 22-07 | ОВБ | 60 | Номер очереди ограничения (МВт) 9: 0.015
| Потребители прочих отраслей, население |  | 43-03 | ДУ | 20 | Номер очереди ограничения (МВт) 8: 0.0046
36 | Потребители прочих отраслей, население | ПС-43 "Каленидово" | 43-06 | ДУ | 20 | Номер очереди ограничения (МВт) 8: 0.0253
| Потребители прочих отраслей, население |  | 43-05 | ДУ | 20 | Номер очереди ограничения (МВт) 8: 0.02185
| Потребители прочих отраслей, население |  | 71-01 | ДД | 60 | Номер очереди ограничения (МВт) 10: 0.004
37 | Потребители прочих отраслей, население | ПС-71 "Духново" | 71-05 | ДД | 60 | Номер очереди ограничения (МВт) 10: 0.004
| Потребители прочих отраслей, население |  | 71-08 | ДД | 60 | Номер очереди ограничения (МВт) 10: 0.006
| Потребители прочих отраслей, население |  | 71-02 | ДД | 60 | Номер очереди ограничения (МВт) 10: 0.024
| Потребители прочих отраслей, население |  | 71-03 | ДД | 60 | Номер очереди ограничения (МВт) 10: 0.018
| Потребители прочих отраслей, население |  | 161-13 | ДУ | 20 | Номер очереди ограничения (МВт) 5: 0.0046
38 | Потребители прочих отраслей, население | ПС 110 кВ Опочка (ПС 161) | 161-05 | ДУ | 20 | Номер очереди ограничения (МВт) 5: 0.07015
| Потребители прочих отраслей, население |  | 161-03 | ДУ | 20 | Номер очереди ограничения (МВт) 5: 0.10925
| Потребители прочих отраслей, население |  | 161-06 | ДУ | 20 | Номер очереди ограничения (МВт) 5: 0.3151
| Потребители прочих отраслей, население |  | 313-02 | ДУ | 5 | Номер очереди ограничения (МВт) 2: 0.01035
| Потребители прочих отраслей, население |  | 313-06 | ДУ | 5 | Номер очереди ограничения (МВт) 2: 0.0345
39 | Потребители прочих отраслей, население | ПС 110 кВ Ляпуны (ПС 313) | 313-08 | ДУ | 5 | Номер очереди ограничения (МВт) 2: 0.0552
| Потребители прочих отраслей, население |  | 313-03 | ДУ | 5 | Номер очереди ограничения (МВт) 2: 0.0138
| Потребители прочих отраслей, население |  | 313-09 | ДУ | 5 | Номер очереди ограничения (МВт) 2: 0.0506
| Потребители прочих отраслей, население |  | 41-02 | ДУ | 5 | Номер очереди ограничения (МВт) 3: 0.04255
40 | Потребители прочих отраслей, население | ПС-41 "Шильская" (ПС 41) | 41-04 | ДУ | 5 | Номер очереди ограничения (МВт) 3: 0.0276
| Потребители прочих отраслей, население |  | 41-03 | ДУ | 5 | Номер очереди ограничения (МВт) 3: 0.21045
| Потребители прочих отраслей, население |  | 41-07 | ДУ | 5 | Номер очереди ограничения (МВт) 3: 0.0184
| Потребители прочих отраслей, население |  | 41-05 | ДУ | 5 | Номер очереди ограничения (МВт) 3: 0.20815
| Потребители прочих отраслей, население |  | 41-06 | ДУ | 5 | Номер очереди ограничения (МВт) 3: 0.0782
41 | Потребители прочих отраслей, население | ПС 110 кВ Мякишево (ПС 372) | 372-02 | ДУ | 20 | Номер очереди ограничения (МВт) 4: 0.01265
| Потребители прочих отраслей, население |  | 372-01 | ДУ | 20 | Номер очереди ограничения (МВт) 4: 0.0276
42 | Потребители прочих отраслей, население |  | 133-04 | ДД | 60 | Номер очереди ограничения (МВт) 6: 0.005
| Потребители прочих отраслей, население |  | 133-05 | ДД | 60 | Номер очереди ограничения (МВт) 6: 0.017
| Потребители прочих отраслей, население |  | 133-07 | ДД | 60 | Номер очереди ограничения (МВт) 6: 0.04
43 | Потребители прочих отраслей, население | ПС 110 кВ Идрица (ПС 133) | 133-09 | ДД | 60 | Номер очереди ограничения (МВт) 6: 0.011
| Потребители прочих отраслей, население |  | 133-16 | ДД | 60 | Номер очереди ограничения (МВт) 6: 0.004
| Потребители прочих отраслей, население |  | 133-10 | ДД | 60 | Номер очереди ограничения (МВт) 6: 0.028
| Потребители прочих отраслей, население |  | 133-14 | ДД | 60 | Номер очереди ограничения (МВт) 6: 0.006
44 | Потребители прочих отраслей, население | ПС 110 кВ Себеж (ПС 312) | 312-02 | ДУ | 5 | Номер очереди ограничения (МВт) 3: 0.09315
| Потребители прочих отраслей, население |  | 31-02 | ОВБ | 60 | Номер очереди ограничения (МВт) 7: 0.023
45 | Потребители прочих отраслей, население | ПС-31 "Бояриново" | 31-01 | ОВБ | 60 | Номер очереди ограничения (МВт) 7: 0.01
| Потребители прочих отраслей, население |  | 31-03 | ОВБ | 60 | Номер очереди ограничения (МВт) 7: 0.01
46 | Потребители прочих отраслей, население | ПС-29 "Максютино" | 29-03 | ОВБ | 60 | Номер очереди ограничения (МВт) 8: 0.012
| Потребители прочих отраслей, население |  | 29-04 | ОВБ | 60 | Номер очереди ограничения (МВт) 8: 0.015
| Потребители прочих отраслей, население |  | 309-09 | ДУ | 5 | Номер очереди ограничения (МВт) 3: 0.0667
47 | Потребители прочих отраслей, население | ПС 110 кВ Пустошка (ПС 309) | 309-10 | ДУ | 5 | Номер очереди ограничения (МВт) 3: 0.02645
| Потребители прочих отраслей, население |  | 309-03 | ДУ | 5 | Номер очереди ограничения (МВт) 3: 0.12995
| Потребители прочих отраслей, население |  | 309-04 | ДУ | 5 | Номер очереди ограничения (МВт) 3: 0.04945
| Потребители прочих отраслей, население |  | 309-06 | ДУ | 5 | Номер очереди ограничения (МВт) 3: 0.0713
| Потребители прочих отраслей, население |  | 32-03 | ОВБ | 60 | Номер очереди ограничения (МВт) 8: 0.022
48 | Потребители прочих отраслей, население | ПС 32 "Алоль" | 32-04 | ОВБ | 60 | Номер очереди ограничения (МВт) 8: 0.052
| Потребители прочих отраслей, население |  | 32-01 | ОВБ | 60 | Номер очереди ограничения (МВт) 8: 0.031
49 | Потребители прочих отраслей, население | ПС 66 "Сергейцево" | 66-03 | ОВБ | 60 | Номер очереди ограничения (МВт) 4: 0.052
50 | Потребители прочих отраслей, население | ПС 20 "Криуха" | 20-02 | ОВБ | 60 | Номер очереди ограничения (МВт) 9: 0.009
| Потребители прочих отраслей, население |  | 20-03 | ОВБ | 60 | Номер очереди ограничения (МВт) 9: 0.02
51 | Потребители прочих отраслей, население | ПС 10 "Поддубье" | 10-03 | ОВБ | 60 | Номер очереди ограничения (МВт) 10: 0.004
Итого по Южным ЭС | [5 empty] | 1.588 | 4.2338 | 2.0519 | 0.76535 | 0.75715 | 0.5489 | 0.35624 | 0.3306 | 0.577 | 0.0807
Восточные ЭС
ЗАО "Локня-мебель"
52 | деревообрабатывающая промышленность | ПС 110 кВ Локня (ПС 119) | 119-13 | ПП | 60 | Номер очереди ограничения (МВт) 5: 0.012
т. 8(81139)21-886
| ГБУ ПО "Псковавтодор" |  | 147-09 | ПП | 60 | Номер очереди ограничения (МВт) 8: 0.015
53 | строительство | ПС 110 кВ Бежаницы (ПС 147) | 147-13 | ПП | 60 | Номер очереди ограничения (МВт) 8: 0.18
т.8(81141)21-106, 8(81141)95-170
| ООО "Кабэлк" |  | 284-10 | ПП | 60 | Номер очереди ограничения (МВт) 6: 0.077
54 | машиностроение и металлообработка | ПС 110 кВ Новоржев (ПС 284) | 284-14 | ПП | 60 | Номер очереди ограничения (МВт) 8: 0.432
т.89517543550
АО "Локнянский хлебокомбинат"
55 | пищевая промышленность | ПС 110 кВ Локня (ПС 119) | 119-09 | ПП | 60 | Номер очереди ограничения (МВт) 6: 0.06; Номер очереди ограничения (МВт) 8: 0.06
т.8(81139)21-963, 21-073
Учреждение отдыха и оздоровления"Пушкиногорье"
56 | прочие отрасли | ПС 110 кВ Пушкинские Горы (ПС 76) | 076-04 | ПП | 60 | Номер очереди ограничения (МВт) 6: 0.133
т.89116917139
Потребители, отключаемые с центров питания.
| Потребители прочих отраслей, население |  | 387-02 | ДД | 60 | Номер очереди ограничения (МВт) 8: 0.068
57 | Потребители прочих отраслей, население | ПС 110 кВ Пожеревицы (ПС 387) | 387-03 | ДД | 60 | Номер очереди ограничения (МВт) 8: 0.042
| Потребители прочих отраслей, население |  | 387-05 | ДД | 60 | Номер очереди ограничения (МВт) 8: 0.037
| Потребители прочих отраслей, население |  | 118-01 | ДД | 60 | Номер очереди ограничения (МВт) 10: 0.004
| Потребители прочих отраслей, население |  | 118-02 | ДД | 60 | Номер очереди ограничения (МВт) 10: 0.019
| Потребители прочих отраслей, население |  | 118-03 | ДД | 60 | Номер очереди ограничения (МВт) 10: 0.015
| Потребители прочих отраслей, население |  | 118-04 | ДД | 60 | Номер очереди ограничения (МВт) 10: 0.011
58 | Потребители прочих отраслей, население | ПС 110 кВ Чихачево (ПС 118) | 118-07 | ДД | 60 | Номер очереди ограничения (МВт) 10: 0.029
| Потребители прочих отраслей, население |  | 118-08 | ДД | 60 | Номер очереди ограничения (МВт) 10: 0.017
| Потребители прочих отраслей, население |  | 118-11 | ДД | 60 | Номер очереди ограничения (МВт) 10: 0.016
| Потребители прочих отраслей, население |  | 118-14 | ДД | 60 | Номер очереди ограничения (МВт) 10: 0.006
| Потребители прочих отраслей, население |  | 118-15 | ДД | 60 | Номер очереди ограничения (МВт) 10: 0.014
| Потребители прочих отраслей, население |  | 147-01 | ДУ | 5 | Номер очереди ограничения (МВт) 4: 0.0161
| Потребители прочих отраслей, население |  | 147-02 | ДУ | 5 | Номер очереди ограничения (МВт) 4: 0.1104
59 | Потребители прочих отраслей, население |  | 147-03 | ДУ | 5 | Номер очереди ограничения (МВт) 4: 0.03335
| Потребители прочих отраслей, население | ПС 110 кВ Бежаницы (ПС 147) | 147-04 | ДУ | 5 | Номер очереди ограничения (МВт) 4: 0.01265
| Потребители прочих отраслей, население |  | 147-05 | ДУ | 5 | Номер очереди ограничения (МВт) 4: 0.03335
| Потребители прочих отраслей, население |  | 147-06 | ДУ | 5 | Номер очереди ограничения (МВт) 4: 0.0322
| Потребители прочих отраслей, население |  | 147-08 | ДУ | 5 | Номер очереди ограничения (МВт) 4: 0.04945
| Потребители прочих отраслей, население |  | 147-16 | ДУ | 5 | Номер очереди ограничения (МВт) 4: 0.069
| Потребители прочих отраслей, население |  | 200-04 | ДД | 60 | Номер очереди ограничения (МВт) 10: 0.031
60 | Потребители прочих отраслей, население | ПС 110 кВ Фишнёво (ПС 200) | 200-05 | ДД | 60 | Номер очереди ограничения (МВт) 10: 0.025
| Потребители прочих отраслей, население |  | 201-01 | ДД | 60 | Номер очереди ограничения (МВт) 10: 0.051
61 | Потребители прочих отраслей, население | ПС 110 кВ Кудеверь (ПС 201) | 201-03 | ДД | 60 | Номер очереди ограничения (МВт) 10: 0.044
| Потребители прочих отраслей, население |  | 201-04 | ДД | 60 | Номер очереди ограничения (МВт) 10: 0.024
| Потребители прочих отраслей, население |  | 201-05 | ДД | 60 | Номер очереди ограничения (МВт) 10: 0.057
| Потребители прочих отраслей, население |  | 241-02 | ДД | 60 | Номер очереди ограничения (МВт) 10: 0.022
62 | Потребители прочих отраслей, население |  | 241-05 | ДД | 60 | Номер очереди ограничения (МВт) 10: 0.027
| Потребители прочих отраслей, население | ПС 110 кВ Крестилово (ПС 241) | 241-06 | ДД | 60 | Номер очереди ограничения (МВт) 10: 0.044
|  |  | 241-07 | ДД | 60 | Номер очереди ограничения (МВт) 10: 0.005
| Потребители прочих отраслей, население |  | 241-08 | ДД | 60 | Номер очереди ограничения (МВт) 10: 0.016
| Потребители прочих отраслей, население |  | 241-09 | ДД | 60 | Номер очереди ограничения (МВт) 10: 0.027
| Потребители прочих отраслей, население |  | 384-01 | ДД | 60 | Номер очереди ограничения (МВт) 10: 0.018
63 | Потребители прочих отраслей, население | ПС 110 кВ Поляне (ПС 384) | 384-04 | ДД | 60 | Номер очереди ограничения (МВт) 10: 0.02
| Потребители прочих отраслей, население |  | 254-01 | ДД | 60 | Номер очереди ограничения (МВт) 8: 0.026
| Потребители прочих отраслей, население |  | 254-03 | ДД | 60 | Номер очереди ограничения (МВт) 8: 0.039
64 | Потребители прочих отраслей, население | ПС 110 кВ Ашево (ПС 254) | 254-05 | ДД | 60 | Номер очереди ограничения (МВт) 8: 0.121
| Потребители прочих отраслей, население |  | 254-06 | ДД | 60 | Номер очереди ограничения (МВт) 8: 0.053
| Потребители прочих отраслей, население |  | 254-07 | ДД | 60 | Номер очереди ограничения (МВт) 8: 0.025
| Потребители прочих отраслей, население |  | 254-08 | ДД | 60 | Номер очереди ограничения (МВт) 8: 0.049
| Потребители прочих отраслей, население | ПС 35 кВ Ратьково (ПС 46) | 46-02 | ОВБ | 60 | Номер очереди ограничения (МВт) 10: 0.052
65 | Население |  | 46-06 | ОВБ | 60 | Номер очереди ограничения (МВт) 10: 0.008
| Потребители прочих отраслей, население |  | 119-02 | ДУ | 5 | Номер очереди ограничения (МВт) 3: 0.0207
| Потребители прочих отраслей, население |  | 119-04 | ДУ | 5 | Номер очереди ограничения (МВт) 3: 0.0138
| Потребители прочих отраслей, население |  | 119-05 | ДУ | 5 | Номер очереди ограничения (МВт) 3: 0.02185
66 | Потребители прочих отраслей, население | ПС 110 кВ Локня (ПС 119) | 119-06 | ДУ | 5 | Номер очереди ограничения (МВт) 3: 0.0253
| Потребители прочих отраслей, население |  | 119-07 | ДУ | 5 | Номер очереди ограничения (МВт) 3: 0.0069
| Потребители прочих отраслей, население |  | 119-11 | ДУ | 5 | Номер очереди ограничения (МВт) 3: 0.0736
| Потребители прочих отраслей, население |  | 119-14 | ДУ | 5 | Номер очереди ограничения (МВт) 3: 0.0046
| Потребители прочих отраслей, население |  | 23-03 | ОВБ | 60 | Номер очереди ограничения (МВт) 10: 0.001
67 | Потребители прочих отраслей, население | ПС 35 кВ Велье (ПС 23) | 23-05 | ОВБ | 60 | Номер очереди ограничения (МВт) 10: 0.029
| Потребители прочих отраслей, население |  | 23-06 | ОВБ | 60 | Номер очереди ограничения (МВт) 10: 0.052
| Потребители прочих отраслей, население |  | 76-03 | ОП | 5 | Номер очереди ограничения (МВт) 2: 0.2668
| Потребители прочих отраслей, население |  | 76-06 | ОП | 5 | Номер очереди ограничения (МВт) 2: 0.046
68 | Потребители прочих отраслей, население | ПС 110 кВ Пушкинские Горы (ПС 76) | 76-08 | ОП | 5 | Номер очереди ограничения (МВт) 2: 0.09315
| Потребители прочих отраслей, население |  | 76-09 | ОП | 5 | Номер очереди ограничения (МВт) 2: 0.07475
| Потребители прочих отраслей, население |  | 76-11 | ОП | 5 | Номер очереди ограничения (МВт) 2: 0.11385
| Потребители прочих отраслей, население |  | 76-16 | ОП | 5 | Номер очереди ограничения (МВт) 2: 0.046
| Потребители прочих отраслей, население |  | 284-01 | ОП | 5 | Номер очереди ограничения (МВт) 4: 0.0483
| Потребители прочих отраслей, население |  | 284-02 | ОП | 5 | Номер очереди ограничения (МВт) 4: 0.02875
| Потребители прочих отраслей, население |  | 284-03 | ОП | 5 | Номер очереди ограничения (МВт) 4: 0.0368
69 | Потребители прочих отраслей, население | ПС 110 кВ Новоржев (ПС 284) | 284-05 | ОП | 5 | Номер очереди ограничения (МВт) 4: 0.08855
| Потребители прочих отраслей, население |  | 284-07 | ОП | 5 | Номер очереди ограничения (МВт) 4: 0.0437
| Потребители прочих отраслей, население |  | 284-08 | ОП | 5 | Номер очереди ограничения (МВт) 4: 0.0368
| Потребители прочих отраслей, население |  | 284-09 | ОП | 5 | Номер очереди ограничения (МВт) 4: 0.0828
| Население |  | 24-01 | ДД | 60 | Номер очереди ограничения (МВт) 8: 0.021
70 | Потребители прочих отраслей, население | ПС 35 кВ Жадрицы (ПС 24) | 24-02 | ДД | 60 | Номер очереди ограничения (МВт) 8: 0.015
| Потребители прочих отраслей, население |  | 24-08 | ДД | 60 | Номер очереди ограничения (МВт) 8: 0.011
Восточные ЭС Западный участок ЭС
Автономная некоммерческая организация Спортивно-оздоровительный центр "Юность"
71 | Прочие отрасли | ПС 110 кВ Остров (ПС 68) | 68-04 | ОВБ | 60 | Номер очереди ограничения (МВт) 3: 0.02; Номер очереди ограничения (МВт) 5: 0; Номер очереди ограничения (МВт) 7: 0
тел. 811-52 90-112;90-104 -спорт школа
ООО "Транзит-Терминал"
72 | Прочие отрасли | ПС 110 кВ Гавры (ПС 287) | 287-05 | ПП | 20 | Номер очереди ограничения (МВт) 8: 0.02185; Номер очереди ограничения (МВт) 10: 0
| директор 8931 905 99 01 Гл. энергетик 8953 240 41 16 |  |  | ПП | 20 | Номер очереди ограничения (МВт) 7: 0.0253; Номер очереди ограничения (МВт) 9: 0
| ООО "Астар" | ПС 110 кВ Остров (ПС 68) | 68-05 | ОВБ | 60 | Номер очереди ограничения (МВт) 4: 0.011; Номер очереди ограничения (МВт) 7: 0
73 | Прочие отрасли
Псков, тел 89819973711, 8(8112)727167
ООО ППЦ Металлические конструкции
74 | Дерев. и целл.-бум. | ПС 110 кВ Пыталово (ПС 148) | 148-13 | ПП | 60 | Номер очереди ограничения (МВт) 7: 0.001; Номер очереди ограничения (МВт) 8: 0
тел. 89113694854, 8(495)9387937
ООО КАМПОТЕКС
75 | Легкая пром. | ПС 110 кВ Остров (ПС 68) | 68-19 | ПП | 60 | Номер очереди ограничения (МВт) 6: 0.003; Номер очереди ограничения (МВт) 8: 0; Номер очереди ограничения (МВт) 10: 0
Псков, тел.директор 621034, заместитель 89113516171
ООО "РН-Энерго"
76 | Прочие отрасли | ПС 110 кВ Гавры (ПС 287) | 287-05 | ПП | 20 | Номер очереди ограничения (МВт) 7: 0.01495; Номер очереди ограничения (МВт) 10: 0
тел. 8(495) 7774742
| ООО "МСК-Энерго" | ПС 110 кВ Остров (ПС 68) | 68-19 | ОВБ | 60 | Номер очереди ограничения (МВт) 3: 0.015
77 | Прочие отрасли | ПС 110 кВ Гавры (ПС 287) | 287-05 | ПП | 20 | Номер очереди ограничения (МВт) 4: 0.0184; Номер очереди ограничения (МВт) 7: 0.00575
тел.8 (800) 1000911
ООО "Балтия+"
78 | Прочие виды транспорта | ПС 110 кВ Пыталово (ПС 148) | 148-12 | ПП | 20 | Номер очереди ограничения (МВт) 4: 0.01265; Номер очереди ограничения (МВт) 7: 0
Пыталаво, тел. 89517534041
Открытое акционерное общество "Лужский Абразивный завод"
79 | Машиностроен. и металлообр. | ПС 110 кВ Остров (ПС 68) | 68-17 | ОВБ | 60 | Номер очереди ограничения (МВт) 8: 0.25; Номер очереди ограничения (МВт) 9: 0.208; Номер очереди ограничения (МВт) 10: 0
Остров, тел. 36567, 8(81372)21264
Потребители, отключаемые с центров питания.
| Потребители прочих отраслей, население |  | 68-22 | ДУ | 20 | Номер очереди ограничения (МВт) 5: 0.00345
80 | Потребители прочих отраслей, население | ПС 110 кВ Остров (ПС 68) | 68-15 | ДУ | 20 | Номер очереди ограничения (МВт) 5: 0.0322
| Потребители прочих отраслей, население |  | 68-14 | ДУ | 20 | Номер очереди ограничения (МВт) 5: 0.01495
| Потребители прочих отраслей, население |  | 68-18 | ДУ | 20 | Номер очереди ограничения (МВт) 5: 0.00575
| Потребители прочих отраслей, население |  | 79-07 | ДУ | 20 | Номер очереди ограничения (МВт) 5: 0; Номер очереди ограничения (МВт) 9: 0.0069
| Потребители прочих отраслей, население |  | 79-08 | ДУ | 20 | Номер очереди ограничения (МВт) 5: 0; Номер очереди ограничения (МВт) 9: 0.01725
81 | Потребители прочих отраслей, население | ПС 110 кВ Дружба (ПС 79) | 79-02 | ДУ | 20 | Номер очереди ограничения (МВт) 5: 0; Номер очереди ограничения (МВт) 9: 0
| Потребители прочих отраслей, население |  | 79-03 | ДУ | 20 | Номер очереди ограничения (МВт) 5: 0; Номер очереди ограничения (МВт) 9: 0.0092
| Потребители прочих отраслей, население |  | 79-01 | ДУ | 20 | Номер очереди ограничения (МВт) 5: 0; Номер очереди ограничения (МВт) 9: 0.09775
| Потребители прочих отраслей, население |  | 149-10 | ДД | 60 | Номер очереди ограничения (МВт) 4: 0.004
82 | Потребители прочих отраслей, население | ПС 110 кВ Воронцово (ПС 149) | 149-09 | ДД | 60 | Номер очереди ограничения (МВт) 4: 0.01
| Потребители прочих отраслей, население |  | 149-03 | ДД | 60 | Номер очереди ограничения (МВт) 4: 0.154
83 | Потребители прочих отраслей, население | ПС 110 кВ Гривы (ПС 203) | 203-03 | ДУ | 5 | Номер очереди ограничения (МВт) 2: 0.01265
| Потребители прочих отраслей, население |  | 203-02 | ДУ | 5 | Номер очереди ограничения (МВт) 2: 0.0115
| Потребители прочих отраслей, население |  | 221-07 | ДУ | 5 | Номер очереди ограничения (МВт) 2: 0.0069
| Потребители прочих отраслей, население |  | 221-03 | ДУ | 5 | Номер очереди ограничения (МВт) 2: 0.0138
84 | Потребители прочих отраслей, население | ПС 110 кВ Рубилово (ПС 221) | 221-04 | ДУ | 5 | Номер очереди ограничения (МВт) 2: 0.0069
| Потребители прочих отраслей, население |  | 221-01 | ДУ | 5 | Номер очереди ограничения (МВт) 2: 0.0184
| Потребители прочих отраслей, население |  | 371-05 | ДД | 60 | Номер очереди ограничения (МВт) 6: 0.009
85 | Потребители прочих отраслей, население | ПС 371 "Скуратово" | 371-06 | ДД | 60 | Номер очереди ограничения (МВт) 6: 0.021
| Потребители прочих отраслей, население |  | 371-01 | ДД | 60 | Номер очереди ограничения (МВт) 6: 0.015
| Потребители прочих отраслей, население |  | 371-03 | ДД | 60 | Номер очереди ограничения (МВт) 6: 0.046
86 | Потребители прочих отраслей, население | ПС 83 "Алексеевка" | 83-08 | ДУ | 20 | Номер очереди ограничения (МВт) 6: 0.0115
| Потребители прочих отраслей, население |  | 83-04 | ДУ | 20 | Номер очереди ограничения (МВт) 6: 0.0345
| Потребители прочих отраслей, население |  | 216-01 | ДУ | 5 | Номер очереди ограничения (МВт) 2: 0.0989
87 | Потребители прочих отраслей, население | ПС 110 кВ Крюки (ПС 216) | 216-07 | ДУ | 5 | Номер очереди ограничения (МВт) 2: 0.2599
| Потребители прочих отраслей, население |  | 216-08 | ДУ | 5 | Номер очереди ограничения (МВт) 2: 0.02645
| Потребители прочих отраслей, население |  | 216-10 | ДУ | 5 | Номер очереди ограничения (МВт) 2: 0
| Потребители прочих отраслей, население |  | 148-03 | ДУ | 5 | Номер очереди ограничения (МВт) 1: 0.01955
88 | Потребители прочих отраслей, население | ПС 110 кВ Пыталово (ПС 148) | 148-08 | ДУ | 5 | Номер очереди ограничения (МВт) 1: 0.023
| Потребители прочих отраслей, население |  | 148-11 | ДУ | 5 | Номер очереди ограничения (МВт) 1: 0.0322
| Потребители прочих отраслей, население |  | 288-04 | ДУ | 20 | Номер очереди ограничения (МВт) 7: 0.0115
89 | Потребители прочих отраслей, население | ПС 110 кВ Линово (ПС 288) | 288-01 | ДУ | 20 | Номер очереди ограничения (МВт) 7: 0.0138
| Потребители прочих отраслей, население |  | 288-02 | ДУ | 20 | Номер очереди ограничения (МВт) 7: 0.01955
| Потребители прочих отраслей, население |  | 288-03 | ДУ | 20 | Номер очереди ограничения (МВт) 7: 0.02415
| Потребители прочих отраслей, население |  | 287-06 | ДУ | 20 | Номер очереди ограничения (МВт) 10: 0.01725
90 | Потребители прочих отраслей, население | ПС 110 кВ Гавры (ПС 287) | 287-03 | ДУ | 20 | Номер очереди ограничения (МВт) 10: 0.0092
| Потребители прочих отраслей, население |  | 287-04 | ДУ | 20 | Номер очереди ограничения (МВт) 10: 0.01495
91 | Потребители прочих отраслей, население | ПС 110 кВ Подлипье (ПС 356) | 356-04 | ДУ | 20 | Номер очереди ограничения (МВт) 10: 0.00805
Итого по Восточным ЭС | [5 empty] | 0.07475 | 1.0959 | 0.20175 | 0.93225 | 0.06835 | 0.41 | 0.116 | 1.4658 | 0.3391 | 0.73345
Всего по Псковской энергосистеме | [5 empty] | 1.6628 | 5.3297 | 2.2536 | 1.6976 | 0.8255 | 0.9589 | 0.47224 | 1.7964 | 0.9161 | 0.81415
Всего с нарастающим итогом, МВт | [5 empty] | 1.6628 | 6.9925 | 9.2461 | 10.9437 | 11.7692 | 12.7281 | 13.2004 | 14.9968 | 15.9129 | 16.7271
|  |  |  | Итого до 5 мин |  | 1.6628 | 6.9588 | 9.0203 | 10.3497 | 10.3497 | 10.7349 | 10.7349 | 10.7349 | 10.7349 | 10.7349
|  |  |  | Итого от 5 до 20 мин |  | 0 | 0.0299 | 0.09315 | 0.19435 | 0.81305 | 0.8947 | 1.0281 | 1.1143 | 1.2454 | 1.3156
|  |  |  | Итого до 20 мин |  | 1.6628 | 6.9887 | 9.1134 | 10.544 | 11.1627 | 11.6296 | 11.763 | 11.8493 | 11.9804 | 12.0505
|  |  |  | Итого от 20 до 60 мин |  | 0 | 0.0038 | 0.1327 | 0.3997 | 0.6065 | 1.0985 | 1.4373 | 3.1475 | 3.9325 | 4.6765
|  |  |  | Всего |  | 1.6628 | 6.9925 | 9.2461 | 10.9437 | 11.7692 | 12.7281 | 13.2004 | 14.9968 | 15.9129 | 16.7271
|  |  |  | Всего с использованием ДУ |  | 1.6628 | 4.2093 | 6.2708 | 7.2748 | 7.8302 | 8.2615 | 8.3305 | 8.3822 | 8.5133 | 8.5628

## 01
Раздел 1. Сведения о потреблении электрической энергии (мощности), включенном в График временного отключения потребления на 2022-2023 гг., по данным внеочередных контрольных замеров 21.06.2023 г. по Псковскому филиалу ПАО "Россети Северо-Запад"
№ п/п | Потребитель | Наименование ПС | Наименование фидера | Способ ввода отключения по графику | Время отключения | Номер очереди ограничения (МВт)
[6 empty] | 1 | 2 | 3 | 4 | 5 | 6 | 7 | 8 | 9 | 10
1 | 2 | 3 | 4 | 5 | 6 | 7 | 8 | 9 | 10 | 11 | 12 | 13 | 14 | 15 | 16
Северные ЭС
| ОАО ПЗМП |  | ШМ РАТ-1, РАТ-2
|  |  | 019-12 | ПП | 60 | Номер очереди ограничения (МВт) 8: 0.2988
1 | Машиностроение | ПС 110 кВ Псков (ПС 53) | 019-23 | ПП | 60 | Номер очереди ограничения (МВт) 8: 0.0136
| 793-350, эн.8-951-757-84-54 |  | 019-05 | ПП | 60 | Номер очереди ограничения (МВт) 8: 0
АО АТС-Т
2 | Машиностроение | ПС 110 кВ Заводская (ПС 328) | 328-43 | ПП | 20 | Номер очереди ограничения (МВт) 5: 0.10602
72-15-41; 72-15-67; 73-72-67; 8-953-240-76-60
ОАО ПЗР Плескава
3 | Машиностроение | ПС 110 кВ Завеличье (ПС 283) | 283-03 | ОВБ | 60 | Номер очереди ограничения (МВт) 6: 0.0312
дир. 8-911-894-00-20
эн.8-911-398-29-56
ООО ОРИОН М
4 | Строительство | ПС 110 кВ Псковкирпич (ПС 198) | 198-10 | ОВБ | 60 | Номер очереди ограничения (МВт) 10: 0
Игорь Николаевич 8-960-223-47-46
8-911-388-20-34; 8-992-299-60-19; 8-911-364-96-22
ОАО "АВАР"
5 | Машиностроение | ПС 110 кВ ЭТЗ (ПС 399) | 399-07 | ОВБ | 60 | Номер очереди ограничения (МВт) 7: 0.702
66-41-00,660-797,669-625
АО ЗЕНЧА-Псков
6 | Машиностроение | ПС 110 кВ ЭТЗ (ПС 399) | 399-19 | ОВБ | 60 | Номер очереди ограничения (МВт) 5: 0.0308
72-88-58, 72-07-41,8-911-365-52-70,8-921-112-64-98
ЗАО "Криогаз-Псков"
7 | Прочие отрасли | ПС 110 кВ Северная (ПС 100) | 100-04,100-11 | ОВБ | 60 | Номер очереди ограничения (МВт) 2: 0.1; Номер очереди ограничения (МВт) 6: 0.173
89111169569,8(812)3837070
ООО "Племрепродуктор НАЗИЯ"
8 | электро | ПС 110 кВ Тямша (ПС 253) | 253-08 | ОВБ | 60 | Номер очереди ограничения (МВт) 6: 0.3642
| 89113660721,8(812)4496092 |  | 253-09 | ОВБ | 60 | Номер очереди ограничения (МВт) 6: 0.7408
ООО Келлогг Рус
9 | Пищевая | ПС 110 кВ Северная (ПС 100) | 100-07 | ПП | 20 | Номер очереди ограничения (МВт) 8: 0
| 62-31-82;(473)222-93-96;62-32-83; охрана 62-31-58 деж.эл-к 8-964-316-93-94, энер-к 8-964-316-93-84 |  | 100-08 | ПП | 20 | Номер очереди ограничения (МВт) 8: 1.0925
КОМБИНАТ НЕРУДНЫХ
10 | МАТЕРИАЛОВ | ПС 110 кВ ГИК (ПС 205) | 205-03 | ПП | 60 | Номер очереди ограничения (МВт) 7: 0.077; Номер очереди ограничения (МВт) 8: 0
Пром. стройматериалов
НОВЫЙ ИЗБОРСК т.(8-811-48) 97-167ф,8-960-222-00-11
ООО ТАНН НЕВСКИЙ
11 | Деревообрабат. пром-ть |  | 282-47 | ДУ | 5 | Номер очереди ограничения (МВт) 2: 0.7106
59-58-31,8-911-352-92,68
ООО "Энергетическая компания "Сбыт Трейдинг Инновации"
12 | Ф.9-8812-251-32-58,9-8812-251-13-73
| ООО "Евро-Керамика" | ПС 110 кВ ПКК (ПС 504) | 504-01 | ПП | 20 | Номер очереди ограничения (МВт) 6: 0.285; Номер очереди ограничения (МВт) 7: 0.285; Номер очереди ограничения (МВт) 8: 0.285; Номер очереди ограничения (МВт) 9: 0.285; Номер очереди ограничения (МВт) 10: 0.00855
| 62-25-46,8-900-991-00-27,ф.8-811-48-2-28-30,8-911-351-18-08 |  | 504-09 | ПП | 20 | Номер очереди ограничения (МВт) 3: 0.475; Номер очереди ограничения (МВт) 4: 0.475; Номер очереди ограничения (МВт) 5: 0.19; Номер очереди ограничения (МВт) 6: 0.19; Номер очереди ограничения (МВт) 7: 0.1862
| ОАО ДСК пл.1, пл.2 |  | 399-15 | ПП | 60 | Номер очереди ограничения (МВт) 8: 0.054
13 | Строительство | ПС 110 кВ ЭТЗ (ПС 399) | 399-21 | ПП | 60 | Номер очереди ограничения (МВт) 8: 0.1812
753014, 9113686513;724259, 722732
| ОГЭ:75-30-14 Ларионов Михаил Валентинович 89113686513 | ПС 110 кВ Псков (ПС 53) | 53-69 | ПП | 60 | Номер очереди ограничения (МВт) 8: 0.0468
ОАО "АДС"
14 | Машиностроение | ПС 110 кВ Речная (ПС 126) | 126-05 | ПП | 20 | Номер очереди ограничения (МВт) 6: 0.057456
| Псков, 737456,794140; 79-41-56,79-41-48, 89116927258 |  | 126-09 |  |  | Номер очереди ограничения (МВт) 6: 0
| ООО "СКТ ГРУПП" | ПС 110 кВ Льнокомбинат (ПС 73) | 73-01 | ПП | 20 | Номер очереди ограничения (МВт) 9: 0.41542
|  | ПС 110 кВ Льнокомбинат (ПС 73) | 73-19 | ПП | 20 | Номер очереди ограничения (МВт) 9: 0.31259
15 | Машиностроение |  | 019-25 | ПП | 60 | Номер очереди ограничения (МВт) 5: 0.792
| т. 79-18-00,79-18-10,720-985 89113901258 Васильев Виктор Николаевич | ПС 110 кВ Псков (ПС 53)
| ОАО"ЭЛТЕ +" |  | 283-19 | ПП | 60 | Номер очереди ограничения (МВт) 9: 0.1518
16 | Машиностроение | ПС 110 кВ Завеличье (ПС 283) | 283-06 | ПП | 60 | Номер очереди ограничения (МВт) 9: 0.0063
дир. 56-30-18,56-30-42, 89212183948 Александр Васильевич
ООО "Лента"
17 | прочие отрасли | ПС 110 кВ Завеличье (ПС 283) | 283-04 | ДУ | 5 | Номер очереди ограничения (МВт) 3: 0.50344
| 701-296,921-848-71-14 | ПС 110 кВ Овсище (ПС 282) | 282-44 | ПП | 60 | Номер очереди ограничения (МВт) 7: 0.1; Номер очереди ограничения (МВт) 8: 0.1; Номер очереди ограничения (МВт) 9: 0.1; Номер очереди ограничения (МВт) 10: 0.103
ОАО Пск.гор.-молочный з-д
18 | Пищевая пром-сть | ПС 110 кВ Речная (ПС 126) | 126-02 126-12 | ПП | 60 | Номер очереди ограничения (МВт) 7: 0.1; Номер очереди ограничения (МВт) 8: 0.106
т.72-32-04,724180
ОАО Псковмясопром
19 | Пищевая пром-ть | ПС 110 кВ Льнокомбинат (ПС 73) | 73-22 | ПП | 60 | Номер очереди ограничения (МВт) 7: 0
тел. 79-35-52, 79-30-46 89319053552 Александр Владимирович
Автоспецоборудование
20 | Машиностроение | ПС 110 кВ Псков (ПС 53) | 53-05 | ПП | 60 | Номер очереди ограничения (МВт) 8: 0.0582
тел. 72-08-29,79-30-93 89118838879 Василий
ООО " Псковэнерготранс" (ПИК-60)
21 | Прочие отрасли | ПС 110 кВ Завеличье (ПС 283) | 283-28 | ОВБ | 60 | Номер очереди ограничения (МВт) 4: 0.12063
793-793, 793-799ф 89118874913
ООО ПК "ЖБИ-1"
22 | Строительство | ПС 110 кВ Льнокомбинат (ПС 73) | 73-09 | ПП | 20 | Номер очереди ограничения (МВт) 2: 0.1881; Номер очереди ограничения (МВт) 5: 0; Номер очереди ограничения (МВт) 7: 0; Номер очереди ограничения (МВт) 10: 0
8-911-366-26-22; 8-911-369-19-49; 72-86-58
ОЭЗ ППТ Моглино
23 | прочие отрасли | ПС 110 кВ Моглино (ПС 103) | ВЛ 110 Моглинская-1 | ДУ | 5 | Номер очереди ограничения (МВт) 1: 0.95; Номер очереди ограничения (МВт) 2: 0.95; Номер очереди ограничения (МВт) 3: 0.95; Номер очереди ограничения (МВт) 4: 0.95; Номер очереди ограничения (МВт) 5: 0.1425
29-33-33; 68-20-75
АО "МОСЭНЕРГОСБЫТ"
24 | прочие отрасли | ПС 110 кВ Завеличье (ПС 283) | 283-23,283-24 | ДУ | 5 | Номер очереди ограничения (МВт) 1: 0; Номер очереди ограничения (МВт) 2: 0.0589
8-921-942-75-79, 8-4822-79-03-83
Потребители, отключаемые с центров питания.
| Потребители прочих отраслей, население |  | 282-01 | ОВБ | 60 | Номер очереди ограничения (МВт) 4: 0.0492
| Потребители прочих отраслей, население |  | 282-35 | ОВБ | 60 | Номер очереди ограничения (МВт) 4: 0.4236
| Потребители прочих отраслей, население |  | 282-48 | ОВБ | 60 | Номер очереди ограничения (МВт) 4: 0.1308
| Потребители прочих отраслей, население | ПС 110 кВ Овсище (ПС 282) | 282-14 | ОВБ | 60 | Номер очереди ограничения (МВт) 4: 0.016
25 | Потребители прочих отраслей, население |  | 282-32 | ДУ | 5 | Номер очереди ограничения (МВт) 1: 0
| Потребители прочих отраслей, население |  | 282-05 | ОВБ | 60 | Номер очереди ограничения (МВт) 4: 0.0104
| Потребители прочих отраслей, население |  | 282-19 | ОВБ | 60 | Номер очереди ограничения (МВт) 4: 0.0556
| Потребители прочих отраслей, население |  | 282-33 | ОВБ | 60 | Номер очереди ограничения (МВт) 4: 0.054
| Потребители прочих отраслей, население |  | 282-36 | ОВБ | 60 | Номер очереди ограничения (МВт) 4: 0.055
26 | Потребители прочих отраслей, население | ПС 110 кВ Карамышево (ПС 64) | 64-02 | ДД | 60 | Номер очереди ограничения (МВт) 9: 0.0236
| Потребители прочих отраслей, население |  | 64-14 | ДД | 60 | Номер очереди ограничения (МВт) 9: 0.013785
| Потребители прочих отраслей, население |  | 74-13 | ДУ | 5 | Номер очереди ограничения (МВт) 1: 0.01786
27 | Потребители прочих отраслей, население | ПС 110 кВ Печоры (ПС 74) | 74-09 | ДУ | 5 | Номер очереди ограничения (МВт) 1: 0.00836
| Потребители прочих отраслей, население |  | 74-14 | ДУ | 5 | Номер очереди ограничения (МВт) 1: 0.02223
| Потребители прочих отраслей, население |  | 74-16 | ДУ | 5 | Номер очереди ограничения (МВт) 1: 0.02391
| Потребители прочих отраслей, население |  | 7-03 | ОП | 5 | Номер очереди ограничения (МВт) 2: 0.06004
28 | Потребители прочих отраслей, население | ПС 35 кВ Палкино (ПС 7) | 7-05 | ОП | 5 | Номер очереди ограничения (МВт) 2: 0.049875
| Потребители прочих отраслей, население |  | 7-09 | ОП | 5 | Номер очереди ограничения (МВт) 2: 0.001425
| Потребители прочих отраслей, население |  | 192-01 | ОП | 5 | Номер очереди ограничения (МВт) 2: 0.03496
| Потребители прочих отраслей, население |  | 192-04 | ОП | 5 | Номер очереди ограничения (МВт) 2: 0.00969
29 | Потребители прочих отраслей, население | ПС 110 кВ Гдов (ПС 192) | 192-08 | ОП | 5 | Номер очереди ограничения (МВт) 2: 0.00304
| Потребители прочих отраслей, население |  | 192-10 | ОП | 5 | Номер очереди ограничения (МВт) 2: 0.10176
| Потребители прочих отраслей, население |  | 192-11 | ОП | 5 | Номер очереди ограничения (МВт) 2: 0.02375
30 | Потребители прочих отраслей, население | ПС 110 кВ Струги Красные (ПС 61) | 61-09 | ОП | 5 | Номер очереди ограничения (МВт) 2: 0.00068438
| Потребители прочих отраслей, население |  | 113-02 | ОП | 5 | Номер очереди ограничения (МВт) 2: 0.001995
31 | Потребители прочих отраслей, население | ПС 110 кВ Плюсса (ПС 113) | 113-07 | ОП | 5 | Номер очереди ограничения (МВт) 2: 0.28272
| Потребители прочих отраслей, население |  | 113-11 | ОП | 5 | Номер очереди ограничения (МВт) 2: 0.01254
32 | Потребители прочих отраслей, население | ПС 35 кВ Чудская (ПС 80) | 80-07 | ОВБ | 60 | Номер очереди ограничения (МВт) 10: 0.0206
| Потребители прочих отраслей, население |  | 80-09 | ОВБ | 60 | Номер очереди ограничения (МВт) 10: 0.0026
| Потребители прочих отраслей, население |  | 11-04 | ДД | 60 | Номер очереди ограничения (МВт) 10: 0.0239
33 | Потребители прочих отраслей, население | ПС 35 кВ Лавры (ПС 11) | 11-05 | ДД | 60 | Номер очереди ограничения (МВт) 10: 0.0288
| Потребители прочих отраслей, население |  | 11-06 | ДД | 60 | Номер очереди ограничения (МВт) 10: 0.0156
| Потребители прочих отраслей, население |  | 69-03 | ДД | 60 | Номер очереди ограничения (МВт) 9: 0.06405
| Потребители прочих отраслей, население |  | 69-07 | ДД | 60 | Номер очереди ограничения (МВт) 9: 0.02595
34 | Потребители прочих отраслей, население | ПС 110 кВ Изборск (ПС 69) | 69-12 | ДД | 60 | Номер очереди ограничения (МВт) 9: 0.0272
| Потребители прочих отраслей, население |  | 69-13 | ДД | 60 | Номер очереди ограничения (МВт) 9: 0.044
| Потребители прочих отраслей, население |  | 9-07 | ОВБ | 60 | Номер очереди ограничения (МВт) 9: 0.0017
35 | Потребители прочих отраслей, население | ПС 35 кВ Ротово (ПС 9) | 9-08 | ОВБ | 60 | Номер очереди ограничения (МВт) 9: 0.0748
36 | Потребители прочих отраслей, население | ПС 110кВ ПКК(ПС 504) | 504-10 | ОВБ | 60 | Номер очереди ограничения (МВт) 9: 0.114
| Потребители прочих отраслей, население |  | 138-05 | ДД | 60 | Номер очереди ограничения (МВт) 9: 0.0632
37 | Потребители прочих отраслей, население | ПС 110 кВ Середка (ПС 138) | 138-08 | ДД | 60 | Номер очереди ограничения (МВт) 9: 0.0454
| Потребители прочих отраслей, население |  | 138-11 | ДД | 60 | Номер очереди ограничения (МВт) 9: 0.2976
38 | Потребители прочих отраслей, население | ПС 110 кВ Крипецы (ПС 217) | 217-02 | ОВБ | 60 | Номер очереди ограничения (МВт) 7: 0.0042
39 | Потребители прочих отраслей, население | ПС 110 кВ Кирово (ПС 385) | 385-02 | ДД | 60 | Номер очереди ограничения (МВт) 7: 0.1079
| Потребители прочих отраслей, население |  | 283-18 | ДУ | 5 | Номер очереди ограничения (МВт) 1: 0.32376
| Потребители прочих отраслей, население |  | 283-20 | ДУ | 5 | Номер очереди ограничения (МВт) 1: 0.00855
| Потребители прочих отраслей, население |  | 283-21 | ДУ | 5 | Номер очереди ограничения (МВт) 1: 0
| Потребители прочих отраслей, население |  | 283-26 | ДУ | 5 | Номер очереди ограничения (МВт) 1: 0.0171
40 | Потребители прочих отраслей, население | ПС 110 кВ Завеличье (ПС 283) | 283-31 | ДУ | 5 | Номер очереди ограничения (МВт) 1: 0.01596
| Потребители прочих отраслей, население |  | 283-38 | ДУ | 5 | Номер очереди ограничения (МВт) 1: 0.03002
| Потребители прочих отраслей, население |  | 283-36 | ДУ | 5 | Номер очереди ограничения (МВт) 1: 0.17214
| Потребители прочих отраслей, население |  | 283-37 | ДУ | 5 | Номер очереди ограничения (МВт) 1: 0
| Потребители прочих отраслей, население |  | 283-39 | ДУ | 5 | Номер очереди ограничения (МВт) 1: 0.42294
| Потребители прочих отраслей, население |  | 399-03 | ОВБ | 60 | Номер очереди ограничения (МВт) 7: 0.0594
| Потребители прочих отраслей, население |  | 399-04 | ОВБ | 60 | Номер очереди ограничения (МВт) 7: 0.0468
41 | Потребители прочих отраслей, население | ПС 110 кВ ЭТЗ (ПС 399) | 399-23 | ОВБ | 60 | Номер очереди ограничения (МВт) 7: 0.2289
| Потребители прочих отраслей, население |  | 399-24 | ОВБ | 60 | Номер очереди ограничения (МВт) 7: 0.0804
| Потребители прочих отраслей, население |  | 399-32 | ОВБ | 60 | Номер очереди ограничения (МВт) 7: 0.0228
| Потребители прочих отраслей, население |  | 73-04 | ОВБ | 60 | Номер очереди ограничения (МВт) 10: 0.0178
| Потребители прочих отраслей, население |  | 73-14 | ОВБ | 60 | Номер очереди ограничения (МВт) 10: 0.14688
42 | Потребители прочих отраслей, население | ПС 110 кВ Льнокомбинат (ПС 73) | 73-21 | ОВБ | 60 | Номер очереди ограничения (МВт) 10: 0.14112
| Потребители прочих отраслей, население |  | 73-26 | ОВБ | 60 | Номер очереди ограничения (МВт) 10: 0.40488
| Потребители прочих отраслей, население |  | 328-09 | ОВБ | 60 | Номер очереди ограничения (МВт) 5: 0.0276
| Потребители прочих отраслей, население |  | 328-34 | ОВБ | 60 | Номер очереди ограничения (МВт) 5: 0
| Потребители прочих отраслей, население |  | 328-37 | ОВБ | 60 | Номер очереди ограничения (МВт) 5: 0.0252
| Потребители прочих отраслей, население |  | 328-40 | ОВБ | 60 | Номер очереди ограничения (МВт) 5: 0.08808
| Потребители прочих отраслей, население |  | 53-02 | ОП | 5 | Номер очереди ограничения (МВт) 3: 0.031464
| Потребители прочих отраслей, население |  | 53-12 | ОП | 5 | Номер очереди ограничения (МВт) 3: 0.37757
43 | Потребители прочих отраслей, население | ПС 110 кВ Псков (ПС 53) | 53-27 | ОП | 5 | Номер очереди ограничения (МВт) 3: 0
| Потребители прочих отраслей, население |  | 53-59 | ОП | 5 | Номер очереди ограничения (МВт) 3: 0.09842
| Потребители прочих отраслей, население |  | 53-60 | ОП | 5 | Номер очереди ограничения (МВт) 3: 0.11229
44 | Потребители прочих отраслей, население | ПС 110 кВ Псковкирпич (ПС 198) | 198-14 | ОВБ | 60 | Номер очереди ограничения (МВт) 8: 0.14
Итого по Северным ЭС | [5 empty] | 2.0128 | 2.5901 | 2.5482 | 2.3402 | 1.4022 | 1.8417 | 2.0006 | 2.3761 | 2.0664 | 0.91373
Южные ЭС
ИП Долинер Л.Э.
45 | 8-903-674-95-25 | ПС 110 кВ Великие Луки (ПС 70) | 70-21 | ОВБ | 60 | Номер очереди ограничения (МВт) 3: 0.11676
прочие отрасли
ООО ЭК СТИ
46 | 9-8812-251-32-58 | ПС 35кВ Демидово(ПС 77) | 77-02 | ОВБ | 60 | Номер очереди ограничения (МВт) 8: 0.1005
|  | ПС 110 кВ Кунья (ПС 139) | 139-19 | ОВБ | 60 | Номер очереди ограничения (МВт) 8: 0.099
прочие отрасли
АО Опытный завод Микрон
47 | 89116908030 | ПС 110 кВ ВЗЩА (ПС 348) | 348-34 | ДУ | 5 | Номер очереди ограничения (МВт) 2: 1.3317
|  |  | 348-28 | ДУ | 5 | Номер очереди ограничения (МВт) 2: 0
Машиностроение
АО "Транснефть-Верхняя Волга"
48 |  | ПС 110 кВ ВЗЩА (ПС 348) | 348-08 | ДУ | 5 | Номер очереди ограничения (МВт) 3: 0.31671
8(81153)92667
Машиностроение
АО "ПЭС"
49 | т. 8(81153)38481 | ПС 110 кВ Реостат (ПС 206) | 206-01 | ОВБ | 60 | Номер очереди ограничения (МВт) 7: 0.24444
| Машиностроение | ПС 110 кВ Реостат (ПС 206) | 206-03 | ОВБ | 60 | Номер очереди ограничения (МВт) 7: 0.01035
ООО Кабельный завод "АЛЮР"
50 | Машиностроение | ПС 110 кВ ВЗЩА (ПС 348) | 348-32 | ДУ | 5 | Номер очереди ограничения (МВт) 3: 0.3059; Номер очереди ограничения (МВт) 4: 0.32315
г. В. Луки ул. Гоголя 3б т. 8(81153)91786
ОАО Красное знамя
51 | с/хозяйство | ПС 110 кВ Насва (ПС 173) | 173-06 | ОВБ | 60 | Номер очереди ограничения (МВт) 9: 0.33264
д.Насва Новосокольнический р-он т.8(81144)25339
ЗАО ЗЭТО
52 | т.8(81153)38052 | ПС 110 кВ В.Луки ФТП (ПС 157) | 157-31 | ДУ | 5 | Номер очереди ограничения (МВт) 4: 0
Машиностроение
ООО Магна
53 | т.8(81153)25339 | ПС 35 кВ Дубрава (ПС 78) | 078-01 | ОВБ | 60 | Номер очереди ограничения (МВт) 10: 0.5578
Машиностроение
54 | ОАО Великолукский мясокомбинат
|  | ПС 110 кВ Великие Луки (ПС 70) | 070-16 | ПП | 20 | Номер очереди ограничения (МВт) 8: 0; Номер очереди ограничения (МВт) 9: 0
| т.8(81153)60887,+79113617671 |  | 070-06 | ПП | 20 | Номер очереди ограничения (МВт) 5: 0.285; Номер очереди ограничения (МВт) 7: 0.475; Номер очереди ограничения (МВт) 8: 0.475; Номер очереди ограничения (МВт) 9: 0.475; Номер очереди ограничения (МВт) 10: 0.18145
|  |  | 070-30 | ПП | 20 |  |  |  | 0 | 0 | 0 | 0 | 0 | 0 | 0
Пищевая
ООО ВАЗ Импульс
55 | т. 8(81153)91955. | ПС 110 кВ ВЗЩА (ПС 348) | 348-25 | ДУ | 5 | Номер очереди ограничения (МВт) 1: 0; Номер очереди ограничения (МВт) 2: 0
Машиностроение
ООО "Ритм-2000"
56 |  | ПС 110 кВ Рябики (ПС 130) | 130-17 | ДУ | 5 | Номер очереди ограничения (МВт) 2: 0; Номер очереди ограничения (МВт) 3: 0.0805
прочие отрасли
ООО "Торговый дом АЛЬЯНС-ТРЕЙД"
57 |  | ПС 110 кВ Великие Луки (ПС 70) | 070-22 | ОВБ | 60 | Номер очереди ограничения (МВт) 6: 0.23769
прочие отрасли
ООО Мост
58 | 89113699695 | ПС 110 кВ Кунья (ПС 139) | 139-11 | ОВБ | 60 | Номер очереди ограничения (МВт) 9: 0.0039
Деревообраб.пром-ть
ООО Великолукский Радиозавод
59 | т. 8(81153)68020 | ПС 110 кВ Рябики (ПС 130) | 130-17 | ДУ | 5 | Номер очереди ограничения (МВт) 1: 0.07935
Машиностроение
ООО "Энергетическая компания "Сбыт Трейдинг Инновации"
60 | прочие отрасли
Ф.9-8812-251-32-58,9-8812-251-13-73
| ЗАО "Великолукский молочный комбинат" | ПС 110 кВ Рябики (ПС 130) | 130-26 | ДУ | 5 | Номер очереди ограничения (МВт) 2: 0.115; Номер очереди ограничения (МВт) 4: 0.115; Номер очереди ограничения (МВт) 6: 0.60605
Потребители, отключаемые с центров питания.
| Потребители прочих отраслей, население | ПС 110 кВ Поречье (ПС 359) | 359-07 | ДД | 60 | Номер очереди ограничения (МВт) 5: 0.0122
61 | Потребители прочих отраслей, население |  | 359-01 | ДД | 60 | Номер очереди ограничения (МВт) 5: 0.0086
|  |  | 359-02 | ДД | 60 | Номер очереди ограничения (МВт) 5: 0.0211
| Потребители прочих отраслей, население |  | 359-10 | ДД | 60 | Номер очереди ограничения (МВт) 5: 0.0039
| Потребители прочих отраслей, население | ПС 110 кВ Переслегино (ПС 236) | 236-01 | ОВБ | 60 | Номер очереди ограничения (МВт) 5: 0.021
62 | Потребители прочих отраслей, население |  | 236-05 | ОВБ | 60 | Номер очереди ограничения (МВт) 5: 0.09
|  |  | 236-10 | ОВБ | 60 | Номер очереди ограничения (МВт) 5: 0.002
| Потребители прочих отраслей, население |  | 236-06 | ОВБ | 60 | Номер очереди ограничения (МВт) 5: 0.0255
63 | Потребители прочих отраслей, население | ПС 110 кВ Маево (ПС 311) | 311-02 | ДУ | 5 | Номер очереди ограничения (МВт) 1: 0.02737
| Потребители прочих отраслей, население |  | 311-06 | ДУ | 5 | Номер очереди ограничения (МВт) 1: 0.00529
| Потребители прочих отраслей, население | ПС 110 кВ Невель-1 (ПС 114) | 114-04 | ОП | 5 | Номер очереди ограничения (МВт) 2: 0.033638
64 | Потребители прочих отраслей, население |  | 114-15 | ОП | 5 | Номер очереди ограничения (МВт) 2: 0.07636
| Потребители прочих отраслей, население |  | 114-21 | ОП | 5 | Номер очереди ограничения (МВт) 2: 0.10281
| Потребители прочих отраслей, население | ПС 110 кВ Кунья (ПС 139) | 139-04 | ДУ | 5 | Номер очереди ограничения (МВт) 1: 0.016245
| Потребители прочих отраслей, население |  | 139-05 | ДУ | 5 | Номер очереди ограничения (МВт) 1: 0.04275
65 | Потребители прочих отраслей, население |  | 139-07 | ДУ | 5 | Номер очереди ограничения (МВт) 1: 0.007125
| Потребители прочих отраслей, население |  | 139-09 | ДУ | 5 | Номер очереди ограничения (МВт) 1: 0.02565
| Потребители прочих отраслей, население |  | 139-10 | ДУ | 5 | Номер очереди ограничения (МВт) 1: 0.03306
| Потребители прочих отраслей, население |  | 139-15 | ДУ | 5 | Номер очереди ограничения (МВт) 1: 0.00741
66 | Потребители прочих отраслей, население | ПС 110 кВ В.Луки ФТП (ПС 157) | 157-25 | ДУ | 5 | Номер очереди ограничения (МВт) 1: 0.01789
| Потребители прочих отраслей, население |  | 157-22 | ДУ | 5 | Номер очереди ограничения (МВт) 1: 0.018216
| Потребители прочих отраслей, население | ПС 110 кВ ВЗЩА (ПС 348) | 348-15 | ДУ | 5 | Номер очереди ограничения (МВт) 1: 0.00414
| Потребители прочих отраслей, население |  | 348-48 | ДУ | 5 | Номер очереди ограничения (МВт) 1: 0.65101
67 | Потребители прочих отраслей, население |  | 348-35 | ДУ | 5 | Номер очереди ограничения (МВт) 1: 0
| Потребители прочих отраслей, население |  | 348-22 | ДУ | 5 | Номер очереди ограничения (МВт) 1: 0.20056
| Потребители прочих отраслей, население |  | 348-58 | ДУ | 5 | Номер очереди ограничения (МВт) 1: 0.1518
68 | Потребители прочих отраслей, население | ПС 110 кВ Рябики (ПС 130) | 130-02 | ДУ | 5 | Номер очереди ограничения (МВт) 1: 0.10212
| Потребители прочих отраслей, население |  | 130-18 | ДУ | 5 | Номер очереди ограничения (МВт) 1: 0.00874
69 | Потребители прочих отраслей, население | ПС 110 кВ Великие Луки (ПС 70) | 070-28 | ОП | 5 | Номер очереди ограничения (МВт) 2: 0
70 | Потребители прочих отраслей, население | ПС 110 кВ Невель-2 (ПС 129) | 129-10 | ДУ | 5 | Номер очереди ограничения (МВт) 1: 0.01748
71 | Потребители прочих отраслей, население | ПС 110 кВ Булынино (ПС 136) | 136-02 | ДУ | 5 | Номер очереди ограничения (МВт) 1: 0.078315
| Потребители прочих отраслей, население |  | 136-08 | ДУ | 5 | Номер очереди ограничения (МВт) 1: 0.058305
72 | Потребители прочих отраслей, население | ПС 110 кВ Сиверст (ПС 167) | 167-05 | ОВБ | 60 | Номер очереди ограничения (МВт) 2: 0.0036
| Потребители прочих отраслей, население | ПС 110 кВ Недомерки (ПС 286) | 286-02 | ДУ | 5 | Номер очереди ограничения (МВт) 2: 0.06785
73 | Потребители прочих отраслей, население |  | 286-03 | ДУ | 5 | Номер очереди ограничения (МВт) 2: 0.07889
| Потребители прочих отраслей, население |  | 286-04 | ДУ | 5 | Номер очереди ограничения (МВт) 2: 0.04692
| Потребители прочих отраслей, население |  | 286-05 | ДУ | 5 | Номер очереди ограничения (МВт) 2: 0.02829
74 | Потребители прочих отраслей, население | ПС 35 кВ Борки (ПС 37) | 37-03 | ОВБ | 60 | Номер очереди ограничения (МВт) 3: 0.0084
| Потребители прочих отраслей, население |  | 37-05 | ОВБ | 60 | Номер очереди ограничения (МВт) 3: 0.0894
| Потребители прочих отраслей, население | ПС 110 кВ Малахово (ПС 507) | 507-01 | ДУ | 5 | Номер очереди ограничения (МВт) 3: 0
75 |  |  | 507-03 | ДУ | 5 | Номер очереди ограничения (МВт) 3: 0.01196
| Потребители прочих отраслей, население |  | 507-05 | ДУ | 5 | Номер очереди ограничения (МВт) 3: 0.00069
76 | Потребители прочих отраслей, население | ПС 35 кВ Дубрава (ПС 78) | 78-03 | ОВБ | 60 | Номер очереди ограничения (МВт) 4: 0.1755
| Потребители прочих отраслей, население |  | 78-08 | ОВБ | 60 | Номер очереди ограничения (МВт) 4: 0.3636
77 | Потребители прочих отраслей, население | ПС 110 кВ Пустыньки (ПС 204) | 204-01 | ДУ | 5 | Номер очереди ограничения (МВт) 1: 0.005415
| Потребители прочих отраслей, население |  | 204-06 | ДУ | 5 | Номер очереди ограничения (МВт) 1: 0.01064
78 | Потребители прочих отраслей, население | ПС 110 кВ Рябики (ПС 130) | 130-12 | ДУ | 5 | Номер очереди ограничения (МВт) 1: 0
| Потребители прочих отраслей, население |  | 130-05 | ДУ | 5 | Номер очереди ограничения (МВт) 1: 0.043884
79 | Потребители прочих отраслей, население | ПС 110 кВ Суханово (ПС 352) | 352-01 | ДУ | 5 | Номер очереди ограничения (МВт) 1: 0.21147
| Потребители прочих отраслей, население |  | 352-04 | ДУ | 5 | Номер очереди ограничения (МВт) 1: 0
80 | Потребители прочих отраслей, население | ПС 110 кВ Насва (ПС 173) | 173-04 | ОВБ | 60 | Номер очереди ограничения (МВт) 8: 0.0584
Южные ЭС Западный участок ЭС
АО "Петербургская сбытовая компания"
81 | Прочие отрасли | ПС 110 кВ Себеж (ПС 312) | 312-11 | ПП | 20 | Номер очереди ограничения (МВт) 4: 0.0184; Номер очереди ограничения (МВт) 6: 0
Санкт-Петербург, тел. 8(812)3366950, г.Псков Гл.энергетик 89113510661
ООО Производственный Центр "Надежда"
82 | Дерев. и целл.-бум. | ПС 110 кВ Опочка (ПС 161) | 161-02 | ПП | 60 | Номер очереди ограничения (МВт) 4: 0.03; Номер очереди ограничения (МВт) 6: 0; Номер очереди ограничения (МВт) 9: 0
Опочка, тел.89113691971, 89113772684,отв.за эл.хоз.89113787054
| ООО "Астар" | ПС 110 кВ Ляпуны (ПС 313) | 313-07 | ПП | 20 | Номер очереди ограничения (МВт) 6: 0.02875; Номер очереди ограничения (МВт) 10: 0.0092
83 | Прочие отрасли | ПС 110 кВ Пустошка (ПС 309) | 309-11 | ПП | 20 | Номер очереди ограничения (МВт) 7: 0.0161; Номер очереди ограничения (МВт) 10: 0
| Псков, тел 89819973711 |  | 309-11 | ПП | 60 | Номер очереди ограничения (МВт) 8: 0.004
|  |  | 312-04 | ПП | 20 | Номер очереди ограничения (МВт) 10: 0.00575
|  |  | 312-08 | ПП | 20 | Номер очереди ограничения (МВт) 4: 0.0092; Номер очереди ограничения (МВт) 9: 0
ООО "Орви Плюс"
84 | Прочие отрасли | ПС 110 кВ Опочка (ПС 161) | 161-04 | ПП | 20 | Номер очереди ограничения (МВт) 2: 0.0368; Номер очереди ограничения (МВт) 4: 0; Номер очереди ограничения (МВт) 6: 0
| Опочка, тел. 89113555205 |  | 161-16 | ПП | 20 | Номер очереди ограничения (МВт) 3: 0.05405; Номер очереди ограничения (МВт) 5: 0.05405
ООО Кожгалантерейная Фабрика "Альянс"
85 | Другие пром.произв. | ПС 110 кВ Опочка (ПС 161) | 161-16 | ПП | 60 | Номер очереди ограничения (МВт) 6: 0.015; Номер очереди ограничения (МВт) 9: 0
| Опочка, 21033 |  | 161-04 | ПП | 60 | Номер очереди ограничения (МВт) 4: 0; Номер очереди ограничения (МВт) 6: 0; Номер очереди ограничения (МВт) 8: 0
ООО "РН-Энерго"
86 | Прочие отрасли | ПС 110 кВ Себеж (ПС 312) | 312-08 | ПП | 20 | Номер очереди ограничения (МВт) 6: 0.0069; Номер очереди ограничения (МВт) 9: 0
тел. 8(495) 7774742
ООО "МСК-Энерго"
87 | Прочие отрасли | ПС 110 кВ Себеж (ПС 312) | 312-11 | ПП | 20 | Номер очереди ограничения (МВт) 8: 0.01265
тел.8 (800) 1000911
| Потребители прочих отраслей, население |  | 285-07 | ОП | 5 | Номер очереди ограничения (МВт) 2: 0.0115
88 | Потребители прочих отраслей, население | ПС 110 кВ Красногородск (ПС 285) | 285-03 | ОП | 5 | Номер очереди ограничения (МВт) 2: 0.0299
| Потребители прочих отраслей, население |  | 285-08 | ОП | 5 | Номер очереди ограничения (МВт) 2: 0.01265
| Потребители прочих отраслей, население |  | 285-04 | ОП | 5 | Номер очереди ограничения (МВт) 2: 0.8648
| Потребители прочих отраслей, население |  | 285-12 | ОП | 5 | Номер очереди ограничения (МВт) 2: 0.77855
| Потребители прочих отраслей, население |  | 63-04 | ОВБ | 60 | Номер очереди ограничения (МВт) 8: 0.005
89 | Потребители прочих отраслей, население | ПС-63 "Платишино" | 63-06 | ОВБ | 60 | Номер очереди ограничения (МВт) 8: 0.014
| Потребители прочих отраслей, население |  | 63-05 | ОВБ | 60 | Номер очереди ограничения (МВт) 8: 0.005
| Потребители прочих отраслей, население |  | 22-03 | ОВБ | 60 | Номер очереди ограничения (МВт) 9: 0.203
90 | Потребители прочих отраслей, население | ПС-22 "Жавры" | 22-04 | ОВБ | 60 | Номер очереди ограничения (МВт) 9: 0.008
| Потребители прочих отраслей, население |  | 22-07 | ОВБ | 60 | Номер очереди ограничения (МВт) 9: 0.013
| Потребители прочих отраслей, население |  | 43-03 | ДУ | 20 | Номер очереди ограничения (МВт) 8: 0.0046
91 | Потребители прочих отраслей, население | ПС-43 "Каленидово" | 43-06 | ДУ | 20 | Номер очереди ограничения (МВт) 8: 0.02185
| Потребители прочих отраслей, население |  | 43-05 | ДУ | 20 | Номер очереди ограничения (МВт) 8: 0.01955
| Потребители прочих отраслей, население |  | 71-01 | ДД | 60 | Номер очереди ограничения (МВт) 10: 0.003
92 | Потребители прочих отраслей, население | ПС-71 "Духново" | 71-05 | ДД | 60 | Номер очереди ограничения (МВт) 10: 0.004
| Потребители прочих отраслей, население |  | 71-08 | ДД | 60 | Номер очереди ограничения (МВт) 10: 0.005
| Потребители прочих отраслей, население |  | 71-02 | ДД | 60 | Номер очереди ограничения (МВт) 10: 0.023
| Потребители прочих отраслей, население |  | 71-03 | ДД | 60 | Номер очереди ограничения (МВт) 10: 0.018
| Потребители прочих отраслей, население |  | 161-13 | ДУ | 20 | Номер очереди ограничения (МВт) 5: 0.00805
93 | Потребители прочих отраслей, население | ПС 110 кВ Опочка (ПС 161) | 161-05 | ДУ | 20 | Номер очереди ограничения (МВт) 5: 0.06095
| Потребители прочих отраслей, население |  | 161-03 | ДУ | 20 | Номер очереди ограничения (МВт) 5: 0.0966
| Потребители прочих отраслей, население |  | 161-06 | ДУ | 20 | Номер очереди ограничения (МВт) 5: 0.276
| Потребители прочих отраслей, население |  | 313-02 | ДУ | 5 | Номер очереди ограничения (МВт) 2: 0.0092
| Потребители прочих отраслей, население |  | 313-06 | ДУ | 5 | Номер очереди ограничения (МВт) 2: 0.03565
94 | Потребители прочих отраслей, население | ПС 110 кВ Ляпуны (ПС 313) | 313-08 | ДУ | 5 | Номер очереди ограничения (МВт) 2: 0.04485
| Потребители прочих отраслей, население |  | 313-03 | ДУ | 5 | Номер очереди ограничения (МВт) 2: 0.0115
| Потребители прочих отраслей, население |  | 313-09 | ДУ | 5 | Номер очереди ограничения (МВт) 2: 0.0437
| Потребители прочих отраслей, население |  | 41-02 | ДУ | 5 | Номер очереди ограничения (МВт) 3: 0.03565
95 | Потребители прочих отраслей, население | ПС-41 "Шильская" (ПС 41) | 41-04 | ДУ | 5 | Номер очереди ограничения (МВт) 3: 0.02645
| Потребители прочих отраслей, население |  | 41-03 | ДУ | 5 | Номер очереди ограничения (МВт) 3: 0.1955
| Потребители прочих отраслей, население |  | 41-07 | ДУ | 5 | Номер очереди ограничения (МВт) 3: 0.0161
| Потребители прочих отраслей, население |  | 41-05 | ДУ | 5 | Номер очереди ограничения (МВт) 3: 0.20815
| Потребители прочих отраслей, население |  | 41-06 | ДУ | 5 | Номер очереди ограничения (МВт) 3: 0.069
96 | Потребители прочих отраслей, население | ПС 110 кВ Мякишево (ПС 372) | 372-02 | ДУ | 20 | Номер очереди ограничения (МВт) 4: 0.0115
| Потребители прочих отраслей, население |  | 372-01 | ДУ | 20 | Номер очереди ограничения (МВт) 4: 0.0322
97 | Потребители прочих отраслей, население |  | 133-04 | ДД | 60 | Номер очереди ограничения (МВт) 6: 0.005
| Потребители прочих отраслей, население |  | 133-05 | ДД | 60 | Номер очереди ограничения (МВт) 6: 0.016
| Потребители прочих отраслей, население |  | 133-07 | ДД | 60 | Номер очереди ограничения (МВт) 6: 0.039
98 | Потребители прочих отраслей, население | ПС 110 кВ Идрица (ПС 133) | 133-09 | ДД | 60 | Номер очереди ограничения (МВт) 6: 0.011
| Потребители прочих отраслей, население |  | 133-16 | ДД | 60 | Номер очереди ограничения (МВт) 6: 0.004
| Потребители прочих отраслей, население |  | 133-10 | ДД | 60 | Номер очереди ограничения (МВт) 6: 0.022
| Потребители прочих отраслей, население |  | 133-14 | ДД | 60 | Номер очереди ограничения (МВт) 6: 0.006
99 | Потребители прочих отраслей, население | ПС 110 кВ Себеж (ПС 312) | 312-02 | ДУ | 5 | Номер очереди ограничения (МВт) 3: 0.07705
| Потребители прочих отраслей, население |  | 31-02 | ОВБ | 60 | Номер очереди ограничения (МВт) 7: 0.021
100 | Потребители прочих отраслей, население | ПС-31 "Бояриново" | 31-01 | ОВБ | 60 | Номер очереди ограничения (МВт) 7: 0.01
| Потребители прочих отраслей, население |  | 31-03 | ОВБ | 60 | Номер очереди ограничения (МВт) 7: 0.01
101 | Потребители прочих отраслей, население | ПС-29 "Максютино" | 29-03 | ОВБ | 60 | Номер очереди ограничения (МВт) 8: 0.012
| Потребители прочих отраслей, население |  | 29-04 | ОВБ | 60 | Номер очереди ограничения (МВт) 8: 0.013
| Потребители прочих отраслей, население |  | 309-09 | ДУ | 5 | Номер очереди ограничения (МВт) 3: 0.06095
102 | Потребители прочих отраслей, население | ПС 110 кВ Пустошка (ПС 309) | 309-10 | ДУ | 5 | Номер очереди ограничения (МВт) 3: 0.02415
| Потребители прочих отраслей, население |  | 309-03 | ДУ | 5 | Номер очереди ограничения (МВт) 3: 0.1196
| Потребители прочих отраслей, население |  | 309-04 | ДУ | 5 | Номер очереди ограничения (МВт) 3: 0.0414
| Потребители прочих отраслей, население |  | 309-06 | ДУ | 5 | Номер очереди ограничения (МВт) 3: 0.0667
| Потребители прочих отраслей, население |  | 32-03 | ОВБ | 60 | Номер очереди ограничения (МВт) 8: 0.018
103 | Потребители прочих отраслей, население | ПС 32 "Алоль" | 32-04 | ОВБ | 60 | Номер очереди ограничения (МВт) 8: 0.045
| Потребители прочих отраслей, население |  | 32-01 | ОВБ | 60 | Номер очереди ограничения (МВт) 8: 0.028
104 | Потребители прочих отраслей, население | ПС 66 "Сергейцево" | 66-03 | ОВБ | 60 | Номер очереди ограничения (МВт) 4: 0.047
105 | Потребители прочих отраслей, население | ПС 20 "Криуха" | 20-02 | ОВБ | 60 | Номер очереди ограничения (МВт) 9: 0.009
| Потребители прочих отраслей, население |  | 20-03 | ОВБ | 60 | Номер очереди ограничения (МВт) 9: 0.016
106 | Потребители прочих отраслей, население | ПС 10 "Поддубье" | 10-03 | ОВБ | 60 | Номер очереди ограничения (МВт) 10: 0.004
Итого по Южным ЭС | [5 empty] | 1.8242 | 3.7642 | 1.9251 | 1.1256 | 0.96495 | 0.9974 | 0.78689 | 0.93555 | 1.0605 | 0.8112
Восточные ЭС
ООО Лесозавод «Судома»
107 | Дерев. и целл.-бум.пром. | ПС 110 кВ Судома (ПС 218) | 218-01 | ДУ | 5 | Номер очереди ограничения (МВт) 1: 0.30305
89118965904
ООО "Известпром"
108 | Промышленность | ПС 110 кВ Порхов (ПС 115) | 115-16 | ПП | 20 | Номер очереди ограничения (МВт) 7: 0.28405; Номер очереди ограничения (МВт) 8: 0.28405; Номер очереди ограничения (МВт) 9: 0.28405
Порхов т.8(81134)2-17-32
АО "Металлообрабатывающий завод"
109 | Промышленность | ПС 110 кВ ЗСК (ПС 388) | 388-05 | ПП | 60 |  |  | 0.107 |  | 0.107 | 0.107 | 0.107 | 0.107 | 0.107 | 0.107
Дно т.89118881967
| ОАО "Лужский Абразивный завод" |  | 388-01 | ПП | 60 |  |  | 0.142 |  | 0.142 | 0.142 | 0.142 | 0.142 | 0.142 | 0.142
110 | Промышленность | ПС 110 кВ ЗСК (ПС 388) | 388-08 | ПП | 60 |  |  | 0.003 |  | 0.003 | 0.003 | 0.003 | 0.003 | 0.003 | 0.003
| Дно т.89113519302 |  | 388-09 | ПП | 60 |  |  | 0 |  | 0 | 0 | 0 | 0 | 0 | 0
ЗАО "Локня-мебель"
111 | деревообрабатывающая промышленность | ПС 110 кВ Локня (ПС 119) | 119-13 | ПП | 60 | Номер очереди ограничения (МВт) 5: 0.012
т. 8(81139)21-886
| ГБУ ПО "Псковавтодор" |  | 147-09 | ПП | 60 | Номер очереди ограничения (МВт) 8: 0.015
112 | строительство | ПС 110 кВ Бежаницы (ПС 147) | 147-13 | ПП | 60 | Номер очереди ограничения (МВт) 8: 0.18
т.8(81141)21-106, 8(81141)95-170
| ООО "Кабэлк" |  | 284-10 | ПП | 60 | Номер очереди ограничения (МВт) 6: 0.185
113 | машиностроение и металлообработка | ПС 110 кВ Новоржев (ПС 284) | 284-14 | ПП | 60 | Номер очереди ограничения (МВт) 8: 0.684
т.89517543550
АО "Локнянский хлебокомбинат"
114 | пищевая промышленность | ПС 110 кВ Локня (ПС 119) | 119-09 | ПП | 60 | Номер очереди ограничения (МВт) 6: 0.06; Номер очереди ограничения (МВт) 8: 0.06
т.8(81139)21-963, 21-073
| ООО "ПсковАгроИнвест" |  |  | ПП | 60
| Пищевая пром-ть | ПС 110 кВ Полоное (ПС 358) | 358-08 | ПП | 60 | Номер очереди ограничения (МВт) 5: 0.037; Номер очереди ограничения (МВт) 6: 0.037; Номер очереди ограничения (МВт) 7: 0.037
115 | Псковский р-н, д.Соловьи |  |  | ПП | 60
| т.89113555750 |  |  | ПП | 60
|  |  |  | ПП | 60
Учреждение отдыха и оздоровления"Пушкиногорье"
116 | прочие отрасли | ПС 110 кВ Пушкинские Горы (ПС 76) | 076-04 | ПП | 60 | Номер очереди ограничения (МВт) 6: 0.133
т.89116917139
Потребители, отключаемые с центров питания.
| Потребители прочих отраслей, население |  | 115-01 | ОП | 5 | Номер очереди ограничения (МВт) 3: 0.0095
| Потребители прочих отраслей, население |  | 115-02 | ОП | 5 | Номер очереди ограничения (МВт) 3: 0.0247
| Потребители прочих отраслей, население |  | 115-03 | ОП | 5 | Номер очереди ограничения (МВт) 3: 0.0323
117 | Потребители прочих отраслей, население | ПС 110 кВ Порхов (ПС 115) | 115-04 | ОП | 5 | Номер очереди ограничения (МВт) 3: 0.0456
| Потребители прочих отраслей, население |  | 115-09 | ОП | 5 | Номер очереди ограничения (МВт) 3: 0.08075
| Потребители прочих отраслей, население |  | 115-10 | ОП | 5 | Номер очереди ограничения (МВт) 3: 0.0456
| Потребители прочих отраслей, население |  | 112-01 | ДД | 60 | Номер очереди ограничения (МВт) 8: 0.011
118 | Потребители прочих отраслей, население | ПС 110 кВ Павы (ПС 112) | 112-03 | ДД | 60 | Номер очереди ограничения (МВт) 8: 0.012
| Потребители прочих отраслей, население |  | 112-04 | ДД | 60 | Номер очереди ограничения (МВт) 8: 0.023
| Потребители прочих отраслей, население |  | 197-01 | ДД | 60 | Номер очереди ограничения (МВт) 10: 0.039
| Потребители прочих отраслей, население | ПС 110 кВ Славковичи (ПС 197) | 197-03 | ДД | 60 | Номер очереди ограничения (МВт) 10: 0.008
119 | Население |  | 197-05 | ДД | 60 | Номер очереди ограничения (МВт) 10: 0.009
| Потребители прочих отраслей, население |  | 197-12 | ДД | 60 | Номер очереди ограничения (МВт) 10: 0
| Потребители прочих отраслей, население |  | 26-01 | ОВБ | 60 | Номер очереди ограничения (МВт) 10: 0.022
120 | Потребители прочих отраслей, население | ПС 35 кВ Дубровно (ПС 26) | 26-03 | ОВБ | 60 | Номер очереди ограничения (МВт) 10: 0.03
| Потребители прочих отраслей, население |  | 26-05 | ОВБ | 60 | Номер очереди ограничения (МВт) 10: 0.004
121 | Потребители прочих отраслей, население | ПС 110 кВ Хилово (ПС 357) | 357-04 | ОВБ | 60 | Номер очереди ограничения (МВт) 5: 0.043
| Потребители прочих отраслей, население |  | 358-04 | ОВБ | 60 | Номер очереди ограничения (МВт) 5: 0.011
122 | Потребители прочих отраслей, население | ПС 110 кВ Полоное (ПС 358) | 358-06 | ОВБ | 60 | Номер очереди ограничения (МВт) 5: 0.023
| Потребители прочих отраслей, население |  | 59-02 | ОВБ | 60 | Номер очереди ограничения (МВт) 5: 0.012
123 | Потребители прочих отраслей, население | ПС 35 кВ Оснюги (ПС 59) | 59-03 | ОВБ | 60 | Номер очереди ограничения (МВт) 5: 0.002
| Потребители прочих отраслей, население |  | 12-02 | ДД | 60 | Номер очереди ограничения (МВт) 6: 0.016
124 | Потребители прочих отраслей, население | ПС 35 кВ Вышгород (ПС 12) | 12-03 | ДД | 60 | Номер очереди ограничения (МВт) 6: 0.018
| Потребители прочих отраслей, население |  | 12-04 | ДД | 60 | Номер очереди ограничения (МВт) 6: 0.029
| Потребители прочих отраслей, население |  | 12-05 | ДД | 60 | Номер очереди ограничения (МВт) 6: 0.019
| Потребители прочих отраслей, население |  | 117-04 | ОП | 5 | Номер очереди ограничения (МВт) 5: 0.04845
125 | Потребители прочих отраслей, население | ПС 110 кВ Дедовичи (ПС 117) | 117-08 | ОП | 5 | Номер очереди ограничения (МВт) 5: 0.02755
126 | Потребители прочих отраслей, население | ПС 110 кВ Пионерный (ПС 219) | 219-01 | ОВБ | 60 | Номер очереди ограничения (МВт) 9: 0.184
| Потребители прочих отраслей, население |  | 387-02 | ДД | 60 | Номер очереди ограничения (МВт) 8: 0.058
127 | Потребители прочих отраслей, население | ПС 110 кВ Пожеревицы (ПС 387) | 387-03 | ДД | 60 | Номер очереди ограничения (МВт) 8: 0.035
| Потребители прочих отраслей, население |  | 387-05 | ДД | 60 | Номер очереди ограничения (МВт) 8: 0.032
| Потребители прочих отраслей, население |  | 116-01 | ОП | 5 | Номер очереди ограничения (МВт) 4: 0.02945
128 | Потребители прочих отраслей, население | ПС 110 кВ Дно (ПС 116) | 116-05 | ОП | 5 | Номер очереди ограничения (МВт) 4: 0.03895
| Потребители прочих отраслей, население |  | 118-01 | ДД | 60 | Номер очереди ограничения (МВт) 10: 0.004
| Потребители прочих отраслей, население |  | 118-02 | ДД | 60 | Номер очереди ограничения (МВт) 10: 0.016
| Потребители прочих отраслей, население |  | 118-03 | ДД | 60 | Номер очереди ограничения (МВт) 10: 0.012
| Потребители прочих отраслей, население |  | 118-04 | ДД | 60 | Номер очереди ограничения (МВт) 10: 0.011
129 | Потребители прочих отраслей, население | ПС 110 кВ Чихачево (ПС 118) | 118-07 | ДД | 60 | Номер очереди ограничения (МВт) 10: 0.025
| Потребители прочих отраслей, население |  | 118-08 | ДД | 60 | Номер очереди ограничения (МВт) 10: 0.015
| Потребители прочих отраслей, население |  | 118-11 | ДД | 60 | Номер очереди ограничения (МВт) 10: 0.014
| Потребители прочих отраслей, население |  | 118-14 | ДД | 60 | Номер очереди ограничения (МВт) 10: 0.006
| Потребители прочих отраслей, население |  | 118-15 | ДД | 60 | Номер очереди ограничения (МВт) 10: 0.013
| Потребители прочих отраслей, население |  | 147-01 | ДУ | 5 | Номер очереди ограничения (МВт) 4: 0.01495
| Потребители прочих отраслей, население |  | 147-02 | ДУ | 5 | Номер очереди ограничения (МВт) 4: 0.092
130 | Потребители прочих отраслей, население |  | 147-03 | ДУ | 5 | Номер очереди ограничения (МВт) 4: 0.0299
| Потребители прочих отраслей, население | ПС 110 кВ Бежаницы (ПС 147) | 147-04 | ДУ | 5 | Номер очереди ограничения (МВт) 4: 0.0069
| Потребители прочих отраслей, население |  | 147-05 | ДУ | 5 | Номер очереди ограничения (МВт) 4: 0.0253
| Потребители прочих отраслей, население |  | 147-06 | ДУ | 5 | Номер очереди ограничения (МВт) 4: 0.02875
| Потребители прочих отраслей, население |  | 147-08 | ДУ | 5 | Номер очереди ограничения (МВт) 4: 0.04025
| Потребители прочих отраслей, население |  | 147-16 | ДУ | 5 | Номер очереди ограничения (МВт) 4: 0.05635
| Потребители прочих отраслей, население |  | 200-04 | ДД | 60 | Номер очереди ограничения (МВт) 10: 0.03
131 | Потребители прочих отраслей, население | ПС 110 кВ Фишнёво (ПС 200) | 200-05 | ДД | 60 | Номер очереди ограничения (МВт) 10: 0.021
| Потребители прочих отраслей, население |  | 201-01 | ДД | 60 | Номер очереди ограничения (МВт) 10: 0.042
132 | Потребители прочих отраслей, население | ПС 110 кВ Кудеверь (ПС 201) | 201-03 | ДД | 60 | Номер очереди ограничения (МВт) 10: 0.034
| Потребители прочих отраслей, население |  | 201-04 | ДД | 60 | Номер очереди ограничения (МВт) 10: 0.016
| Потребители прочих отраслей, население |  | 201-05 | ДД | 60 | Номер очереди ограничения (МВт) 10: 0.05
| Потребители прочих отраслей, население |  | 241-02 | ДД | 60 | Номер очереди ограничения (МВт) 10: 0.019
133 | Потребители прочих отраслей, население |  | 241-05 | ДД | 60 | Номер очереди ограничения (МВт) 10: 0.024
| Потребители прочих отраслей, население | ПС 110 кВ Крестилово (ПС 241) | 241-06 | ДД | 60 | Номер очереди ограничения (МВт) 10: 0.037
|  |  | 241-07 | ДД | 60 | Номер очереди ограничения (МВт) 10: 0.005
| Потребители прочих отраслей, население |  | 241-08 | ДД | 60 | Номер очереди ограничения (МВт) 10: 0.013
| Потребители прочих отраслей, население |  | 241-09 | ДД | 60 | Номер очереди ограничения (МВт) 10: 0.027
| Потребители прочих отраслей, население |  | 384-01 | ДД | 60 | Номер очереди ограничения (МВт) 10: 0.018
134 | Потребители прочих отраслей, население | ПС 110 кВ Поляне (ПС 384) | 384-04 | ДД | 60 | Номер очереди ограничения (МВт) 10: 0.019
| Потребители прочих отраслей, население |  | 254-01 | ДД | 60 | Номер очереди ограничения (МВт) 8: 0.0221
| Потребители прочих отраслей, население |  | 254-03 | ДД | 60 | Номер очереди ограничения (МВт) 8: 0.038
135 | Потребители прочих отраслей, население | ПС 110 кВ Ашево (ПС 254) | 254-05 | ДД | 60 | Номер очереди ограничения (МВт) 8: 0.109
| Потребители прочих отраслей, население |  | 254-06 | ДД | 60 | Номер очереди ограничения (МВт) 8: 0.044
| Потребители прочих отраслей, население |  | 254-07 | ДД | 60 | Номер очереди ограничения (МВт) 8: 0.02
| Потребители прочих отраслей, население |  | 254-08 | ДД | 60 | Номер очереди ограничения (МВт) 8: 0.037
| Потребители прочих отраслей, население | ПС 35 кВ Ратьково (ПС 46) | 46-02 | ОВБ | 60 | Номер очереди ограничения (МВт) 10: 0.001
136 | Население |  | 46-06 | ОВБ | 60 | Номер очереди ограничения (МВт) 10: 0.006
| Потребители прочих отраслей, население |  | 119-02 | ДУ | 5 | Номер очереди ограничения (МВт) 3: 0.01725
| Потребители прочих отраслей, население |  | 119-04 | ДУ | 5 | Номер очереди ограничения (МВт) 3: 0.0115
| Потребители прочих отраслей, население |  | 119-05 | ДУ | 5 | Номер очереди ограничения (МВт) 3: 0.02185
137 | Потребители прочих отраслей, население | ПС 110 кВ Локня (ПС 119) | 119-06 | ДУ | 5 | Номер очереди ограничения (МВт) 3: 0.01955
| Потребители прочих отраслей, население |  | 119-07 | ДУ | 5 | Номер очереди ограничения (МВт) 3: 0.0069
| Потребители прочих отраслей, население |  | 119-11 | ДУ | 5 | Номер очереди ограничения (МВт) 3: 0.05635
| Потребители прочих отраслей, население |  | 119-14 | ДУ | 5 | Номер очереди ограничения (МВт) 3: 0.0046
| Потребители прочих отраслей, население |  | 23-03 | ОВБ | 60 | Номер очереди ограничения (МВт) 10: 0.001
138 | Потребители прочих отраслей, население | ПС 35 кВ Велье (ПС 23) | 23-05 | ОВБ | 60 | Номер очереди ограничения (МВт) 10: 0.018
| Потребители прочих отраслей, население |  | 23-06 | ОВБ | 60 | Номер очереди ограничения (МВт) 10: 0.04
| Потребители прочих отраслей, население |  | 76-03 | ОП | 5 | Номер очереди ограничения (МВт) 2: 0.29785
| Потребители прочих отраслей, население |  | 76-06 | ОП | 5 | Номер очереди ограничения (МВт) 2: 0.0391
139 | Потребители прочих отраслей, население | ПС 110 кВ Пушкинские Горы (ПС 76) | 76-08 | ОП | 5 | Номер очереди ограничения (МВт) 2: 0.0782
| Потребители прочих отраслей, население |  | 76-09 | ОП | 5 | Номер очереди ограничения (МВт) 2: 0.0805
| Потребители прочих отраслей, население |  | 76-11 | ОП | 5 | Номер очереди ограничения (МВт) 2: 0.09315
| Потребители прочих отраслей, население |  | 76-16 | ОП | 5 | Номер очереди ограничения (МВт) 2: 0.046
| Потребители прочих отраслей, население |  | 284-01 | ОП | 5 | Номер очереди ограничения (МВт) 4: 0.04025
| Потребители прочих отраслей, население |  | 284-02 | ОП | 5 | Номер очереди ограничения (МВт) 4: 0.02645
| Потребители прочих отраслей, население |  | 284-03 | ОП | 5 | Номер очереди ограничения (МВт) 4: 0.03335
140 | Потребители прочих отраслей, население | ПС 110 кВ Новоржев (ПС 284) | 284-05 | ОП | 5 | Номер очереди ограничения (МВт) 4: 0.0782
| Потребители прочих отраслей, население |  | 284-07 | ОП | 5 | Номер очереди ограничения (МВт) 4: 0.03565
| Потребители прочих отраслей, население |  | 284-08 | ОП | 5 | Номер очереди ограничения (МВт) 4: 0.0322
| Потребители прочих отраслей, население |  | 284-09 | ОП | 5 | Номер очереди ограничения (МВт) 4: 0.08625
| Население |  | 24-01 | ДД | 60 | Номер очереди ограничения (МВт) 8: 0.017
141 | Потребители прочих отраслей, население | ПС 35 кВ Жадрицы (ПС 24) | 24-02 | ДД | 60 | Номер очереди ограничения (МВт) 8: 0.014
| Потребители прочих отраслей, население |  | 24-08 | ДД | 60 | Номер очереди ограничения (МВт) 8: 0.011
Восточные ЭС Западный участок ЭС
Автономная некоммерческая организация Спортивно-оздоровительный центр "Юность"
142 | Прочие отрасли | ПС 110 кВ Остров (ПС 68) | 68-04 | ОВБ | 60 | Номер очереди ограничения (МВт) 3: 0.018; Номер очереди ограничения (МВт) 5: 0; Номер очереди ограничения (МВт) 7: 0
тел. 811-52 90-112;90-104 -спорт школа
ООО "Транзит-Терминал"
143 | Прочие отрасли | ПС 110 кВ Гавры (ПС 287) | 287-05 | ПП | 20 | Номер очереди ограничения (МВт) 8: 0.0207; Номер очереди ограничения (МВт) 10: 0
| директор 8931 905 99 01 Гл. энергетик 8953 240 41 16 |  |  | ПП | 20 | Номер очереди ограничения (МВт) 7: 0.02415; Номер очереди ограничения (МВт) 9: 0
| ООО "Астар" | ПС 110 кВ Остров (ПС 68) | 68-05 | ОВБ | 60 | Номер очереди ограничения (МВт) 4: 0.01; Номер очереди ограничения (МВт) 7: 0
144 | Прочие отрасли | ПС 363 "СОМ" | 363-08 | ОВБ | 60 | Номер очереди ограничения (МВт) 7: 0.01; Номер очереди ограничения (МВт) 10: 0
| Псков, тел 89819973711, 8(8112)727167 |  | 363-08 | ОВБ | 60 | Номер очереди ограничения (МВт) 3: 0.02; Номер очереди ограничения (МВт) 6: 0; Номер очереди ограничения (МВт) 9: 0
ООО ППЦ Металлические конструкции
145 | Дерев. и целл.-бум. | ПС 110 кВ Пыталово (ПС 148) | 148-13 | ПП | 60 | Номер очереди ограничения (МВт) 7: 0.001; Номер очереди ограничения (МВт) 8: 0
тел. 89113694854, 8(495)9387937
ООО КАМПОТЕКС
146 | Легкая пром. | ПС 110 кВ Остров (ПС 68) | 68-19 | ПП | 60 | Номер очереди ограничения (МВт) 6: 0.002; Номер очереди ограничения (МВт) 8: 0; Номер очереди ограничения (МВт) 10: 0
Псков, тел.директор 621034, заместитель 89113516171
ООО "РН-Энерго"
147 | Прочие отрасли | ПС 110 кВ Гавры (ПС 287) | 287-05 | ПП | 20 | Номер очереди ограничения (МВт) 7: 0.0161; Номер очереди ограничения (МВт) 10: 0
тел. 8(495) 7774742
| ООО "МСК-Энерго" | ПС 110 кВ Остров (ПС 68) | 68-19 | ОВБ | 60 | Номер очереди ограничения (МВт) 3: 0.014
148 | Прочие отрасли | ПС 110 кВ Гавры (ПС 287) | 287-05 | ПП | 20 | Номер очереди ограничения (МВт) 4: 0.0184; Номер очереди ограничения (МВт) 7: 0.00345
тел.8 (800) 1000911
ООО "Балтия+"
149 | Прочие виды транспорта | ПС 110 кВ Пыталово (ПС 148) | 148-12 | ПП | 20 | Номер очереди ограничения (МВт) 4: 0.0115; Номер очереди ограничения (МВт) 7: 0
Пыталаво, тел. 89517534041
Открытое акционерное общество "Лужский Абразивный завод"
150 | Машиностроен. и металлообр. | ПС 110 кВ Остров (ПС 68) | 68-17 | ОВБ | 60 | Номер очереди ограничения (МВт) 8: 0.25; Номер очереди ограничения (МВт) 9: 0.171; Номер очереди ограничения (МВт) 10: 0
Остров, тел. 36567, 8(81372)21264
| Потребители прочих отраслей, население |  | 68-22 | ДУ | 20 | Номер очереди ограничения (МВт) 5: 0.00345
151 | Потребители прочих отраслей, население | ПС 110 кВ Остров (ПС 68) | 68-15 | ДУ | 20 | Номер очереди ограничения (МВт) 5: 0.0322
| Потребители прочих отраслей, население |  | 68-14 | ДУ | 20 | Номер очереди ограничения (МВт) 5: 0.0138
| Потребители прочих отраслей, население |  | 68-18 | ДУ | 20 | Номер очереди ограничения (МВт) 5: 0.00575
| Потребители прочих отраслей, население |  | 79-07 | ДУ | 20 | Номер очереди ограничения (МВт) 9: 0.00575
| Потребители прочих отраслей, население |  | 79-08 | ДУ | 20 | Номер очереди ограничения (МВт) 9: 0.0161
152 | Потребители прочих отраслей, население | ПС 110 кВ Дружба (ПС 79) | 79-02 | ДУ | 20 | Номер очереди ограничения (МВт) 9: 0
| Потребители прочих отраслей, население |  | 79-03 | ДУ | 20 | Номер очереди ограничения (МВт) 9: 0.00805
| Потребители прочих отраслей, население |  | 79-01 | ДУ | 20 | Номер очереди ограничения (МВт) 9: 0.08625
| Потребители прочих отраслей, население |  | 140-06 | ДУ | 20 | Номер очереди ограничения (МВт) 8: 0.01425
153 | Потребители прочих отраслей, население | ПС 140 "Черская" | 140-03 | ДУ | 20 | Номер очереди ограничения (МВт) 8: 0.00475
| Потребители прочих отраслей, население |  | 140-05 | ДУ | 20 | Номер очереди ограничения (МВт) 8: 0.00475
| Потребители прочих отраслей, население |  | 140-08 | ДУ | 20 | Номер очереди ограничения (МВт) 8: 0.02945
| Потребители прочих отраслей, население |  | 149-10 | ДД | 60 | Номер очереди ограничения (МВт) 4: 0.004
154 | Потребители прочих отраслей, население | ПС 110 кВ Воронцово (ПС 149) | 149-09 | ДД | 60 | Номер очереди ограничения (МВт) 4: 0.009
| Потребители прочих отраслей, население |  | 149-03 | ДД | 60 | Номер очереди ограничения (МВт) 4: 0.166
155 | Потребители прочих отраслей, население | ПС 110 кВ Гривы (ПС 203) | 203-03 | ДУ | 5 | Номер очереди ограничения (МВт) 2: 0.0115
| Потребители прочих отраслей, население |  | 203-02 | ДУ | 5 | Номер очереди ограничения (МВт) 2: 0.01035
| Потребители прочих отраслей, население |  | 221-07 | ДУ | 5 | Номер очереди ограничения (МВт) 2: 0.0069
| Потребители прочих отраслей, население |  | 221-03 | ДУ | 5 | Номер очереди ограничения (МВт) 2: 0.0138
156 | Потребители прочих отраслей, население | ПС 110 кВ Рубилово (ПС 221) | 221-04 | ДУ | 5 | Номер очереди ограничения (МВт) 2: 0.00575
| Потребители прочих отраслей, население |  | 221-01 | ДУ | 5 | Номер очереди ограничения (МВт) 2: 0.01725
157 | Потребители прочих отраслей, население |  | 371-05 | ДД | 60 | Номер очереди ограничения (МВт) 6: 0.009
158 | Потребители прочих отраслей, население | ПС 371 "Скуратово" | 371-06 | ДД | 60 | Номер очереди ограничения (МВт) 6: 0.019
| Потребители прочих отраслей, население |  | 371-01 | ДД | 60 | Номер очереди ограничения (МВт) 6: 0.015
| Потребители прочих отраслей, население |  | 371-03 | ДД | 60 | Номер очереди ограничения (МВт) 6: 0.044
159 | Потребители прочих отраслей, население | ПС 289 "Беляево" | 289-06 | ДУ | 20 | Номер очереди ограничения (МВт) 6: 0.00665
| Потребители прочих отраслей, население |  | 289-07 | ДУ | 20 | Номер очереди ограничения (МВт) 6: 0.00285
160 | Потребители прочих отраслей, население | ПС 83 "Алексеевка" | 83-08 | ДУ | 20 | Номер очереди ограничения (МВт) 6: 0.01265
| Потребители прочих отраслей, население |  | 83-04 | ДУ | 20 | Номер очереди ограничения (МВт) 6: 0.0299
| Потребители прочих отраслей, население |  | 216-01 | ДУ | 5 | Номер очереди ограничения (МВт) 2: 0.0943
161 | Потребители прочих отраслей, население | ПС 110 кВ Крюки (ПС 216) | 216-07 | ДУ | 5 | Номер очереди ограничения (МВт) 2: 0.2254
| Потребители прочих отраслей, население |  | 216-08 | ДУ | 5 | Номер очереди ограничения (МВт) 2: 0.023
| Потребители прочих отраслей, население |  | 216-10 | ДУ | 5 | Номер очереди ограничения (МВт) 2: 0
| Потребители прочих отраслей, население |  | 148-03 | ДУ | 5 | Номер очереди ограничения (МВт) 1: 0.0184
162 | Потребители прочих отраслей, население | ПС 110 кВ Пыталово (ПС 148) | 148-08 | ДУ | 5 | Номер очереди ограничения (МВт) 1: 0.0207
| Потребители прочих отраслей, население |  | 148-11 | ДУ | 5 | Номер очереди ограничения (МВт) 1: 0.03105
| Потребители прочих отраслей, население |  | 288-04 | ДУ | 20 | Номер очереди ограничения (МВт) 7: 0.0115
163 | Потребители прочих отраслей, население | ПС 110 кВ Линово (ПС 288) | 288-01 | ДУ | 20 | Номер очереди ограничения (МВт) 7: 0.0138
| Потребители прочих отраслей, население |  | 288-02 | ДУ | 20 | Номер очереди ограничения (МВт) 7: 0.01725
| Потребители прочих отраслей, население |  | 288-03 | ДУ | 20 | Номер очереди ограничения (МВт) 7: 0.02185
| Потребители прочих отраслей, население |  | 287-06 | ДУ | 20 | Номер очереди ограничения (МВт) 10: 0.0161
164 | Потребители прочих отраслей, население | ПС 110 кВ Гавры (ПС 287) | 287-03 | ДУ | 20 | Номер очереди ограничения (МВт) 10: 0.0092
| Потребители прочих отраслей, население |  | 287-04 | ДУ | 20 | Номер очереди ограничения (МВт) 10: 0.0115
165 | Потребители прочих отраслей, население | ПС 110 кВ Подлипье (ПС 356) | 356-04 | ДУ | 20 | Номер очереди ограничения (МВт) 10: 0.00805
Итого по Восточным ЭС | [5 empty] | 0.3732 | 1.0431 | 0.68045 | 0.91405 | 0.5232 | 0.89005 | 0.69215 | 2.282 | 1.0072 | 0.94585
Всего по Псковской энергосистеме | [5 empty] | 4.2103 | 7.3973 | 5.1537 | 4.3798 | 2.8904 | 3.7291 | 3.4796 | 5.5937 | 4.1341 | 2.6708
Всего с нарастающим итогом, МВт | [5 empty] | 4.2103 | 11.6076 | 16.7613 | 21.1411 | 24.0314 | 27.7605 | 31.2402 | 36.8339 | 40.968 | 43.6388
|  |  |  | Итого до 5 мин |  | 4.2103 | 11.2791 | 15.3852 | 17.4685 | 17.687 | 18.293 | 18.293 | 18.293 | 18.293 | 18.293
|  |  |  | Итого от 5 до 20 мин |  | 0 | 0.2249 | 0.75395 | 1.3301 | 2.462 | 3.0822 | 4.4366 | 6.7057 | 8.5939 | 8.8437
|  |  |  | Итого до 20 мин |  | 4.2103 | 11.504 | 16.1391 | 18.7986 | 20.149 | 21.3752 | 22.7296 | 24.9987 | 26.8869 | 27.1367
|  |  |  | Итого от 20 до 60 мин |  | 0 | 0.1036 | 0.62216 | 2.3425 | 3.8825 | 6.3854 | 8.5106 | 11.8352 | 14.0811 | 16.5021
|  |  |  | Всего |  | 4.2103 | 11.6076 | 16.7613 | 21.1411 | 24.0314 | 27.7605 | 31.2402 | 36.8339 | 40.968 | 43.6388
|  |  |  | Всего с использованием ДУ |  | 4.2103 | 8.1516 | 11.3995 | 13.1257 | 13.765 | 14.4231 | 14.4875 | 14.5867 | 14.7029 | 14.7477
в т.ч. По Южному узлу
|  |  |  | Итого до 5 мин |  | 1.5346 | 6.3014 | 8.0959 | 9.1608 | 9.1608 | 9.7668 | 9.7668 | 9.7668 | 9.7668 | 9.7668
|  |  |  | Итого от 5 до 20 мин |  | 0 | 0.0368 | 0.09085 | 0.19205 | 0.7429 | 0.8211 | 0.9453 | 1.0247 | 1.1408 | 1.2006
|  |  |  | Итого до 20 мин |  | 1.5346 | 6.3382 | 8.1867 | 9.3528 | 9.9037 | 10.5879 | 10.7121 | 10.7915 | 10.9076 | 10.9674
|  |  |  | Итого от 20 до 60 мин |  | 0 | 0.0036 | 0.1334 | 0.3994 | 0.5957 | 1.1807 | 1.4775 | 3.306 | 4.0586 | 4.6526
|  |  |  | Всего |  | 1.5346 | 6.3418 | 8.3201 | 9.7522 | 10.4994 | 11.7686 | 12.1896 | 14.0975 | 14.9663 | 15.6201
|  |  |  | Всего с использованием ДУ |  | 1.5346 | 3.7564 | 5.5509 | 6.3271 | 6.8239 | 7.4725 | 7.5369 | 7.5829 | 7.6991 | 7.7439

## 01 ю.у.
Раздел 1. Сведения о потреблении электрической энергии (мощности), включенном в График временного отключения потребления на 2022-2023 гг., по данным внеочередных контрольных замеров 21.06.2023 г. по Псковскому филиалу ПАО "Россети Северо-Запад"
№ п/п | Потребитель | Наименование ПС | Наименование фидера | Способ ввода отключения по графику | Время отключения | Номер очереди ограничения (МВт)
[6 empty] | 1 | 2 | 3 | 4 | 5 | 6 | 7 | 8 | 9 | 10
1 | 2 | 3 | 4 | 5 | 6 | 7 | 8 | 9 | 10 | 11 | 12 | 13 | 14 | 15 | 16
Южные ЭС
АО Опытный завод Микрон
1 | 89116908030 | ПС 110 кВ ВЗЩА (ПС 348) | 348-34 | ДУ | 5 | Номер очереди ограничения (МВт) 2: 1.3317
|  |  | 348-28 | ДУ | 5 | Номер очереди ограничения (МВт) 2: 0
Машиностроение
АО "Транснефть-Верхняя Волга"
2 |  | ПС 110 кВ ВЗЩА (ПС 348) | 348-08 | ДУ | 5 | Номер очереди ограничения (МВт) 3: 0.31671
8(81153)92667
Машиностроение
АО "ПЭС"
3 | т. 8(81153)38481 | ПС 110 кВ Реостат (ПС 206) | 206-01 | ОВБ | 60 | Номер очереди ограничения (МВт) 7: 0.24444
| Машиностроение | ПС 110 кВ Реостат (ПС 206) | 206-03 | ОВБ | 60 | Номер очереди ограничения (МВт) 7: 0.01035
ООО Кабельный завод "АЛЮР"
4 | Машиностроение | ПС 110 кВ ВЗЩА (ПС 348) | 348-32 | ДУ | 5 | Номер очереди ограничения (МВт) 3: 0.3059; Номер очереди ограничения (МВт) 4: 0.32315
г. В. Луки ул. Гоголя 3б т. 8(81153)91786
ОАО Красное знамя
5 | с/хозяйство | ПС 110 кВ Насва (ПС 173) | 173-06 | ОВБ | 60 | Номер очереди ограничения (МВт) 9: 0.33264
д.Насва Новосокольнический р-он т.8(81144)25339
ЗАО ЗЭТО
| т.8(81153)38052 | ПС 110 кВ В.Луки ФТП (ПС 157) | 157-31 | ДУ | 5 | Номер очереди ограничения (МВт) 4: 0
Машиностроение
ООО ВАЗ Импульс
6 | т. 8(81153)91955. | ПС 110 кВ ВЗЩА (ПС 348) | 348-25 | ДУ | 5 | Номер очереди ограничения (МВт) 1: 0; Номер очереди ограничения (МВт) 2: 0
Машиностроение
7 | ООО "Ритм-2000"
|  | ПС 110 кВ Рябики (ПС 130) | 130-17 | ДУ | 5 | Номер очереди ограничения (МВт) 2: 0; Номер очереди ограничения (МВт) 3: 0.0805
прочие отрасли
ООО Великолукский Радиозавод
8 | т. 8(81153)68020 | ПС 110 кВ Рябики (ПС 130) | 130-17 | ДУ | 5 | Номер очереди ограничения (МВт) 1: 0.07935
Машиностроение
9 | ООО "Энергетическая компания "Сбыт Трейдинг Инновации"
прочие отрасли
Ф.9-8812-251-32-58,9-8812-251-13-73
| ЗАО "Великолукский молочный комбинат" | ПС 110 кВ Рябики (ПС 130) | 130-26 | ДУ | 5 | Номер очереди ограничения (МВт) 2: 0.115; Номер очереди ограничения (МВт) 4: 0.115; Номер очереди ограничения (МВт) 6: 0.60605
Потребители, отключаемые с центров питания.
| Потребители прочих отраслей, население | ПС 110 кВ Поречье (ПС 359) | 359-07 | ДД | 60 | Номер очереди ограничения (МВт) 5: 0.0122
10 | Потребители прочих отраслей, население |  | 359-01 | ДД | 60 | Номер очереди ограничения (МВт) 5: 0.0086
|  |  | 359-02 | ДД | 60 | Номер очереди ограничения (МВт) 5: 0.0211
| Потребители прочих отраслей, население |  | 359-10 | ДД | 60 | Номер очереди ограничения (МВт) 5: 0.0039
| Потребители прочих отраслей, население | ПС 110 кВ Переслегино (ПС 236) | 236-01 | ОВБ | 60 | Номер очереди ограничения (МВт) 5: 0.021
11 | Потребители прочих отраслей, население |  | 236-05 | ОВБ | 60 | Номер очереди ограничения (МВт) 5: 0.09
|  |  | 236-10 | ОВБ | 60 | Номер очереди ограничения (МВт) 5: 0.002
| Потребители прочих отраслей, население |  | 236-06 | ОВБ | 60 | Номер очереди ограничения (МВт) 5: 0.0255
12 | Потребители прочих отраслей, население | ПС 110 кВ Маево (ПС 311) | 311-02 | ДУ | 5 | Номер очереди ограничения (МВт) 1: 0.02737
| Потребители прочих отраслей, население |  | 311-06 | ДУ | 5 | Номер очереди ограничения (МВт) 1: 0.00529
13 | Потребители прочих отраслей, население | ПС 110 кВ Невель-1 (ПС 114) | 114-04 | ОП | 5 | Номер очереди ограничения (МВт) 2: 0.033638
| Потребители прочих отраслей, население |  | 114-15 | ОП | 5 | Номер очереди ограничения (МВт) 2: 0.07636
| Потребители прочих отраслей, население |  | 114-21 | ОП | 5 | Номер очереди ограничения (МВт) 2: 0.10281
14 | Потребители прочих отраслей, население | ПС 110 кВ В.Луки ФТП (ПС 157) | 157-25 | ДУ | 5 | Номер очереди ограничения (МВт) 1: 0.01789
| Потребители прочих отраслей, население |  | 157-22 | ДУ | 5 | Номер очереди ограничения (МВт) 1: 0.018216
| Потребители прочих отраслей, население | ПС 110 кВ ВЗЩА (ПС 348) | 348-15 | ДУ | 5 | Номер очереди ограничения (МВт) 1: 0.00414
15 | Потребители прочих отраслей, население |  | 348-48 | ДУ | 5 | Номер очереди ограничения (МВт) 1: 0.65101
| Потребители прочих отраслей, население |  | 348-35 | ДУ | 5 | Номер очереди ограничения (МВт) 1: 0
| Потребители прочих отраслей, население |  | 348-22 | ДУ | 5 | Номер очереди ограничения (МВт) 1: 0.20056
| Потребители прочих отраслей, население |  | 348-58 | ДУ | 5 | Номер очереди ограничения (МВт) 1: 0.1518
16 | Потребители прочих отраслей, население | ПС 110 кВ Рябики (ПС 130) | 130-02 | ДУ | 5 | Номер очереди ограничения (МВт) 1: 0.10212
| Потребители прочих отраслей, население |  | 130-18 | ДУ | 5 | Номер очереди ограничения (МВт) 1: 0.00874
17 | Потребители прочих отраслей, население | ПС 110 кВ Невель-2 (ПС 129) | 129-10 | ДУ | 5 | Номер очереди ограничения (МВт) 1: 0.01748
18 | Потребители прочих отраслей, население | ПС 110 кВ Булынино (ПС 136) | 136-02 | ДУ | 5 | Номер очереди ограничения (МВт) 1: 0.078315
| Потребители прочих отраслей, население |  | 136-08 | ДУ | 5 | Номер очереди ограничения (МВт) 1: 0.058305
19 | Потребители прочих отраслей, население | ПС 110 кВ Сиверст (ПС 167) | 167-05 | ОВБ | 60 | Номер очереди ограничения (МВт) 2: 0.0036
| Потребители прочих отраслей, население | ПС 110 кВ Недомерки (ПС 286) | 286-02 | ДУ | 5 | Номер очереди ограничения (МВт) 2: 0.06785
20 | Потребители прочих отраслей, население |  | 286-03 | ДУ | 5 | Номер очереди ограничения (МВт) 2: 0.07889
| Потребители прочих отраслей, население |  | 286-04 | ДУ | 5 | Номер очереди ограничения (МВт) 2: 0.04692
| Потребители прочих отраслей, население |  | 286-05 | ДУ | 5 | Номер очереди ограничения (МВт) 2: 0.02829
21 | Потребители прочих отраслей, население | ПС 35 кВ Борки (ПС 37) | 37-03 | ОВБ | 60 | Номер очереди ограничения (МВт) 3: 0.0084
| Потребители прочих отраслей, население |  | 37-05 | ОВБ | 60 | Номер очереди ограничения (МВт) 3: 0.0894
| Потребители прочих отраслей, население | ПС 110 кВ Малахово (ПС 507) | 507-01 | ДУ | 5 | Номер очереди ограничения (МВт) 3: 0
22 |  |  | 507-03 | ДУ | 5 | Номер очереди ограничения (МВт) 3: 0.01196
| Потребители прочих отраслей, население |  | 507-05 | ДУ | 5 | Номер очереди ограничения (МВт) 3: 0.00069
23 | Потребители прочих отраслей, население | ПС 110 кВ Рябики (ПС 130) | 130-12 | ДУ | 5 | Номер очереди ограничения (МВт) 1: 0
| Потребители прочих отраслей, население |  | 130-05 | ДУ | 5 | Номер очереди ограничения (МВт) 1: 0.043884
24 | Потребители прочих отраслей, население | ПС 110 кВ Насва (ПС 173) | 173-04 | ОВБ | 60 | Номер очереди ограничения (МВт) 8: 0.0584
Южные ЭС Западный участок ЭС
АО "Петербургская сбытовая компания"
25 | Прочие отрасли | ПС 110 кВ Себеж (ПС 312) | 312-11 | ПП | 20 | Номер очереди ограничения (МВт) 4: 0.0184; Номер очереди ограничения (МВт) 6: 0
Санкт-Петербург, тел. 8(812)3366950, г.Псков Гл.энергетик 89113510661
ООО Производственный Центр "Надежда"
26 | Дерев. и целл.-бум. | ПС 110 кВ Опочка (ПС 161) | 161-02 | ПП | 60 | Номер очереди ограничения (МВт) 4: 0.03; Номер очереди ограничения (МВт) 6: 0; Номер очереди ограничения (МВт) 9: 0
Опочка, тел.89113691971, 89113772684,отв.за эл.хоз.89113787054
| ООО "Астар" | ПС 110 кВ Ляпуны (ПС 313) | 313-07 | ПП | 20 | Номер очереди ограничения (МВт) 6: 0.02875; Номер очереди ограничения (МВт) 10: 0.0092
27 | Прочие отрасли | ПС 110 кВ Пустошка (ПС 309) | 309-11 | ПП | 20 | Номер очереди ограничения (МВт) 7: 0.0161; Номер очереди ограничения (МВт) 10: 0
| Псков, тел 89819973711 |  | 309-11 | ПП | 60 | Номер очереди ограничения (МВт) 8: 0.004
28 |  |  | 312-04 | ПП | 20 | Номер очереди ограничения (МВт) 10: 0.00575
|  |  | 312-08 | ПП | 20 | Номер очереди ограничения (МВт) 4: 0.0092; Номер очереди ограничения (МВт) 9: 0
ООО "Орви Плюс"
29 | Прочие отрасли | ПС 110 кВ Опочка (ПС 161) | 161-04 | ПП | 20 | Номер очереди ограничения (МВт) 2: 0.0368; Номер очереди ограничения (МВт) 4: 0; Номер очереди ограничения (МВт) 6: 0
| Опочка, тел. 89113555205 |  | 161-16 | ПП | 20 | Номер очереди ограничения (МВт) 3: 0.05405; Номер очереди ограничения (МВт) 5: 0.05405
ООО Кожгалантерейная Фабрика "Альянс"
30 | Другие пром.произв. | ПС 110 кВ Опочка (ПС 161) | 161-16 | ПП | 60 | Номер очереди ограничения (МВт) 6: 0.015; Номер очереди ограничения (МВт) 9: 0
| Опочка, 21033 |  | 161-04 | ПП | 60 | Номер очереди ограничения (МВт) 4: 0; Номер очереди ограничения (МВт) 6: 0; Номер очереди ограничения (МВт) 8: 0
ООО "РН-Энерго"
31 | Прочие отрасли | ПС 110 кВ Себеж (ПС 312) | 312-08 | ПП | 20 | Номер очереди ограничения (МВт) 6: 0.0069; Номер очереди ограничения (МВт) 9: 0
тел. 8(495) 7774742
ООО "МСК-Энерго"
32 | Прочие отрасли | ПС 110 кВ Себеж (ПС 312) | 312-11 | ПП | 20 | Номер очереди ограничения (МВт) 8: 0.01265
тел.8 (800) 1000911
Потребители, отключаемые с центров питания.
| Потребители прочих отраслей, население |  | 285-07 | ОП | 5 | Номер очереди ограничения (МВт) 2: 0.0115
33 | Потребители прочих отраслей, население | ПС 110 кВ Красногородск (ПС 285) | 285-03 | ОП | 5 | Номер очереди ограничения (МВт) 2: 0.0299
| Потребители прочих отраслей, население |  | 285-08 | ОП | 5 | Номер очереди ограничения (МВт) 2: 0.01265
| Потребители прочих отраслей, население |  | 285-04 | ОП | 5 | Номер очереди ограничения (МВт) 2: 0.8648
| Потребители прочих отраслей, население |  | 285-12 | ОП | 5 | Номер очереди ограничения (МВт) 2: 0.77855
| Потребители прочих отраслей, население |  | 63-04 | ОВБ | 60 | Номер очереди ограничения (МВт) 8: 0.005
34 | Потребители прочих отраслей, население | ПС-63 "Платишино" | 63-06 | ОВБ | 60 | Номер очереди ограничения (МВт) 8: 0.014
| Потребители прочих отраслей, население |  | 63-05 | ОВБ | 60 | Номер очереди ограничения (МВт) 8: 0.005
| Потребители прочих отраслей, население |  | 22-03 | ОВБ | 60 | Номер очереди ограничения (МВт) 9: 0.203
35 | Потребители прочих отраслей, население | ПС-22 "Жавры" | 22-04 | ОВБ | 60 | Номер очереди ограничения (МВт) 9: 0.008
| Потребители прочих отраслей, население |  | 22-07 | ОВБ | 60 | Номер очереди ограничения (МВт) 9: 0.013
| Потребители прочих отраслей, население |  | 43-03 | ДУ | 20 | Номер очереди ограничения (МВт) 8: 0.0046
36 | Потребители прочих отраслей, население | ПС-43 "Каленидово" | 43-06 | ДУ | 20 | Номер очереди ограничения (МВт) 8: 0.02185
| Потребители прочих отраслей, население |  | 43-05 | ДУ | 20 | Номер очереди ограничения (МВт) 8: 0.01955
| Потребители прочих отраслей, население |  | 71-01 | ДД | 60 | Номер очереди ограничения (МВт) 10: 0.003
37 | Потребители прочих отраслей, население | ПС-71 "Духново" | 71-05 | ДД | 60 | Номер очереди ограничения (МВт) 10: 0.004
| Потребители прочих отраслей, население |  | 71-08 | ДД | 60 | Номер очереди ограничения (МВт) 10: 0.005
| Потребители прочих отраслей, население |  | 71-02 | ДД | 60 | Номер очереди ограничения (МВт) 10: 0.023
| Потребители прочих отраслей, население |  | 71-03 | ДД | 60 | Номер очереди ограничения (МВт) 10: 0.018
| Потребители прочих отраслей, население |  | 161-13 | ДУ | 20 | Номер очереди ограничения (МВт) 5: 0.00805
38 | Потребители прочих отраслей, население | ПС 110 кВ Опочка (ПС 161) | 161-05 | ДУ | 20 | Номер очереди ограничения (МВт) 5: 0.06095
| Потребители прочих отраслей, население |  | 161-03 | ДУ | 20 | Номер очереди ограничения (МВт) 5: 0.0966
| Потребители прочих отраслей, население |  | 161-06 | ДУ | 20 | Номер очереди ограничения (МВт) 5: 0.276
| Потребители прочих отраслей, население |  | 313-02 | ДУ | 5 | Номер очереди ограничения (МВт) 2: 0.0092
| Потребители прочих отраслей, население |  | 313-06 | ДУ | 5 | Номер очереди ограничения (МВт) 2: 0.03565
39 | Потребители прочих отраслей, население | ПС 110 кВ Ляпуны (ПС 313) | 313-08 | ДУ | 5 | Номер очереди ограничения (МВт) 2: 0.04485
| Потребители прочих отраслей, население |  | 313-03 | ДУ | 5 | Номер очереди ограничения (МВт) 2: 0.0115
| Потребители прочих отраслей, население |  | 313-09 | ДУ | 5 | Номер очереди ограничения (МВт) 2: 0.0437
| Потребители прочих отраслей, население |  | 41-02 | ДУ | 5 | Номер очереди ограничения (МВт) 3: 0.03565
40 | Потребители прочих отраслей, население | ПС-41 "Шильская" (ПС 41) | 41-04 | ДУ | 5 | Номер очереди ограничения (МВт) 3: 0.02645
| Потребители прочих отраслей, население |  | 41-03 | ДУ | 5 | Номер очереди ограничения (МВт) 3: 0.1955
| Потребители прочих отраслей, население |  | 41-07 | ДУ | 5 | Номер очереди ограничения (МВт) 3: 0.0161
| Потребители прочих отраслей, население |  | 41-05 | ДУ | 5 | Номер очереди ограничения (МВт) 3: 0.20815
| Потребители прочих отраслей, население |  | 41-06 | ДУ | 5 | Номер очереди ограничения (МВт) 3: 0.069
41 | Потребители прочих отраслей, население | ПС 110 кВ Мякишево (ПС 372) | 372-02 | ДУ | 20 | Номер очереди ограничения (МВт) 4: 0.0115
| Потребители прочих отраслей, население |  | 372-01 | ДУ | 20 | Номер очереди ограничения (МВт) 4: 0.0322
42 | Потребители прочих отраслей, население |  | 133-04 | ДД | 60 | Номер очереди ограничения (МВт) 6: 0.005
| Потребители прочих отраслей, население |  | 133-05 | ДД | 60 | Номер очереди ограничения (МВт) 6: 0.016
| Потребители прочих отраслей, население |  | 133-07 | ДД | 60 | Номер очереди ограничения (МВт) 6: 0.039
43 | Потребители прочих отраслей, население | ПС 110 кВ Идрица (ПС 133) | 133-09 | ДД | 60 | Номер очереди ограничения (МВт) 6: 0.011
| Потребители прочих отраслей, население |  | 133-16 | ДД | 60 | Номер очереди ограничения (МВт) 6: 0.004
| Потребители прочих отраслей, население |  | 133-10 | ДД | 60 | Номер очереди ограничения (МВт) 6: 0.022
| Потребители прочих отраслей, население |  | 133-14 | ДД | 60 | Номер очереди ограничения (МВт) 6: 0.006
44 | Потребители прочих отраслей, население | ПС 110 кВ Себеж (ПС 312) | 312-02 | ДУ | 5 | Номер очереди ограничения (МВт) 3: 0.07705
| Потребители прочих отраслей, население |  | 31-02 | ОВБ | 60 | Номер очереди ограничения (МВт) 7: 0.021
45 | Потребители прочих отраслей, население | ПС-31 "Бояриново" | 31-01 | ОВБ | 60 | Номер очереди ограничения (МВт) 7: 0.01
| Потребители прочих отраслей, население |  | 31-03 | ОВБ | 60 | Номер очереди ограничения (МВт) 7: 0.01
46 | Потребители прочих отраслей, население | ПС-29 "Максютино" | 29-03 | ОВБ | 60 | Номер очереди ограничения (МВт) 8: 0.012
| Потребители прочих отраслей, население |  | 29-04 | ОВБ | 60 | Номер очереди ограничения (МВт) 8: 0.013
| Потребители прочих отраслей, население |  | 309-09 | ДУ | 5 | Номер очереди ограничения (МВт) 3: 0.06095
47 | Потребители прочих отраслей, население | ПС 110 кВ Пустошка (ПС 309) | 309-10 | ДУ | 5 | Номер очереди ограничения (МВт) 3: 0.02415
| Потребители прочих отраслей, население |  | 309-03 | ДУ | 5 | Номер очереди ограничения (МВт) 3: 0.1196
| Потребители прочих отраслей, население |  | 309-04 | ДУ | 5 | Номер очереди ограничения (МВт) 3: 0.0414
| Потребители прочих отраслей, население |  | 309-06 | ДУ | 5 | Номер очереди ограничения (МВт) 3: 0.0667
| Потребители прочих отраслей, население |  | 32-03 | ОВБ | 60 | Номер очереди ограничения (МВт) 8: 0.018
48 | Потребители прочих отраслей, население | ПС 32 "Алоль" | 32-04 | ОВБ | 60 | Номер очереди ограничения (МВт) 8: 0.045
| Потребители прочих отраслей, население |  | 32-01 | ОВБ | 60 | Номер очереди ограничения (МВт) 8: 0.028
49 | Потребители прочих отраслей, население | ПС 66 "Сергейцево" | 66-03 | ОВБ | 60 | Номер очереди ограничения (МВт) 4: 0.047
50 | Потребители прочих отраслей, население | ПС 20 "Криуха" | 20-02 | ОВБ | 60 | Номер очереди ограничения (МВт) 9: 0.009
| Потребители прочих отраслей, население |  | 20-03 | ОВБ | 60 | Номер очереди ограничения (МВт) 9: 0.016
51 | Потребители прочих отраслей, население | ПС 10 "Поддубье" | 10-03 | ОВБ | 60 | Номер очереди ограничения (МВт) 10: 0.004
Итого по Южным ЭС | [5 empty] | 1.4645 | 3.7642 | 1.8083 | 0.58645 | 0.67995 | 0.7597 | 0.31189 | 0.26105 | 0.58164 | 0.07195
Восточные ЭС
ЗАО "Локня-мебель"
52 | деревообрабатывающая промышленность | ПС 110 кВ Локня (ПС 119) | 119-13 | ПП | 60 | Номер очереди ограничения (МВт) 5: 0.012
т. 8(81139)21-886
| ГБУ ПО "Псковавтодор" |  | 147-09 | ПП | 60 | Номер очереди ограничения (МВт) 8: 0.015
53 | строительство | ПС 110 кВ Бежаницы (ПС 147) | 147-13 | ПП | 60 | Номер очереди ограничения (МВт) 8: 0.18
т.8(81141)21-106, 8(81141)95-170
| ООО "Кабэлк" |  | 284-10 | ПП | 60 | Номер очереди ограничения (МВт) 6: 0.185
54 | машиностроение и металлообработка | ПС 110 кВ Новоржев (ПС 284) | 284-14 | ПП | 60 | Номер очереди ограничения (МВт) 8: 0.684
т.89517543550
АО "Локнянский хлебокомбинат"
55 | пищевая промышленность | ПС 110 кВ Локня (ПС 119) | 119-09 | ПП | 60 | Номер очереди ограничения (МВт) 6: 0.06; Номер очереди ограничения (МВт) 8: 0.06
т.8(81139)21-963, 21-073
Учреждение отдыха и оздоровления"Пушкиногорье"
56 | прочие отрасли | ПС 110 кВ Пушкинские Горы (ПС 76) | 076-04 | ПП | 60 | Номер очереди ограничения (МВт) 6: 0.133
т.89116917139
Потребители, отключаемые с центров питания.
| Потребители прочих отраслей, население |  | 387-02 | ДД | 60 | Номер очереди ограничения (МВт) 8: 0.058
57 | Потребители прочих отраслей, население | ПС 110 кВ Пожеревицы (ПС 387) | 387-03 | ДД | 60 | Номер очереди ограничения (МВт) 8: 0.035
| Потребители прочих отраслей, население |  | 387-05 | ДД | 60 | Номер очереди ограничения (МВт) 8: 0.032
| Потребители прочих отраслей, население |  | 118-01 | ДД | 60 | Номер очереди ограничения (МВт) 10: 0.004
| Потребители прочих отраслей, население |  | 118-02 | ДД | 60 | Номер очереди ограничения (МВт) 10: 0.016
| Потребители прочих отраслей, население |  | 118-03 | ДД | 60 | Номер очереди ограничения (МВт) 10: 0.012
| Потребители прочих отраслей, население |  | 118-04 | ДД | 60 | Номер очереди ограничения (МВт) 10: 0.011
58 | Потребители прочих отраслей, население | ПС 110 кВ Чихачево (ПС 118) | 118-07 | ДД | 60 | Номер очереди ограничения (МВт) 10: 0.025
| Потребители прочих отраслей, население |  | 118-08 | ДД | 60 | Номер очереди ограничения (МВт) 10: 0.015
| Потребители прочих отраслей, население |  | 118-11 | ДД | 60 | Номер очереди ограничения (МВт) 10: 0.014
| Потребители прочих отраслей, население |  | 118-14 | ДД | 60 | Номер очереди ограничения (МВт) 10: 0.006
| Потребители прочих отраслей, население |  | 118-15 | ДД | 60 | Номер очереди ограничения (МВт) 10: 0.013
| Потребители прочих отраслей, население |  | 147-01 | ДУ | 5 | Номер очереди ограничения (МВт) 4: 0.01495
| Потребители прочих отраслей, население |  | 147-02 | ДУ | 5 | Номер очереди ограничения (МВт) 4: 0.092
59 | Потребители прочих отраслей, население |  | 147-03 | ДУ | 5 | Номер очереди ограничения (МВт) 4: 0.0299
| Потребители прочих отраслей, население | ПС 110 кВ Бежаницы (ПС 147) | 147-04 | ДУ | 5 | Номер очереди ограничения (МВт) 4: 0.0069
| Потребители прочих отраслей, население |  | 147-05 | ДУ | 5 | Номер очереди ограничения (МВт) 4: 0.0253
| Потребители прочих отраслей, население |  | 147-06 | ДУ | 5 | Номер очереди ограничения (МВт) 4: 0.02875
| Потребители прочих отраслей, население |  | 147-08 | ДУ | 5 | Номер очереди ограничения (МВт) 4: 0.04025
| Потребители прочих отраслей, население |  | 147-16 | ДУ | 5 | Номер очереди ограничения (МВт) 4: 0.05635
| Потребители прочих отраслей, население |  | 200-04 | ДД | 60 | Номер очереди ограничения (МВт) 10: 0.03
60 | Потребители прочих отраслей, население | ПС 110 кВ Фишнёво (ПС 200) | 200-05 | ДД | 60 | Номер очереди ограничения (МВт) 10: 0.021
| Потребители прочих отраслей, население |  | 201-01 | ДД | 60 | Номер очереди ограничения (МВт) 10: 0.042
61 | Потребители прочих отраслей, население | ПС 110 кВ Кудеверь (ПС 201) | 201-03 | ДД | 60 | Номер очереди ограничения (МВт) 10: 0.034
| Потребители прочих отраслей, население |  | 201-04 | ДД | 60 | Номер очереди ограничения (МВт) 10: 0.016
| Потребители прочих отраслей, население |  | 201-05 | ДД | 60 | Номер очереди ограничения (МВт) 10: 0.05
| Потребители прочих отраслей, население |  | 241-02 | ДД | 60 | Номер очереди ограничения (МВт) 10: 0.019
62 | Потребители прочих отраслей, население |  | 241-05 | ДД | 60 | Номер очереди ограничения (МВт) 10: 0.024
| Потребители прочих отраслей, население | ПС 110 кВ Крестилово (ПС 241) | 241-06 | ДД | 60 | Номер очереди ограничения (МВт) 10: 0.037
|  |  | 241-07 | ДД | 60 | Номер очереди ограничения (МВт) 10: 0.005
| Потребители прочих отраслей, население |  | 241-08 | ДД | 60 | Номер очереди ограничения (МВт) 10: 0.013
| Потребители прочих отраслей, население |  | 241-09 | ДД | 60 | Номер очереди ограничения (МВт) 10: 0.027
| Потребители прочих отраслей, население |  | 384-01 | ДД | 60 | Номер очереди ограничения (МВт) 10: 0.018
63 | Потребители прочих отраслей, население | ПС 110 кВ Поляне (ПС 384) | 384-04 | ДД | 60 | Номер очереди ограничения (МВт) 10: 0.019
| Потребители прочих отраслей, население |  | 254-01 | ДД | 60 | Номер очереди ограничения (МВт) 8: 0.0221
| Потребители прочих отраслей, население |  | 254-03 | ДД | 60 | Номер очереди ограничения (МВт) 8: 0.038
64 | Потребители прочих отраслей, население | ПС 110 кВ Ашево (ПС 254) | 254-05 | ДД | 60 | Номер очереди ограничения (МВт) 8: 0.109
| Потребители прочих отраслей, население |  | 254-06 | ДД | 60 | Номер очереди ограничения (МВт) 8: 0.044
| Потребители прочих отраслей, население |  | 254-07 | ДД | 60 | Номер очереди ограничения (МВт) 8: 0.02
| Потребители прочих отраслей, население |  | 254-08 | ДД | 60 | Номер очереди ограничения (МВт) 8: 0.037
| Потребители прочих отраслей, население | ПС 35 кВ Ратьково (ПС 46) | 46-02 | ОВБ | 60 | Номер очереди ограничения (МВт) 10: 0.001
65 | Население |  | 46-06 | ОВБ | 60 | Номер очереди ограничения (МВт) 10: 0.006
| Потребители прочих отраслей, население |  | 119-02 | ДУ | 5 | Номер очереди ограничения (МВт) 3: 0.01725
| Потребители прочих отраслей, население |  | 119-04 | ДУ | 5 | Номер очереди ограничения (МВт) 3: 0.0115
| Потребители прочих отраслей, население |  | 119-05 | ДУ | 5 | Номер очереди ограничения (МВт) 3: 0.02185
66 | Потребители прочих отраслей, население | ПС 110 кВ Локня (ПС 119) | 119-06 | ДУ | 5 | Номер очереди ограничения (МВт) 3: 0.01955
| Потребители прочих отраслей, население |  | 119-07 | ДУ | 5 | Номер очереди ограничения (МВт) 3: 0.0069
| Потребители прочих отраслей, население |  | 119-11 | ДУ | 5 | Номер очереди ограничения (МВт) 3: 0.05635
| Потребители прочих отраслей, население |  | 119-14 | ДУ | 5 | Номер очереди ограничения (МВт) 3: 0.0046
| Потребители прочих отраслей, население |  | 23-03 | ОВБ | 60 | Номер очереди ограничения (МВт) 10: 0.001
67 | Потребители прочих отраслей, население | ПС 35 кВ Велье (ПС 23) | 23-05 | ОВБ | 60 | Номер очереди ограничения (МВт) 10: 0.018
| Потребители прочих отраслей, население |  | 23-06 | ОВБ | 60 | Номер очереди ограничения (МВт) 10: 0.04
| Потребители прочих отраслей, население |  | 76-03 | ОП | 5 | Номер очереди ограничения (МВт) 2: 0.29785
| Потребители прочих отраслей, население |  | 76-06 | ОП | 5 | Номер очереди ограничения (МВт) 2: 0.0391
68 | Потребители прочих отраслей, население | ПС 110 кВ Пушкинские Горы (ПС 76) | 76-08 | ОП | 5 | Номер очереди ограничения (МВт) 2: 0.0782
| Потребители прочих отраслей, население |  | 76-09 | ОП | 5 | Номер очереди ограничения (МВт) 2: 0.0805
| Потребители прочих отраслей, население |  | 76-11 | ОП | 5 | Номер очереди ограничения (МВт) 2: 0.09315
| Потребители прочих отраслей, население |  | 76-16 | ОП | 5 | Номер очереди ограничения (МВт) 2: 0.046
| Потребители прочих отраслей, население |  | 284-01 | ОП | 5 | Номер очереди ограничения (МВт) 4: 0.04025
| Потребители прочих отраслей, население |  | 284-02 | ОП | 5 | Номер очереди ограничения (МВт) 4: 0.02645
| Потребители прочих отраслей, население |  | 284-03 | ОП | 5 | Номер очереди ограничения (МВт) 4: 0.03335
69 | Потребители прочих отраслей, население | ПС 110 кВ Новоржев (ПС 284) | 284-05 | ОП | 5 | Номер очереди ограничения (МВт) 4: 0.0782
| Потребители прочих отраслей, население |  | 284-07 | ОП | 5 | Номер очереди ограничения (МВт) 4: 0.03565
| Потребители прочих отраслей, население |  | 284-08 | ОП | 5 | Номер очереди ограничения (МВт) 4: 0.0322
| Потребители прочих отраслей, население |  | 284-09 | ОП | 5 | Номер очереди ограничения (МВт) 4: 0.08625
| Население |  | 24-01 | ДД | 60 | Номер очереди ограничения (МВт) 8: 0.017
70 | Потребители прочих отраслей, население | ПС 35 кВ Жадрицы (ПС 24) | 24-02 | ДД | 60 | Номер очереди ограничения (МВт) 8: 0.014
| Потребители прочих отраслей, население |  | 24-08 | ДД | 60 | Номер очереди ограничения (МВт) 8: 0.011
Восточные ЭС Западный участок ЭС
Автономная некоммерческая организация Спортивно-оздоровительный центр "Юность"
71 | Прочие отрасли | ПС 110 кВ Остров (ПС 68) | 68-04 | ОВБ | 60 | Номер очереди ограничения (МВт) 3: 0.018; Номер очереди ограничения (МВт) 5: 0; Номер очереди ограничения (МВт) 7: 0
тел. 811-52 90-112;90-104 -спорт школа
ООО "Транзит-Терминал"
72 | Прочие отрасли | ПС 110 кВ Гавры (ПС 287) | 287-05 | ПП | 20 | Номер очереди ограничения (МВт) 8: 0.0207; Номер очереди ограничения (МВт) 10: 0
| директор 8931 905 99 01 Гл. энергетик 8953 240 41 16 |  |  | ПП | 20 | Номер очереди ограничения (МВт) 7: 0.02415; Номер очереди ограничения (МВт) 9: 0
| ООО "Астар" | ПС 110 кВ Остров (ПС 68) | 68-05 | ОВБ | 60 | Номер очереди ограничения (МВт) 4: 0.01; Номер очереди ограничения (МВт) 7: 0
73 | Прочие отрасли
Псков, тел 89819973711, 8(8112)727167
ООО ППЦ Металлические конструкции
74 | Дерев. и целл.-бум. | ПС 110 кВ Пыталово (ПС 148) | 148-13 | ПП | 60 | Номер очереди ограничения (МВт) 7: 0.001; Номер очереди ограничения (МВт) 8: 0
тел. 89113694854, 8(495)9387937
ООО КАМПОТЕКС
75 | Легкая пром. | ПС 110 кВ Остров (ПС 68) | 68-19 | ПП | 60 | Номер очереди ограничения (МВт) 6: 0.002; Номер очереди ограничения (МВт) 8: 0; Номер очереди ограничения (МВт) 10: 0
Псков, тел.директор 621034, заместитель 89113516171
ООО "РН-Энерго"
76 | Прочие отрасли | ПС 110 кВ Гавры (ПС 287) | 287-05 | ПП | 20 | Номер очереди ограничения (МВт) 7: 0.0161; Номер очереди ограничения (МВт) 10: 0
тел. 8(495) 7774742
| ООО "МСК-Энерго" | ПС 110 кВ Остров (ПС 68) | 68-19 | ОВБ | 60 | Номер очереди ограничения (МВт) 3: 0.014
77 | Прочие отрасли | ПС 110 кВ Гавры (ПС 287) | 287-05 | ПП | 20 | Номер очереди ограничения (МВт) 4: 0.0184; Номер очереди ограничения (МВт) 7: 0.00345
тел.8 (800) 1000911
ООО "Балтия+"
78 | Прочие виды транспорта | ПС 110 кВ Пыталово (ПС 148) | 148-12 | ПП | 20 | Номер очереди ограничения (МВт) 4: 0.0115; Номер очереди ограничения (МВт) 7: 0
Пыталаво, тел. 89517534041
Открытое акционерное общество "Лужский Абразивный завод"
79 | Машиностроен. и металлообр. | ПС 110 кВ Остров (ПС 68) | 68-17 | ОВБ | 60 | Номер очереди ограничения (МВт) 8: 0.25; Номер очереди ограничения (МВт) 9: 0.171; Номер очереди ограничения (МВт) 10: 0
Остров, тел. 36567, 8(81372)21264
Потребители, отключаемые с центров питания.
| Потребители прочих отраслей, население |  | 68-22 | ДУ | 20 | Номер очереди ограничения (МВт) 5: 0.00345
80 | Потребители прочих отраслей, население | ПС 110 кВ Остров (ПС 68) | 68-15 | ДУ | 20 | Номер очереди ограничения (МВт) 5: 0.0322
| Потребители прочих отраслей, население |  | 68-14 | ДУ | 20 | Номер очереди ограничения (МВт) 5: 0.0138
| Потребители прочих отраслей, население |  | 68-18 | ДУ | 20 | Номер очереди ограничения (МВт) 5: 0.00575
| Потребители прочих отраслей, население |  | 79-07 | ДУ | 20 | Номер очереди ограничения (МВт) 5: 0; Номер очереди ограничения (МВт) 9: 0.00575
| Потребители прочих отраслей, население |  | 79-08 | ДУ | 20 | Номер очереди ограничения (МВт) 5: 0; Номер очереди ограничения (МВт) 9: 0.0161
81 | Потребители прочих отраслей, население | ПС 110 кВ Дружба (ПС 79) | 79-02 | ДУ | 20 | Номер очереди ограничения (МВт) 5: 0; Номер очереди ограничения (МВт) 9: 0
| Потребители прочих отраслей, население |  | 79-03 | ДУ | 20 | Номер очереди ограничения (МВт) 5: 0; Номер очереди ограничения (МВт) 9: 0.00805
| Потребители прочих отраслей, население |  | 79-01 | ДУ | 20 | Номер очереди ограничения (МВт) 5: 0; Номер очереди ограничения (МВт) 9: 0.08625
| Потребители прочих отраслей, население |  | 149-10 | ДД | 60 | Номер очереди ограничения (МВт) 4: 0.004
82 | Потребители прочих отраслей, население | ПС 110 кВ Воронцово (ПС 149) | 149-09 | ДД | 60 | Номер очереди ограничения (МВт) 4: 0.009
| Потребители прочих отраслей, население |  | 149-03 | ДД | 60 | Номер очереди ограничения (МВт) 4: 0.166
83 | Потребители прочих отраслей, население | ПС 110 кВ Гривы (ПС 203) | 203-03 | ДУ | 5 | Номер очереди ограничения (МВт) 2: 0.0115
| Потребители прочих отраслей, население |  | 203-02 | ДУ | 5 | Номер очереди ограничения (МВт) 2: 0.01035
| Потребители прочих отраслей, население |  | 221-07 | ДУ | 5 | Номер очереди ограничения (МВт) 2: 0.0069
| Потребители прочих отраслей, население |  | 221-03 | ДУ | 5 | Номер очереди ограничения (МВт) 2: 0.0138
84 | Потребители прочих отраслей, население | ПС 110 кВ Рубилово (ПС 221) | 221-04 | ДУ | 5 | Номер очереди ограничения (МВт) 2: 0.00575
| Потребители прочих отраслей, население |  | 221-01 | ДУ | 5 | Номер очереди ограничения (МВт) 2: 0.01725
| Потребители прочих отраслей, население |  | 371-05 | ДД | 60 | Номер очереди ограничения (МВт) 6: 0.009
85 | Потребители прочих отраслей, население | ПС 371 "Скуратово" | 371-06 | ДД | 60 | Номер очереди ограничения (МВт) 6: 0.019
| Потребители прочих отраслей, население |  | 371-01 | ДД | 60 | Номер очереди ограничения (МВт) 6: 0.015
| Потребители прочих отраслей, население |  | 371-03 | ДД | 60 | Номер очереди ограничения (МВт) 6: 0.044
86 | Потребители прочих отраслей, население | ПС 83 "Алексеевка" | 83-08 | ДУ | 20 | Номер очереди ограничения (МВт) 6: 0.01265
| Потребители прочих отраслей, население |  | 83-04 | ДУ | 20 | Номер очереди ограничения (МВт) 6: 0.0299
| Потребители прочих отраслей, население |  | 216-01 | ДУ | 5 | Номер очереди ограничения (МВт) 2: 0.0943
87 | Потребители прочих отраслей, население | ПС 110 кВ Крюки (ПС 216) | 216-07 | ДУ | 5 | Номер очереди ограничения (МВт) 2: 0.2254
| Потребители прочих отраслей, население |  | 216-08 | ДУ | 5 | Номер очереди ограничения (МВт) 2: 0.023
| Потребители прочих отраслей, население |  | 216-10 | ДУ | 5 | Номер очереди ограничения (МВт) 2: 0
| Потребители прочих отраслей, население |  | 148-03 | ДУ | 5 | Номер очереди ограничения (МВт) 1: 0.0184
88 | Потребители прочих отраслей, население | ПС 110 кВ Пыталово (ПС 148) | 148-08 | ДУ | 5 | Номер очереди ограничения (МВт) 1: 0.0207
| Потребители прочих отраслей, население |  | 148-11 | ДУ | 5 | Номер очереди ограничения (МВт) 1: 0.03105
| Потребители прочих отраслей, население |  | 288-04 | ДУ | 20 | Номер очереди ограничения (МВт) 7: 0.0115
89 | Потребители прочих отраслей, население | ПС 110 кВ Линово (ПС 288) | 288-01 | ДУ | 20 | Номер очереди ограничения (МВт) 7: 0.0138
| Потребители прочих отраслей, население |  | 288-02 | ДУ | 20 | Номер очереди ограничения (МВт) 7: 0.01725
| Потребители прочих отраслей, население |  | 288-03 | ДУ | 20 | Номер очереди ограничения (МВт) 7: 0.02185
| Потребители прочих отраслей, население |  | 287-06 | ДУ | 20 | Номер очереди ограничения (МВт) 10: 0.0161
90 | Потребители прочих отраслей, население | ПС 110 кВ Гавры (ПС 287) | 287-03 | ДУ | 20 | Номер очереди ограничения (МВт) 10: 0.0092
| Потребители прочих отраслей, население |  | 287-04 | ДУ | 20 | Номер очереди ограничения (МВт) 10: 0.0115
91 | Потребители прочих отраслей, население | ПС 110 кВ Подлипье (ПС 356) | 356-04 | ДУ | 20 | Номер очереди ограничения (МВт) 10: 0.00805
Итого по Восточным ЭС | [5 empty] | 0.07015 | 1.0431 | 0.17 | 0.84565 | 0.0672 | 0.50955 | 0.1091 | 1.6468 | 0.28715 | 0.58185
Всего по Псковской энергосистеме | [5 empty] | 1.5346 | 4.8072 | 1.9783 | 1.4321 | 0.74715 | 1.2693 | 0.42099 | 1.9078 | 0.86879 | 0.6538
Всего с нарастающим итогом, МВт | [5 empty] | 1.5346 | 6.3418 | 8.3201 | 9.7522 | 10.4994 | 11.7686 | 12.1896 | 14.0975 | 14.9663 | 15.6201
|  |  |  | Итого до 5 мин |  | 1.5346 | 6.3014 | 8.0959 | 9.1608 | 9.1608 | 9.7668 | 9.7668 | 9.7668 | 9.7668 | 9.7668
|  |  |  | Итого от 5 до 20 мин |  | 0 | 0.0368 | 0.09085 | 0.19205 | 0.7429 | 0.8211 | 0.9453 | 1.0247 | 1.1408 | 1.2006
|  |  |  | Итого до 20 мин |  | 1.5346 | 6.3382 | 8.1867 | 9.3528 | 9.9037 | 10.5879 | 10.7121 | 10.7915 | 10.9076 | 10.9674
|  |  |  | Итого от 20 до 60 мин |  | 0 | 0.0036 | 0.1334 | 0.3994 | 0.5957 | 1.1807 | 1.4775 | 3.306 | 4.0586 | 4.6526
|  |  |  | Всего |  | 1.5346 | 6.3418 | 8.3201 | 9.7522 | 10.4994 | 11.7686 | 12.1896 | 14.0975 | 14.9663 | 15.6201
|  |  |  | Всего с использованием ДУ |  | 1.5346 | 3.7564 | 5.5509 | 6.3271 | 6.8239 | 7.4725 | 7.5369 | 7.5829 | 7.6991 | 7.7439

## 02
Раздел 1. Сведения о потреблении электрической энергии (мощности), включенном в График временного отключения потребления на 2022-2023 гг., по данным внеочередных контрольных замеров 21.06.2023 г. по Псковскому филиалу ПАО "Россети Северо-Запад"
№ п/п | Потребитель | Наименование ПС | Наименование фидера | Способ ввода отключения по графику | Время отключения | Номер очереди ограничения (МВт)
[6 empty] | 1 | 2 | 3 | 4 | 5 | 6 | 7 | 8 | 9 | 10
1 | 2 | 3 | 4 | 5 | 6 | 7 | 8 | 9 | 10 | 11 | 12 | 13 | 14 | 15 | 16
Северные ЭС
| ОАО ПЗМП |  | ШМ РАТ-1, РАТ-2
|  |  | 019-12 | ПП | 60 | Номер очереди ограничения (МВт) 8: 0.2904
1 | Машиностроение | ПС 110 кВ Псков (ПС 53) | 019-23 | ПП | 60 | Номер очереди ограничения (МВт) 8: 0.0128
| 793-350, эн.8-951-757-84-54 |  | 019-05 | ПП | 60 | Номер очереди ограничения (МВт) 8: 0.0012
АО АТС-Т
2 | Машиностроение | ПС 110 кВ Заводская (ПС 328) | 328-43 | ПП | 20 | Номер очереди ограничения (МВт) 5: 0.11304
72-15-41; 72-15-67; 73-72-67; 8-953-240-76-60
ОАО ПЗР Плескава
3 | Машиностроение | ПС 110 кВ Завеличье (ПС 283) | 283-03 | ОВБ | 60 | Номер очереди ограничения (МВт) 6: 0.0312
дир. 8-911-894-00-20
эн.8-911-398-29-56
ООО ОРИОН М
4 | Строительство | ПС 110 кВ Псковкирпич (ПС 198) | 198-10 | ОВБ | 60 | Номер очереди ограничения (МВт) 10: 0
Игорь Николаевич 8-960-223-47-46
8-911-388-20-34; 8-992-299-60-19; 8-911-364-96-22
ОАО "АВАР"
5 | Машиностроение | ПС 110 кВ ЭТЗ (ПС 399) | 399-07 | ОВБ | 60 | Номер очереди ограничения (МВт) 7: 0.6768
66-41-00,660-797,669-625
АО ЗЕНЧА-Псков
6 | Машиностроение | ПС 110 кВ ЭТЗ (ПС 399) | 399-19 | ОВБ | 60 | Номер очереди ограничения (МВт) 5: 0.0308
72-88-58, 72-07-41,8-911-365-52-70,8-921-112-64-98
ЗАО "Криогаз-Псков"
7 | Прочие отрасли | ПС 110 кВ Северная (ПС 100) | 100-04,100-11 | ОВБ | 60 | Номер очереди ограничения (МВт) 2: 0.1; Номер очереди ограничения (МВт) 6: 0.174
89111169569,8(812)3837070
ООО "Племрепродуктор НАЗИЯ"
8 | электро | ПС 110 кВ Тямша (ПС 253) | 253-08 | ОВБ | 60 | Номер очереди ограничения (МВт) 6: 0.3456
| 89113660721,8(812)4496092 |  | 253-09 | ОВБ | 60 | Номер очереди ограничения (МВт) 6: 0.7592
ООО Келлогг Рус
9 | Пищевая | ПС 110 кВ Северная (ПС 100) | 100-07 | ПП | 20 | Номер очереди ограничения (МВт) 8: 0
| 62-31-82;(473)222-93-96;62-32-83; охрана 62-31-58 деж.эл-к 8-964-316-93-94, энер-к 8-964-316-93-84 |  | 100-08 | ПП | 20 | Номер очереди ограничения (МВт) 8: 1.1484
КОМБИНАТ НЕРУДНЫХ
10 | МАТЕРИАЛОВ | ПС 110 кВ ГИК (ПС 205) | 205-03 | ПП | 60 | Номер очереди ограничения (МВт) 7: 0.077; Номер очереди ограничения (МВт) 8: 0
Пром. стройматериалов
НОВЫЙ ИЗБОРСК т.(8-811-48) 97-167ф,8-960-222-00-11
ООО ТАНН НЕВСКИЙ
11 | Деревообрабат. пром-ть |  | 282-47 | ДУ | 5 | Номер очереди ограничения (МВт) 2: 0.6422
59-58-31,8-911-352-92,68
ООО "Энергетическая компания "Сбыт Трейдинг Инновации"
12 | Ф.9-8812-251-32-58,9-8812-251-13-73
| ООО "Евро-Керамика" | ПС 110 кВ ПКК (ПС 504) | 504-01 | ПП | 20 | Номер очереди ограничения (МВт) 6: 0.3; Номер очереди ограничения (МВт) 7: 0.3; Номер очереди ограничения (МВт) 8: 0.3; Номер очереди ограничения (МВт) 9: 0.3; Номер очереди ограничения (МВт) 10: 0.061
| 62-25-46,8-900-991-00-27,ф.8-811-48-2-28-30,8-911-351-18-08 |  | 504-09 | ПП | 20 | Номер очереди ограничения (МВт) 3: 0.5; Номер очереди ограничения (МВт) 4: 0.5; Номер очереди ограничения (МВт) 5: 0.2; Номер очереди ограничения (МВт) 6: 0.2; Номер очереди ограничения (МВт) 7: 0.137
| ОАО ДСК пл.1, пл.2 |  | 399-15 | ПП | 60 | Номер очереди ограничения (МВт) 8: 0.054
13 | Строительство | ПС 110 кВ ЭТЗ (ПС 399) | 399-21 | ПП | 60 | Номер очереди ограничения (МВт) 8: 0.1728
753014, 9113686513;724259, 722732
| ОГЭ:75-30-14 Ларионов Михаил Валентинович 89113686513 | ПС 110 кВ Псков (ПС 53) | 53-69 | ПП | 60 | Номер очереди ограничения (МВт) 8: 0.0456
ОАО "АДС"
14 | Машиностроение | ПС 110 кВ Речная (ПС 126) | 126-05 | ПП | 20 | Номер очереди ограничения (МВт) 6: 0.05784
| Псков, 737456,794140; 79-41-56,79-41-48, 89116927258 |  | 126-09 |  |  | Номер очереди ограничения (МВт) 6: 0
| ООО "СКТ ГРУПП" | ПС 110 кВ Льнокомбинат (ПС 73) | 73-01 | ПП | 20 | Номер очереди ограничения (МВт) 9: 0.39072
|  | ПС 110 кВ Льнокомбинат (ПС 73) | 73-19 | ПП | 20 | Номер очереди ограничения (МВт) 9: 0.29088
15 | Машиностроение |  | 019-25 | ПП | 60 | Номер очереди ограничения (МВт) 5: 0.864
| т. 79-18-00,79-18-10,720-985 89113901258 Васильев Виктор Николаевич | ПС 110 кВ Псков (ПС 53)
| ОАО"ЭЛТЕ +" |  | 283-19 | ПП | 60 | Номер очереди ограничения (МВт) 9: 0.144
16 | Машиностроение | ПС 110 кВ Завеличье (ПС 283) | 283-06 | ПП | 60 | Номер очереди ограничения (МВт) 9: 0.0066
дир. 56-30-18,56-30-42, 89212183948 Александр Васильевич
ООО "Лента"
17 | прочие отрасли | ПС 110 кВ Завеличье (ПС 283) | 283-04 | ДУ | 5 | Номер очереди ограничения (МВт) 3: 0.49449
| 701-296,921-848-71-14 | ПС 110 кВ Овсище (ПС 282) | 282-44 | ПП | 60 | Номер очереди ограничения (МВт) 7: 0.1; Номер очереди ограничения (МВт) 8: 0.1; Номер очереди ограничения (МВт) 9: 0.1; Номер очереди ограничения (МВт) 10: 0.095
ОАО Пск.гор.-молочный з-д
18 | Пищевая пром-сть | ПС 110 кВ Речная (ПС 126) | 126-02 126-12 | ПП | 60 | Номер очереди ограничения (МВт) 7: 0.158; Номер очереди ограничения (МВт) 8: 0
т.72-32-04,724180
ОАО Псковмясопром
19 | Пищевая пром-ть | ПС 110 кВ Льнокомбинат (ПС 73) | 73-22 | ПП | 60 | Номер очереди ограничения (МВт) 7: 0
тел. 79-35-52, 79-30-46 89319053552 Александр Владимирович
Автоспецоборудование
20 | Машиностроение | ПС 110 кВ Псков (ПС 53) | 53-05 | ПП | 60 | Номер очереди ограничения (МВт) 8: 0.071598
тел. 72-08-29,79-30-93 89118838879 Василий
ООО " Псковэнерготранс" (ПИК-60)
21 | Прочие отрасли | ПС 110 кВ Завеличье (ПС 283) | 283-28 | ОВБ | 60 | Номер очереди ограничения (МВт) 4: 0.11976
793-793, 793-799ф 89118874913
ООО ПК "ЖБИ-1"
22 | Строительство | ПС 110 кВ Льнокомбинат (ПС 73) | 73-09 | ПП | 20 | Номер очереди ограничения (МВт) 2: 0.1; Номер очереди ограничения (МВт) 5: 0.093; Номер очереди ограничения (МВт) 7: 0; Номер очереди ограничения (МВт) 10: 0
8-911-366-26-22; 8-911-369-19-49; 72-86-58
ОЭЗ ППТ Моглино
23 | прочие отрасли | ПС 110 кВ Моглино (ПС 103) | ВЛ 110 Моглинская-1 | ДУ | 5 | Номер очереди ограничения (МВт) 1: 0.95; Номер очереди ограничения (МВт) 2: 0.95; Номер очереди ограничения (МВт) 3: 0.95; Номер очереди ограничения (МВт) 4: 0.95; Номер очереди ограничения (МВт) 5: 0.1254
29-33-33; 68-20-75
АО "МОСЭНЕРГОСБЫТ"
24 | прочие отрасли | ПС 110 кВ Завеличье (ПС 283) | 283-23,283-24 | ДУ | 5 | Номер очереди ограничения (МВт) 1: 0; Номер очереди ограничения (МВт) 2: 0.0627
8-921-942-75-79, 8-4822-79-03-83
Потребители, отключаемые с центров питания.
| Потребители прочих отраслей, население |  | 282-01 | ОВБ | 60 | Номер очереди ограничения (МВт) 4: 0.0616
| Потребители прочих отраслей, население |  | 282-35 | ОВБ | 60 | Номер очереди ограничения (МВт) 4: 0.384
| Потребители прочих отраслей, население |  | 282-48 | ОВБ | 60 | Номер очереди ограничения (МВт) 4: 0.1188
| Потребители прочих отраслей, население | ПС 110 кВ Овсище (ПС 282) | 282-14 | ОВБ | 60 | Номер очереди ограничения (МВт) 4: 0.0152
25 | Потребители прочих отраслей, население |  | 282-32 | ДУ | 5 | Номер очереди ограничения (МВт) 1: 0
| Потребители прочих отраслей, население |  | 282-05 | ОВБ | 60 | Номер очереди ограничения (МВт) 4: 0.0096
| Потребители прочих отраслей, население |  | 282-19 | ОВБ | 60 | Номер очереди ограничения (МВт) 4: 0.0492
| Потребители прочих отраслей, население |  | 282-33 | ОВБ | 60 | Номер очереди ограничения (МВт) 4: 0.0564
| Потребители прочих отраслей, население |  | 282-36 | ОВБ | 60 | Номер очереди ограничения (МВт) 4: 0.0546
26 | Потребители прочих отраслей, население | ПС 110 кВ Карамышево (ПС 64) | 64-02 | ДД | 60 | Номер очереди ограничения (МВт) 9: 0.02
| Потребители прочих отраслей, население |  | 64-14 | ДД | 60 | Номер очереди ограничения (МВт) 9: 0.013633
| Потребители прочих отраслей, население |  | 74-13 | ДУ | 5 | Номер очереди ограничения (МВт) 1: 0.01596
27 | Потребители прочих отраслей, население | ПС 110 кВ Печоры (ПС 74) | 74-09 | ДУ | 5 | Номер очереди ограничения (МВт) 1: 0.0076
| Потребители прочих отраслей, население |  | 74-14 | ДУ | 5 | Номер очереди ограничения (МВт) 1: 0.02033
| Потребители прочих отраслей, население |  | 74-16 | ДУ | 5 | Номер очереди ограничения (МВт) 1: 0.023155
| Потребители прочих отраслей, население |  | 7-03 | ОП | 5 | Номер очереди ограничения (МВт) 2: 0.05567
28 | Потребители прочих отраслей, население | ПС 35 кВ Палкино (ПС 7) | 7-05 | ОП | 5 | Номер очереди ограничения (МВт) 2: 0.034485
| Потребители прочих отраслей, население |  | 7-09 | ОП | 5 | Номер очереди ограничения (МВт) 2: 0.001425
| Потребители прочих отраслей, население |  | 192-01 | ОП | 5 | Номер очереди ограничения (МВт) 2: 0.028405
| Потребители прочих отраслей, население |  | 192-04 | ОП | 5 | Номер очереди ограничения (МВт) 2: 0.00931
29 | Потребители прочих отраслей, население | ПС 110 кВ Гдов (ПС 192) | 192-08 | ОП | 5 | Номер очереди ограничения (МВт) 2: 0.00304
| Потребители прочих отраслей, население |  | 192-10 | ОП | 5 | Номер очереди ограничения (МВт) 2: 0.096444
| Потребители прочих отраслей, население |  | 192-11 | ОП | 5 | Номер очереди ограничения (МВт) 2: 0.02394
30 | Потребители прочих отраслей, население | ПС 110 кВ Струги Красные (ПС 61) | 61-09 | ОП | 5 | Номер очереди ограничения (МВт) 2: 0.00068438
| Потребители прочих отраслей, население |  | 113-02 | ОП | 5 | Номер очереди ограничения (МВт) 2: 0.0019
31 | Потребители прочих отраслей, население | ПС 110 кВ Плюсса (ПС 113) | 113-07 | ОП | 5 | Номер очереди ограничения (МВт) 2: 0.27816
| Потребители прочих отраслей, население |  | 113-11 | ОП | 5 | Номер очереди ограничения (МВт) 2: 0.01102
32 | Потребители прочих отраслей, население | ПС 35 кВ Чудская (ПС 80) | 80-07 | ОВБ | 60 | Номер очереди ограничения (МВт) 10: 0.0197
| Потребители прочих отраслей, население |  | 80-09 | ОВБ | 60 | Номер очереди ограничения (МВт) 10: 0.0024
| Потребители прочих отраслей, население |  | 11-04 | ДД | 60 | Номер очереди ограничения (МВт) 10: 0.0227
33 | Потребители прочих отраслей, население | ПС 35 кВ Лавры (ПС 11) | 11-05 | ДД | 60 | Номер очереди ограничения (МВт) 10: 0.028
| Потребители прочих отраслей, население |  | 11-06 | ДД | 60 | Номер очереди ограничения (МВт) 10: 0.0154
| Потребители прочих отраслей, население |  | 69-03 | ДД | 60 | Номер очереди ограничения (МВт) 9: 0.0573
| Потребители прочих отраслей, население |  | 69-07 | ДД | 60 | Номер очереди ограничения (МВт) 9: 0.0273
34 | Потребители прочих отраслей, население | ПС 110 кВ Изборск (ПС 69) | 69-12 | ДД | 60 | Номер очереди ограничения (МВт) 9: 0.0272
| Потребители прочих отраслей, население |  | 69-13 | ДД | 60 | Номер очереди ограничения (МВт) 9: 0.0438
| Потребители прочих отраслей, население |  | 9-07 | ОВБ | 60 | Номер очереди ограничения (МВт) 9: 0.0017
35 | Потребители прочих отраслей, население | ПС 35 кВ Ротово (ПС 9) | 9-08 | ОВБ | 60 | Номер очереди ограничения (МВт) 9: 0.0611
36 | Потребители прочих отраслей, население | ПС 110кВ ПКК(ПС 504) | 504-10 | ОВБ | 60 | Номер очереди ограничения (МВт) 9: 0.1074
| Потребители прочих отраслей, население |  | 138-05 | ДД | 60 | Номер очереди ограничения (МВт) 9: 0.0558
37 | Потребители прочих отраслей, население | ПС 110 кВ Середка (ПС 138) | 138-08 | ДД | 60 | Номер очереди ограничения (МВт) 9: 0.0356
| Потребители прочих отраслей, население |  | 138-11 | ДД | 60 | Номер очереди ограничения (МВт) 9: 0.2976
38 | Потребители прочих отраслей, население | ПС 110 кВ Крипецы (ПС 217) | 217-02 | ОВБ | 60 | Номер очереди ограничения (МВт) 7: 0.0044
39 | Потребители прочих отраслей, население | ПС 110 кВ Кирово (ПС 385) | 385-02 | ДД | 60 | Номер очереди ограничения (МВт) 7: 0.0907
| Потребители прочих отраслей, население |  | 283-18 | ДУ | 5 | Номер очереди ограничения (МВт) 1: 0.30894
| Потребители прочих отраслей, население |  | 283-20 | ДУ | 5 | Номер очереди ограничения (МВт) 1: 0.00798
| Потребители прочих отраслей, население |  | 283-21 | ДУ | 5 | Номер очереди ограничения (МВт) 1: 0
| Потребители прочих отраслей, население |  | 283-26 | ДУ | 5 | Номер очереди ограничения (МВт) 1: 0.0171
40 | Потребители прочих отраслей, население | ПС 110 кВ Завеличье (ПС 283) | 283-31 | ДУ | 5 | Номер очереди ограничения (МВт) 1: 0.01596
| Потребители прочих отраслей, население |  | 283-38 | ДУ | 5 | Номер очереди ограничения (МВт) 1: 0.03116
| Потребители прочих отраслей, население |  | 283-36 | ДУ | 5 | Номер очереди ограничения (МВт) 1: 0.16473
| Потребители прочих отраслей, население |  | 283-37 | ДУ | 5 | Номер очереди ограничения (МВт) 1: 0
| Потребители прочих отраслей, население |  | 283-39 | ДУ | 5 | Номер очереди ограничения (МВт) 1: 0.45942
| Потребители прочих отраслей, население |  | 399-03 | ОВБ | 60 | Номер очереди ограничения (МВт) 7: 0.0588
| Потребители прочих отраслей, население |  | 399-04 | ОВБ | 60 | Номер очереди ограничения (МВт) 7: 0.0444
41 | Потребители прочих отраслей, население | ПС 110 кВ ЭТЗ (ПС 399) | 399-23 | ОВБ | 60 | Номер очереди ограничения (МВт) 7: 0.225
| Потребители прочих отраслей, население |  | 399-24 | ОВБ | 60 | Номер очереди ограничения (МВт) 7: 0.0816
| Потребители прочих отраслей, население |  | 399-32 | ОВБ | 60 | Номер очереди ограничения (МВт) 7: 0.0234
| Потребители прочих отраслей, население |  | 73-04 | ОВБ | 60 | Номер очереди ограничения (МВт) 10: 0.0164
| Потребители прочих отраслей, население |  | 73-14 | ОВБ | 60 | Номер очереди ограничения (МВт) 10: 0.13776
42 | Потребители прочих отраслей, население | ПС 110 кВ Льнокомбинат (ПС 73) | 73-21 | ОВБ | 60 | Номер очереди ограничения (МВт) 10: 0.13032
| Потребители прочих отраслей, население |  | 73-26 | ОВБ | 60 | Номер очереди ограничения (МВт) 10: 0.3816
| Потребители прочих отраслей, население |  | 328-09 | ОВБ | 60 | Номер очереди ограничения (МВт) 5: 0.0264
| Потребители прочих отраслей, население |  | 328-34 | ОВБ | 60 | Номер очереди ограничения (МВт) 5: 0
| Потребители прочих отраслей, население |  | 328-37 | ОВБ | 60 | Номер очереди ограничения (МВт) 5: 0.0252
| Потребители прочих отраслей, население |  | 328-40 | ОВБ | 60 | Номер очереди ограничения (МВт) 5: 0.08112
| Потребители прочих отраслей, население |  | 53-02 | ОП | 5 | Номер очереди ограничения (МВт) 3: 0.029754
| Потребители прочих отраслей, население |  | 53-12 | ОП | 5 | Номер очереди ограничения (МВт) 3: 0.39604
43 | Потребители прочих отраслей, население | ПС 110 кВ Псков (ПС 53) | 53-27 | ОП | 5 | Номер очереди ограничения (МВт) 3: 0
| Потребители прочих отраслей, население |  | 53-59 | ОП | 5 | Номер очереди ограничения (МВт) 3: 0.12578
| Потребители прочих отраслей, население |  | 53-60 | ОП | 5 | Номер очереди ограничения (МВт) 3: 0.10003
44 | Потребители прочих отраслей, население | ПС 110 кВ Псковкирпич (ПС 198) | 198-14 | ОВБ | 60 | Номер очереди ограничения (МВт) 8: 0.1276
Итого по Северным ЭС | [5 empty] | 2.0223 | 2.3994 | 2.5961 | 2.3192 | 1.559 | 1.8678 | 1.9771 | 2.3244 | 1.9806 | 0.91028
Южные ЭС
ИП Долинер Л.Э.
45 | 8-903-674-95-25 | ПС 110 кВ Великие Луки (ПС 70) | 70-21 | ОВБ | 60 | Номер очереди ограничения (МВт) 3: 0.11784
прочие отрасли
ООО ЭК СТИ
46 | 9-8812-251-32-58 | ПС 35кВ Демидово(ПС 77) | 77-02 | ОВБ | 60 | Номер очереди ограничения (МВт) 8: 0.1005
|  | ПС 110 кВ Кунья (ПС 139) | 139-19 | ОВБ | 60 | Номер очереди ограничения (МВт) 8: 0.099
прочие отрасли
АО Опытный завод Микрон
47 | 89116908030 | ПС 110 кВ ВЗЩА (ПС 348) | 348-34 | ДУ | 5 | Номер очереди ограничения (МВт) 2: 1.36
|  |  | 348-28 | ДУ | 5 | Номер очереди ограничения (МВт) 2: 0
Машиностроение
АО "Транснефть-Верхняя Волга"
48 |  | ПС 110 кВ ВЗЩА (ПС 348) | 348-08 | ДУ | 5 | Номер очереди ограничения (МВт) 3: 0.3036
8(81153)92667
Машиностроение
АО "ПЭС"
49 | т. 8(81153)38481 | ПС 110 кВ Реостат (ПС 206) | 206-01 | ОВБ | 60 | Номер очереди ограничения (МВт) 7: 0.25416
| Машиностроение | ПС 110 кВ Реостат (ПС 206) | 206-03 | ОВБ | 60 | Номер очереди ограничения (МВт) 7: 0.01008
ООО Кабельный завод "АЛЮР"
50 | Машиностроение | ПС 110 кВ ВЗЩА (ПС 348) | 348-32 | ДУ | 5 | Номер очереди ограничения (МВт) 3: 0.33626; Номер очереди ограничения (МВт) 4: 0.437
г. В. Луки ул. Гоголя 3б т. 8(81153)91786
ОАО Красное знамя
51 | с/хозяйство | ПС 110 кВ Насва (ПС 173) | 173-06 | ОВБ | 60 | Номер очереди ограничения (МВт) 9: 0.32628
д.Насва Новосокольнический р-он т.8(81144)25339
ЗАО ЗЭТО
52 | т.8(81153)38052 | ПС 110 кВ В.Луки ФТП (ПС 157) | 157-31 | ДУ | 5 | Номер очереди ограничения (МВт) 4: 0
Машиностроение
ООО Магна
53 | т.8(81153)25339 | ПС 35 кВ Дубрава (ПС 78) | 078-01 | ОВБ | 60 | Номер очереди ограничения (МВт) 10: 0.67435
Машиностроение
54 | ОАО Великолукский мясокомбинат
|  | ПС 110 кВ Великие Луки (ПС 70) | 070-16 | ПП | 20 | Номер очереди ограничения (МВт) 8: 0; Номер очереди ограничения (МВт) 9: 0
| т.8(81153)60887,+79113617671 |  | 070-06 | ПП | 20 | Номер очереди ограничения (МВт) 5: 0.3; Номер очереди ограничения (МВт) 7: 0.4; Номер очереди ограничения (МВт) 8: 0.5; Номер очереди ограничения (МВт) 9: 0.5; Номер очереди ограничения (МВт) 10: 0.311
|  |  | 070-30 | ПП | 20 |  |  |  | 0 | 0 | 0 | 0 | 0 | 0 | 0
Пищевая
ООО ВАЗ Импульс
55 | т. 8(81153)91955. | ПС 110 кВ ВЗЩА (ПС 348) | 348-25 | ДУ | 5 | Номер очереди ограничения (МВт) 1: 0; Номер очереди ограничения (МВт) 2: 0
Машиностроение
ООО "Ритм-2000"
56 |  | ПС 110 кВ Рябики (ПС 130) | 130-17 | ДУ | 5 | Номер очереди ограничения (МВт) 2: 0.0897; Номер очереди ограничения (МВт) 3: 0
прочие отрасли
ООО "Торговый дом АЛЬЯНС-ТРЕЙД"
57 |  | ПС 110 кВ Великие Луки (ПС 70) | 070-22 | ОВБ | 60 | Номер очереди ограничения (МВт) 6: 0.16396
прочие отрасли
ООО Мост
58 | 89113699695 | ПС 110 кВ Кунья (ПС 139) | 139-11 | ОВБ | 60 | Номер очереди ограничения (МВт) 9: 0.0038
Деревообраб.пром-ть
ООО Великолукский Радиозавод
59 | т. 8(81153)68020 | ПС 110 кВ Рябики (ПС 130) | 130-17 | ДУ | 5 | Номер очереди ограничения (МВт) 1: 0.080903
Машиностроение
ООО "Энергетическая компания "Сбыт Трейдинг Инновации"
60 | прочие отрасли
Ф.9-8812-251-32-58,9-8812-251-13-73
| ЗАО "Великолукский молочный комбинат" | ПС 110 кВ Рябики (ПС 130) | 130-26 | ДУ | 5 | Номер очереди ограничения (МВт) 2: 0.345; Номер очереди ограничения (МВт) 4: 0.23; Номер очереди ограничения (МВт) 6: 0.3059
Потребители, отключаемые с центров питания.
| Потребители прочих отраслей, население | ПС 110 кВ Поречье (ПС 359) | 359-07 | ДД | 60 | Номер очереди ограничения (МВт) 5: 0.0122
61 | Потребители прочих отраслей, население |  | 359-01 | ДД | 60 | Номер очереди ограничения (МВт) 5: 0.0088
|  |  | 359-02 | ДД | 60 | Номер очереди ограничения (МВт) 5: 0.0202
| Потребители прочих отраслей, население |  | 359-10 | ДД | 60 | Номер очереди ограничения (МВт) 5: 0.0042
| Потребители прочих отраслей, население | ПС 110 кВ Переслегино (ПС 236) | 236-01 | ОВБ | 60 | Номер очереди ограничения (МВт) 5: 0.0207
62 | Потребители прочих отраслей, население |  | 236-05 | ОВБ | 60 | Номер очереди ограничения (МВт) 5: 0.0914
|  |  | 236-10 | ОВБ | 60 | Номер очереди ограничения (МВт) 5: 0.0018
| Потребители прочих отраслей, население |  | 236-06 | ОВБ | 60 | Номер очереди ограничения (МВт) 5: 0.0261
63 | Потребители прочих отраслей, население | ПС 110 кВ Маево (ПС 311) | 311-02 | ДУ | 5 | Номер очереди ограничения (МВт) 1: 0.02898
| Потребители прочих отраслей, население |  | 311-06 | ДУ | 5 | Номер очереди ограничения (МВт) 1: 0.00529
| Потребители прочих отраслей, население | ПС 110 кВ Невель-1 (ПС 114) | 114-04 | ОП | 5 | Номер очереди ограничения (МВт) 2: 0.035362
64 | Потребители прочих отраслей, население |  | 114-15 | ОП | 5 | Номер очереди ограничения (МВт) 2: 0.07751
| Потребители прочих отраслей, население |  | 114-21 | ОП | 5 | Номер очереди ограничения (МВт) 2: 0.10695
| Потребители прочих отраслей, население | ПС 110 кВ Кунья (ПС 139) | 139-04 | ДУ | 5 | Номер очереди ограничения (МВт) 1: 0.016815
| Потребители прочих отраслей, население |  | 139-05 | ДУ | 5 | Номер очереди ограничения (МВт) 1: 0.04066
65 | Потребители прочих отраслей, население |  | 139-07 | ДУ | 5 | Номер очереди ограничения (МВт) 1: 0.00741
| Потребители прочих отраслей, население |  | 139-09 | ДУ | 5 | Номер очереди ограничения (МВт) 1: 0.02527
| Потребители прочих отраслей, население |  | 139-10 | ДУ | 5 | Номер очереди ограничения (МВт) 1: 0.032965
| Потребители прочих отраслей, население |  | 139-15 | ДУ | 5 | Номер очереди ограничения (МВт) 1: 0.008455
66 | Потребители прочих отраслей, население | ПС 110 кВ В.Луки ФТП (ПС 157) | 157-25 | ДУ | 5 | Номер очереди ограничения (МВт) 1: 0.01789
| Потребители прочих отраслей, население |  | 157-22 | ДУ | 5 | Номер очереди ограничения (МВт) 1: 0.018768
| Потребители прочих отраслей, население | ПС 110 кВ ВЗЩА (ПС 348) | 348-15 | ДУ | 5 | Номер очереди ограничения (МВт) 1: 0.00414
| Потребители прочих отраслей, население |  | 348-48 | ДУ | 5 | Номер очереди ограничения (МВт) 1: 0.65136
67 | Потребители прочих отраслей, население |  | 348-35 | ДУ | 5 | Номер очереди ограничения (МВт) 1: 0
| Потребители прочих отраслей, население |  | 348-22 | ДУ | 5 | Номер очереди ограничения (МВт) 1: 0.1978
| Потребители прочих отраслей, население |  | 348-58 | ДУ | 5 | Номер очереди ограничения (МВт) 1: 0.16468
68 | Потребители прочих отраслей, население | ПС 110 кВ Рябики (ПС 130) | 130-02 | ДУ | 5 | Номер очереди ограничения (МВт) 1: 0.11344
| Потребители прочих отраслей, население |  | 130-18 | ДУ | 5 | Номер очереди ограничения (МВт) 1: 0.01242
69 | Потребители прочих отраслей, население | ПС 110 кВ Великие Луки (ПС 70) | 070-28 | ОП | 5 | Номер очереди ограничения (МВт) 2: 0
70 | Потребители прочих отраслей, население | ПС 110 кВ Невель-2 (ПС 129) | 129-10 | ДУ | 5 | Номер очереди ограничения (МВт) 1: 0.0184
71 | Потребители прочих отраслей, население | ПС 110 кВ Булынино (ПС 136) | 136-02 | ДУ | 5 | Номер очереди ограничения (МВт) 1: 0.083145
| Потребители прочих отраслей, население |  | 136-08 | ДУ | 5 | Номер очереди ограничения (МВт) 1: 0.060375
72 | Потребители прочих отраслей, население | ПС 110 кВ Сиверст (ПС 167) | 167-05 | ОВБ | 60 | Номер очереди ограничения (МВт) 2: 0.0032
| Потребители прочих отраслей, население | ПС 110 кВ Недомерки (ПС 286) | 286-02 | ДУ | 5 | Номер очереди ограничения (МВт) 2: 0.06624
73 | Потребители прочих отраслей, население |  | 286-03 | ДУ | 5 | Номер очереди ограничения (МВт) 2: 0.11615
| Потребители прочих отраслей, население |  | 286-04 | ДУ | 5 | Номер очереди ограничения (МВт) 2: 0.05382
| Потребители прочих отраслей, население |  | 286-05 | ДУ | 5 | Номер очереди ограничения (МВт) 2: 0.02599
74 | Потребители прочих отраслей, население | ПС 35 кВ Борки (ПС 37) | 37-03 | ОВБ | 60 | Номер очереди ограничения (МВт) 3: 0.00784
| Потребители прочих отраслей, население |  | 37-05 | ОВБ | 60 | Номер очереди ограничения (МВт) 3: 0.0858
| Потребители прочих отраслей, население | ПС 110 кВ Малахово (ПС 507) | 507-01 | ДУ | 5 | Номер очереди ограничения (МВт) 3: 0.00506
75 |  |  | 507-03 | ДУ | 5 | Номер очереди ограничения (МВт) 3: 0.01265
| Потребители прочих отраслей, население |  | 507-05 | ДУ | 5 | Номер очереди ограничения (МВт) 3: 0.00092
76 | Потребители прочих отраслей, население | ПС 35 кВ Дубрава (ПС 78) | 78-03 | ОВБ | 60 | Номер очереди ограничения (МВт) 4: 0.192
| Потребители прочих отраслей, население |  | 78-08 | ОВБ | 60 | Номер очереди ограничения (МВт) 4: 0.2736
77 | Потребители прочих отраслей, население | ПС 110 кВ Пустыньки (ПС 204) | 204-01 | ДУ | 5 | Номер очереди ограничения (МВт) 1: 0.0055575
| Потребители прочих отраслей, население |  | 204-06 | ДУ | 5 | Номер очереди ограничения (МВт) 1: 0.01197
78 | Потребители прочих отраслей, население | ПС 110 кВ Рябики (ПС 130) | 130-12 | ДУ | 5 | Номер очереди ограничения (МВт) 1: 0
| Потребители прочих отраслей, население |  | 130-05 | ДУ | 5 | Номер очереди ограничения (МВт) 1: 0.040572
79 | Потребители прочих отраслей, население | ПС 110 кВ Суханово (ПС 352) | 352-01 | ДУ | 5 | Номер очереди ограничения (МВт) 1: 0.24244
| Потребители прочих отраслей, население |  | 352-04 | ДУ | 5 | Номер очереди ограничения (МВт) 1: 0
80 | Потребители прочих отраслей, население | ПС 110 кВ Насва (ПС 173) | 173-04 | ОВБ | 60 | Номер очереди ограничения (МВт) 8: 0.0824
Южные ЭС Западный участок ЭС
АО "Петербургская сбытовая компания"
81 | Прочие отрасли | ПС 110 кВ Себеж (ПС 312) | 312-11 | ПП | 20 | Номер очереди ограничения (МВт) 4: 0.0184; Номер очереди ограничения (МВт) 6: 0
Санкт-Петербург, тел. 8(812)3366950, г.Псков Гл.энергетик 89113510661
ООО Производственный Центр "Надежда"
82 | Дерев. и целл.-бум. | ПС 110 кВ Опочка (ПС 161) | 161-02 | ПП | 60 | Номер очереди ограничения (МВт) 4: 0.027; Номер очереди ограничения (МВт) 6: 0; Номер очереди ограничения (МВт) 9: 0
Опочка, тел.89113691971, 89113772684,отв.за эл.хоз.89113787054
| ООО "Астар" | ПС 110 кВ Ляпуны (ПС 313) | 313-07 | ПП | 20 | Номер очереди ограничения (МВт) 6: 0.02875; Номер очереди ограничения (МВт) 10: 0.0069
83 | Прочие отрасли | ПС 110 кВ Пустошка (ПС 309) | 309-11 | ПП | 20 | Номер очереди ограничения (МВт) 7: 0.01495; Номер очереди ограничения (МВт) 10: 0
| Псков, тел 89819973711 |  | 309-11 | ПП | 60 | Номер очереди ограничения (МВт) 8: 0.004
|  |  | 312-04 | ПП | 20 | Номер очереди ограничения (МВт) 10: 0.00575
|  |  | 312-08 | ПП | 20 | Номер очереди ограничения (МВт) 4: 0.00805; Номер очереди ограничения (МВт) 9: 0
ООО "Орви Плюс"
84 | Прочие отрасли | ПС 110 кВ Опочка (ПС 161) | 161-04 | ПП | 20 | Номер очереди ограничения (МВт) 2: 0.0253; Номер очереди ограничения (МВт) 4: 0; Номер очереди ограничения (МВт) 6: 0
| Опочка, тел. 89113555205 |  | 161-16 | ПП | 20 | Номер очереди ограничения (МВт) 3: 0.064975; Номер очереди ограничения (МВт) 5: 0.064975
ООО Кожгалантерейная Фабрика "Альянс"
85 | Другие пром.произв. | ПС 110 кВ Опочка (ПС 161) | 161-16 | ПП | 60 | Номер очереди ограничения (МВт) 6: 0.015; Номер очереди ограничения (МВт) 9: 0
| Опочка, 21033 |  | 161-04 | ПП | 60 | Номер очереди ограничения (МВт) 4: 0; Номер очереди ограничения (МВт) 6: 0; Номер очереди ограничения (МВт) 8: 0
ООО "РН-Энерго"
86 | Прочие отрасли | ПС 110 кВ Себеж (ПС 312) | 312-08 | ПП | 20 | Номер очереди ограничения (МВт) 6: 0.00575; Номер очереди ограничения (МВт) 9: 0
тел. 8(495) 7774742
ООО "МСК-Энерго"
87 | Прочие отрасли | ПС 110 кВ Себеж (ПС 312) | 312-11 | ПП | 20 | Номер очереди ограничения (МВт) 8: 0.0138
тел.8 (800) 1000911
| Потребители прочих отраслей, население |  | 285-07 | ОП | 5 | Номер очереди ограничения (МВт) 2: 0.0115
88 | Потребители прочих отраслей, население | ПС 110 кВ Красногородск (ПС 285) | 285-03 | ОП | 5 | Номер очереди ограничения (МВт) 2: 0.0299
| Потребители прочих отраслей, население |  | 285-08 | ОП | 5 | Номер очереди ограничения (МВт) 2: 0.0138
| Потребители прочих отраслей, население |  | 285-04 | ОП | 5 | Номер очереди ограничения (МВт) 2: 0.8004
| Потребители прочих отраслей, население |  | 285-12 | ОП | 5 | Номер очереди ограничения (МВт) 2: 0.7015
| Потребители прочих отраслей, население |  | 63-04 | ОВБ | 60 | Номер очереди ограничения (МВт) 8: 0.005
89 | Потребители прочих отраслей, население | ПС-63 "Платишино" | 63-06 | ОВБ | 60 | Номер очереди ограничения (МВт) 8: 0.014
| Потребители прочих отраслей, население |  | 63-05 | ОВБ | 60 | Номер очереди ограничения (МВт) 8: 0.004
| Потребители прочих отраслей, население |  | 22-03 | ОВБ | 60 | Номер очереди ограничения (МВт) 9: 0.203
90 | Потребители прочих отраслей, население | ПС-22 "Жавры" | 22-04 | ОВБ | 60 | Номер очереди ограничения (МВт) 9: 0.008
| Потребители прочих отраслей, население |  | 22-07 | ОВБ | 60 | Номер очереди ограничения (МВт) 9: 0.013
| Потребители прочих отраслей, население |  | 43-03 | ДУ | 20 | Номер очереди ограничения (МВт) 8: 0.0046
91 | Потребители прочих отраслей, население | ПС-43 "Каленидово" | 43-06 | ДУ | 20 | Номер очереди ограничения (МВт) 8: 0.02185
| Потребители прочих отраслей, население |  | 43-05 | ДУ | 20 | Номер очереди ограничения (МВт) 8: 0.0184
| Потребители прочих отраслей, население |  | 71-01 | ДД | 60 | Номер очереди ограничения (МВт) 10: 0.003
92 | Потребители прочих отраслей, население | ПС-71 "Духново" | 71-05 | ДД | 60 | Номер очереди ограничения (МВт) 10: 0.004
| Потребители прочих отраслей, население |  | 71-08 | ДД | 60 | Номер очереди ограничения (МВт) 10: 0.005
| Потребители прочих отраслей, население |  | 71-02 | ДД | 60 | Номер очереди ограничения (МВт) 10: 0.021
| Потребители прочих отраслей, население |  | 71-03 | ДД | 60 | Номер очереди ограничения (МВт) 10: 0.016
| Потребители прочих отраслей, население |  | 161-13 | ДУ | 20 | Номер очереди ограничения (МВт) 5: 0.00575
93 | Потребители прочих отраслей, население | ПС 110 кВ Опочка (ПС 161) | 161-05 | ДУ | 20 | Номер очереди ограничения (МВт) 5: 0.0552
| Потребители прочих отраслей, население |  | 161-03 | ДУ | 20 | Номер очереди ограничения (МВт) 5: 0.09085
| Потребители прочих отраслей, население |  | 161-06 | ДУ | 20 | Номер очереди ограничения (МВт) 5: 0.24265
| Потребители прочих отраслей, население |  | 313-02 | ДУ | 5 | Номер очереди ограничения (МВт) 2: 0.0092
| Потребители прочих отраслей, население |  | 313-06 | ДУ | 5 | Номер очереди ограничения (МВт) 2: 0.03565
94 | Потребители прочих отраслей, население | ПС 110 кВ Ляпуны (ПС 313) | 313-08 | ДУ | 5 | Номер очереди ограничения (МВт) 2: 0.04025
| Потребители прочих отраслей, население |  | 313-03 | ДУ | 5 | Номер очереди ограничения (МВт) 2: 0.0115
| Потребители прочих отраслей, население |  | 313-09 | ДУ | 5 | Номер очереди ограничения (МВт) 2: 0.04255
| Потребители прочих отраслей, население |  | 41-02 | ДУ | 5 | Номер очереди ограничения (МВт) 3: 0.03565
95 | Потребители прочих отраслей, население | ПС-41 "Шильская" (ПС 41) | 41-04 | ДУ | 5 | Номер очереди ограничения (МВт) 3: 0.023
| Потребители прочих отраслей, население |  | 41-03 | ДУ | 5 | Номер очереди ограничения (МВт) 3: 0.19435
| Потребители прочих отраслей, население |  | 41-07 | ДУ | 5 | Номер очереди ограничения (МВт) 3: 0.01725
| Потребители прочих отраслей, население |  | 41-05 | ДУ | 5 | Номер очереди ограничения (МВт) 3: 0.21045
| Потребители прочих отраслей, население |  | 41-06 | ДУ | 5 | Номер очереди ограничения (МВт) 3: 0.0667
96 | Потребители прочих отраслей, население | ПС 110 кВ Мякишево (ПС 372) | 372-02 | ДУ | 20 | Номер очереди ограничения (МВт) 4: 0.01035
| Потребители прочих отраслей, население |  | 372-01 | ДУ | 20 | Номер очереди ограничения (МВт) 4: 0.03795
97 | Потребители прочих отраслей, население |  | 133-04 | ДД | 60 | Номер очереди ограничения (МВт) 6: 0.005
| Потребители прочих отраслей, население |  | 133-05 | ДД | 60 | Номер очереди ограничения (МВт) 6: 0.015
| Потребители прочих отраслей, население |  | 133-07 | ДД | 60 | Номер очереди ограничения (МВт) 6: 0.037
98 | Потребители прочих отраслей, население | ПС 110 кВ Идрица (ПС 133) | 133-09 | ДД | 60 | Номер очереди ограничения (МВт) 6: 0.01
| Потребители прочих отраслей, население |  | 133-16 | ДД | 60 | Номер очереди ограничения (МВт) 6: 0.003
| Потребители прочих отраслей, население |  | 133-10 | ДД | 60 | Номер очереди ограничения (МВт) 6: 0.022
| Потребители прочих отраслей, население |  | 133-14 | ДД | 60 | Номер очереди ограничения (МВт) 6: 0.006
99 | Потребители прочих отраслей, население | ПС 110 кВ Себеж (ПС 312) | 312-02 | ДУ | 5 | Номер очереди ограничения (МВт) 3: 0.07475
| Потребители прочих отраслей, население |  | 31-02 | ОВБ | 60 | Номер очереди ограничения (МВт) 7: 0.019
100 | Потребители прочих отраслей, население | ПС-31 "Бояриново" | 31-01 | ОВБ | 60 | Номер очереди ограничения (МВт) 7: 0.009
| Потребители прочих отраслей, население |  | 31-03 | ОВБ | 60 | Номер очереди ограничения (МВт) 7: 0.009
101 | Потребители прочих отраслей, население | ПС-29 "Максютино" | 29-03 | ОВБ | 60 | Номер очереди ограничения (МВт) 8: 0.011
| Потребители прочих отраслей, население |  | 29-04 | ОВБ | 60 | Номер очереди ограничения (МВт) 8: 0.013
| Потребители прочих отраслей, население |  | 309-09 | ДУ | 5 | Номер очереди ограничения (МВт) 3: 0.05635
102 | Потребители прочих отраслей, население | ПС 110 кВ Пустошка (ПС 309) | 309-10 | ДУ | 5 | Номер очереди ограничения (МВт) 3: 0.023
| Потребители прочих отраслей, население |  | 309-03 | ДУ | 5 | Номер очереди ограничения (МВт) 3: 0.11385
| Потребители прочих отраслей, население |  | 309-04 | ДУ | 5 | Номер очереди ограничения (МВт) 3: 0.0391
| Потребители прочих отраслей, население |  | 309-06 | ДУ | 5 | Номер очереди ограничения (МВт) 3: 0.06555
| Потребители прочих отраслей, население |  | 32-03 | ОВБ | 60 | Номер очереди ограничения (МВт) 8: 0.016
103 | Потребители прочих отраслей, население | ПС 32 "Алоль" | 32-04 | ОВБ | 60 | Номер очереди ограничения (МВт) 8: 0.042
| Потребители прочих отраслей, население |  | 32-01 | ОВБ | 60 | Номер очереди ограничения (МВт) 8: 0.027
104 | Потребители прочих отраслей, население | ПС 66 "Сергейцево" | 66-03 | ОВБ | 60 | Номер очереди ограничения (МВт) 4: 0.044
105 | Потребители прочих отраслей, население | ПС 20 "Криуха" | 20-02 | ОВБ | 60 | Номер очереди ограничения (МВт) 9: 0.009
| Потребители прочих отраслей, население |  | 20-03 | ОВБ | 60 | Номер очереди ограничения (МВт) 9: 0.019
106 | Потребители прочих отраслей, население | ПС 10 "Поддубье" | 10-03 | ОВБ | 60 | Номер очереди ограничения (МВт) 10: 0.004
Итого по Южным ЭС | [5 empty] | 1.8897 | 4.0015 | 1.8549 | 1.2783 | 0.94483 | 0.61737 | 0.71619 | 0.97655 | 1.0821 | 1.051
Восточные ЭС
ООО Лесозавод «Судома»
107 | Дерев. и целл.-бум.пром. | ПС 110 кВ Судома (ПС 218) | 218-01 | ДУ | 5 | Номер очереди ограничения (МВт) 1: 0.3135
89118965904
ООО "Известпром"
108 | Промышленность | ПС 110 кВ Порхов (ПС 115) | 115-16 | ПП | 20 | Номер очереди ограничения (МВт) 7: 0.306; Номер очереди ограничения (МВт) 8: 0.306; Номер очереди ограничения (МВт) 9: 0.306
Порхов т.8(81134)2-17-32
АО "Металлообрабатывающий завод"
109 | Промышленность | ПС 110 кВ ЗСК (ПС 388) | 388-05 | ПП | 60 |  |  | 0.067 |  | 0.067 | 0.067 | 0.067 | 0.067 | 0.067 | 0.067
Дно т.89118881967
| ОАО "Лужский Абразивный завод" |  | 388-01 | ПП | 60 |  |  | 0.117 |  | 0.117 | 0.117 | 0.117 | 0.117 | 0.117 | 0.117
110 | Промышленность | ПС 110 кВ ЗСК (ПС 388) | 388-08 | ПП | 60 |  |  | 0.002 |  | 0.002 | 0.002 | 0.002 | 0.002 | 0.002 | 0.002
| Дно т.89113519302 |  | 388-09 | ПП | 60 |  |  | 0 |  | 0 | 0 | 0 | 0 | 0 | 0
ЗАО "Локня-мебель"
111 | деревообрабатывающая промышленность | ПС 110 кВ Локня (ПС 119) | 119-13 | ПП | 60 | Номер очереди ограничения (МВт) 5: 0.012
т. 8(81139)21-886
| ГБУ ПО "Псковавтодор" |  | 147-09 | ПП | 60 | Номер очереди ограничения (МВт) 8: 0.015
112 | строительство | ПС 110 кВ Бежаницы (ПС 147) | 147-13 | ПП | 60 | Номер очереди ограничения (МВт) 8: 0.18
т.8(81141)21-106, 8(81141)95-170
| ООО "Кабэлк" |  | 284-10 | ПП | 60 | Номер очереди ограничения (МВт) 6: 0.275
113 | машиностроение и металлообработка | ПС 110 кВ Новоржев (ПС 284) | 284-14 | ПП | 60 | Номер очереди ограничения (МВт) 8: 0.563
т.89517543550
АО "Локнянский хлебокомбинат"
114 | пищевая промышленность | ПС 110 кВ Локня (ПС 119) | 119-09 | ПП | 60 | Номер очереди ограничения (МВт) 6: 0.06; Номер очереди ограничения (МВт) 8: 0.06
т.8(81139)21-963, 21-073
| ООО "ПсковАгроИнвест" |  |  | ПП | 60
| Пищевая пром-ть | ПС 110 кВ Полоное (ПС 358) | 358-08 | ПП | 60 | Номер очереди ограничения (МВт) 5: 0.044; Номер очереди ограничения (МВт) 6: 0.044; Номер очереди ограничения (МВт) 7: 0.044
115 | Псковский р-н, д.Соловьи |  |  | ПП | 60
| т.89113555750 |  |  | ПП | 60
|  |  |  | ПП | 60
Учреждение отдыха и оздоровления"Пушкиногорье"
116 | прочие отрасли | ПС 110 кВ Пушкинские Горы (ПС 76) | 076-04 | ПП | 60 | Номер очереди ограничения (МВт) 6: 0.133
т.89116917139
Потребители, отключаемые с центров питания.
| Потребители прочих отраслей, население |  | 115-01 | ОП | 5 | Номер очереди ограничения (МВт) 3: 0.0076
| Потребители прочих отраслей, население |  | 115-02 | ОП | 5 | Номер очереди ограничения (МВт) 3: 0.02375
| Потребители прочих отраслей, население |  | 115-03 | ОП | 5 | Номер очереди ограничения (МВт) 3: 0.02565
117 | Потребители прочих отраслей, население | ПС 110 кВ Порхов (ПС 115) | 115-04 | ОП | 5 | Номер очереди ограничения (МВт) 3: 0.0437
| Потребители прочих отраслей, население |  | 115-09 | ОП | 5 | Номер очереди ограничения (МВт) 3: 0.06935
| Потребители прочих отраслей, население |  | 115-10 | ОП | 5 | Номер очереди ограничения (МВт) 3: 0.0399
| Потребители прочих отраслей, население |  | 112-01 | ДД | 60 | Номер очереди ограничения (МВт) 8: 0.014
118 | Потребители прочих отраслей, население | ПС 110 кВ Павы (ПС 112) | 112-03 | ДД | 60 | Номер очереди ограничения (МВт) 8: 0.012
| Потребители прочих отраслей, население |  | 112-04 | ДД | 60 | Номер очереди ограничения (МВт) 8: 0.023
| Потребители прочих отраслей, население |  | 197-01 | ДД | 60 | Номер очереди ограничения (МВт) 10: 0.036
| Потребители прочих отраслей, население | ПС 110 кВ Славковичи (ПС 197) | 197-03 | ДД | 60 | Номер очереди ограничения (МВт) 10: 0.008
119 | Население |  | 197-05 | ДД | 60 | Номер очереди ограничения (МВт) 10: 0.009
| Потребители прочих отраслей, население |  | 197-12 | ДД | 60 | Номер очереди ограничения (МВт) 10: 0.016
| Потребители прочих отраслей, население |  | 26-01 | ОВБ | 60 | Номер очереди ограничения (МВт) 10: 0.018
120 | Потребители прочих отраслей, население | ПС 35 кВ Дубровно (ПС 26) | 26-03 | ОВБ | 60 | Номер очереди ограничения (МВт) 10: 0.026
| Потребители прочих отраслей, население |  | 26-05 | ОВБ | 60 | Номер очереди ограничения (МВт) 10: 0.004
121 | Потребители прочих отраслей, население | ПС 110 кВ Хилово (ПС 357) | 357-04 | ОВБ | 60 | Номер очереди ограничения (МВт) 5: 0.041
| Потребители прочих отраслей, население |  | 358-04 | ОВБ | 60 | Номер очереди ограничения (МВт) 5: 0.012
122 | Потребители прочих отраслей, население | ПС 110 кВ Полоное (ПС 358) | 358-06 | ОВБ | 60 | Номер очереди ограничения (МВт) 5: 0.02
| Потребители прочих отраслей, население |  | 59-02 | ОВБ | 60 | Номер очереди ограничения (МВт) 5: 0.012
123 | Потребители прочих отраслей, население | ПС 35 кВ Оснюги (ПС 59) | 59-03 | ОВБ | 60 | Номер очереди ограничения (МВт) 5: 0.003
| Потребители прочих отраслей, население |  | 12-02 | ДД | 60 | Номер очереди ограничения (МВт) 6: 0.017
124 | Потребители прочих отраслей, население | ПС 35 кВ Вышгород (ПС 12) | 12-03 | ДД | 60 | Номер очереди ограничения (МВт) 6: 0.017
| Потребители прочих отраслей, население |  | 12-04 | ДД | 60 | Номер очереди ограничения (МВт) 6: 0.027
| Потребители прочих отраслей, население |  | 12-05 | ДД | 60 | Номер очереди ограничения (МВт) 6: 0.018
| Потребители прочих отраслей, население |  | 117-04 | ОП | 5 | Номер очереди ограничения (МВт) 5: 0.04655
125 | Потребители прочих отраслей, население | ПС 110 кВ Дедовичи (ПС 117) | 117-08 | ОП | 5 | Номер очереди ограничения (МВт) 5: 0.0285
126 | Потребители прочих отраслей, население | ПС 110 кВ Пионерный (ПС 219) | 219-01 | ОВБ | 60 | Номер очереди ограничения (МВт) 9: 0.162
| Потребители прочих отраслей, население |  | 387-02 | ДД | 60 | Номер очереди ограничения (МВт) 8: 0.049
127 | Потребители прочих отраслей, население | ПС 110 кВ Пожеревицы (ПС 387) | 387-03 | ДД | 60 | Номер очереди ограничения (МВт) 8: 0.03
| Потребители прочих отраслей, население |  | 387-05 | ДД | 60 | Номер очереди ограничения (МВт) 8: 0.028
| Потребители прочих отраслей, население |  | 116-01 | ОП | 5 | Номер очереди ограничения (МВт) 4: 0.0266
128 | Потребители прочих отраслей, население | ПС 110 кВ Дно (ПС 116) | 116-05 | ОП | 5 | Номер очереди ограничения (МВт) 4: 0.0399
| Потребители прочих отраслей, население |  | 118-01 | ДД | 60 | Номер очереди ограничения (МВт) 10: 0.03
| Потребители прочих отраслей, население |  | 118-02 | ДД | 60 | Номер очереди ограничения (МВт) 10: 0.015
| Потребители прочих отраслей, население |  | 118-03 | ДД | 60 | Номер очереди ограничения (МВт) 10: 0.01
| Потребители прочих отраслей, население |  | 118-04 | ДД | 60 | Номер очереди ограничения (МВт) 10: 0.01
129 | Потребители прочих отраслей, население | ПС 110 кВ Чихачево (ПС 118) | 118-07 | ДД | 60 | Номер очереди ограничения (МВт) 10: 0.023
| Потребители прочих отраслей, население |  | 118-08 | ДД | 60 | Номер очереди ограничения (МВт) 10: 0.012
| Потребители прочих отраслей, население |  | 118-11 | ДД | 60 | Номер очереди ограничения (МВт) 10: 0.014
| Потребители прочих отраслей, население |  | 118-14 | ДД | 60 | Номер очереди ограничения (МВт) 10: 0.006
| Потребители прочих отраслей, население |  | 118-15 | ДД | 60 | Номер очереди ограничения (МВт) 10: 0.013
| Потребители прочих отраслей, население |  | 147-01 | ДУ | 5 | Номер очереди ограничения (МВт) 4: 0.01265
| Потребители прочих отраслей, население |  | 147-02 | ДУ | 5 | Номер очереди ограничения (МВт) 4: 0.0828
130 | Потребители прочих отраслей, население |  | 147-03 | ДУ | 5 | Номер очереди ограничения (МВт) 4: 0.03105
| Потребители прочих отраслей, население | ПС 110 кВ Бежаницы (ПС 147) | 147-04 | ДУ | 5 | Номер очереди ограничения (МВт) 4: 0.0069
| Потребители прочих отраслей, население |  | 147-05 | ДУ | 5 | Номер очереди ограничения (МВт) 4: 0.02415
| Потребители прочих отраслей, население |  | 147-06 | ДУ | 5 | Номер очереди ограничения (МВт) 4: 0.0276
| Потребители прочих отраслей, население |  | 147-08 | ДУ | 5 | Номер очереди ограничения (МВт) 4: 0.0391
| Потребители прочих отраслей, население |  | 147-16 | ДУ | 5 | Номер очереди ограничения (МВт) 4: 0.0506
| Потребители прочих отраслей, население |  | 200-04 | ДД | 60 | Номер очереди ограничения (МВт) 10: 0.029
131 | Потребители прочих отраслей, население | ПС 110 кВ Фишнёво (ПС 200) | 200-05 | ДД | 60 | Номер очереди ограничения (МВт) 10: 0.021
| Потребители прочих отраслей, население |  | 201-01 | ДД | 60 | Номер очереди ограничения (МВт) 10: 0.039
132 | Потребители прочих отраслей, население | ПС 110 кВ Кудеверь (ПС 201) | 201-03 | ДД | 60 | Номер очереди ограничения (МВт) 10: 0.032
| Потребители прочих отраслей, население |  | 201-04 | ДД | 60 | Номер очереди ограничения (МВт) 10: 0.015
| Потребители прочих отраслей, население |  | 201-05 | ДД | 60 | Номер очереди ограничения (МВт) 10: 0.043
| Потребители прочих отраслей, население |  | 241-02 | ДД | 60 | Номер очереди ограничения (МВт) 10: 0.019
133 | Потребители прочих отраслей, население |  | 241-05 | ДД | 60 | Номер очереди ограничения (МВт) 10: 0.017
| Потребители прочих отраслей, население | ПС 110 кВ Крестилово (ПС 241) | 241-06 | ДД | 60 | Номер очереди ограничения (МВт) 10: 0.031
|  |  | 241-07 | ДД | 60 | Номер очереди ограничения (МВт) 10: 0.004
| Потребители прочих отраслей, население |  | 241-08 | ДД | 60 | Номер очереди ограничения (МВт) 10: 0.014
| Потребители прочих отраслей, население |  | 241-09 | ДД | 60 | Номер очереди ограничения (МВт) 10: 0.024
| Потребители прочих отраслей, население |  | 384-01 | ДД | 60 | Номер очереди ограничения (МВт) 10: 0.017
134 | Потребители прочих отраслей, население | ПС 110 кВ Поляне (ПС 384) | 384-04 | ДД | 60 | Номер очереди ограничения (МВт) 10: 0.017
| Потребители прочих отраслей, население |  | 254-01 | ДД | 60 | Номер очереди ограничения (МВт) 8: 0.018
| Потребители прочих отраслей, население |  | 254-03 | ДД | 60 | Номер очереди ограничения (МВт) 8: 0.032
135 | Потребители прочих отраслей, население | ПС 110 кВ Ашево (ПС 254) | 254-05 | ДД | 60 | Номер очереди ограничения (МВт) 8: 0.105
| Потребители прочих отраслей, население |  | 254-06 | ДД | 60 | Номер очереди ограничения (МВт) 8: 0.033
| Потребители прочих отраслей, население |  | 254-07 | ДД | 60 | Номер очереди ограничения (МВт) 8: 0.017
| Потребители прочих отраслей, население |  | 254-08 | ДД | 60 | Номер очереди ограничения (МВт) 8: 0.029
| Потребители прочих отраслей, население | ПС 35 кВ Ратьково (ПС 46) | 46-02 | ОВБ | 60 | Номер очереди ограничения (МВт) 10: 0.001
136 | Население |  | 46-06 | ОВБ | 60 | Номер очереди ограничения (МВт) 10: 0.006
| Потребители прочих отраслей, население |  | 119-02 | ДУ | 5 | Номер очереди ограничения (МВт) 3: 0.01725
| Потребители прочих отраслей, население |  | 119-04 | ДУ | 5 | Номер очереди ограничения (МВт) 3: 0.01035
| Потребители прочих отраслей, население |  | 119-05 | ДУ | 5 | Номер очереди ограничения (МВт) 3: 0.01955
137 | Потребители прочих отраслей, население | ПС 110 кВ Локня (ПС 119) | 119-06 | ДУ | 5 | Номер очереди ограничения (МВт) 3: 0.01955
| Потребители прочих отраслей, население |  | 119-07 | ДУ | 5 | Номер очереди ограничения (МВт) 3: 0.0069
| Потребители прочих отраслей, население |  | 119-11 | ДУ | 5 | Номер очереди ограничения (МВт) 3: 0.04945
| Потребители прочих отраслей, население |  | 119-14 | ДУ | 5 | Номер очереди ограничения (МВт) 3: 0.0046
| Потребители прочих отраслей, население |  | 23-03 | ОВБ | 60 | Номер очереди ограничения (МВт) 10: 0.001
138 | Потребители прочих отраслей, население | ПС 35 кВ Велье (ПС 23) | 23-05 | ОВБ | 60 | Номер очереди ограничения (МВт) 10: 0.013
| Потребители прочих отраслей, население |  | 23-06 | ОВБ | 60 | Номер очереди ограничения (МВт) 10: 0.037
| Потребители прочих отраслей, население |  | 76-03 | ОП | 5 | Номер очереди ограничения (МВт) 2: 0.2668
| Потребители прочих отраслей, население |  | 76-06 | ОП | 5 | Номер очереди ограничения (МВт) 2: 0.03565
139 | Потребители прочих отраслей, население | ПС 110 кВ Пушкинские Горы (ПС 76) | 76-08 | ОП | 5 | Номер очереди ограничения (МВт) 2: 0.06785
| Потребители прочих отраслей, население |  | 76-09 | ОП | 5 | Номер очереди ограничения (МВт) 2: 0.07015
| Потребители прочих отраслей, население |  | 76-11 | ОП | 5 | Номер очереди ограничения (МВт) 2: 0.0828
| Потребители прочих отраслей, население |  | 76-16 | ОП | 5 | Номер очереди ограничения (МВт) 2: 0.046
| Потребители прочих отраслей, население |  | 284-01 | ОП | 5 | Номер очереди ограничения (МВт) 4: 0.0345
| Потребители прочих отраслей, население |  | 284-02 | ОП | 5 | Номер очереди ограничения (МВт) 4: 0.0253
| Потребители прочих отраслей, население |  | 284-03 | ОП | 5 | Номер очереди ограничения (МВт) 4: 0.02875
140 | Потребители прочих отраслей, население | ПС 110 кВ Новоржев (ПС 284) | 284-05 | ОП | 5 | Номер очереди ограничения (МВт) 4: 0.06555
| Потребители прочих отраслей, население |  | 284-07 | ОП | 5 | Номер очереди ограничения (МВт) 4: 0.0322
| Потребители прочих отраслей, население |  | 284-08 | ОП | 5 | Номер очереди ограничения (МВт) 4: 0.02645
| Потребители прочих отраслей, население |  | 284-09 | ОП | 5 | Номер очереди ограничения (МВт) 4: 0.06325
| Население |  | 24-01 | ДД | 60 | Номер очереди ограничения (МВт) 8: 0.016
141 | Потребители прочих отраслей, население | ПС 35 кВ Жадрицы (ПС 24) | 24-02 | ДД | 60 | Номер очереди ограничения (МВт) 8: 0.007
| Потребители прочих отраслей, население |  | 24-08 | ДД | 60 | Номер очереди ограничения (МВт) 8: 0.009
Восточные ЭС Западный участок ЭС
Автономная некоммерческая организация Спортивно-оздоровительный центр "Юность"
142 | Прочие отрасли | ПС 110 кВ Остров (ПС 68) | 68-04 | ОВБ | 60 | Номер очереди ограничения (МВт) 3: 0.019; Номер очереди ограничения (МВт) 5: 0; Номер очереди ограничения (МВт) 7: 0
тел. 811-52 90-112;90-104 -спорт школа
ООО "Транзит-Терминал"
143 | Прочие отрасли | ПС 110 кВ Гавры (ПС 287) | 287-05 | ПП | 20 | Номер очереди ограничения (МВт) 8: 0.0207; Номер очереди ограничения (МВт) 10: 0
| директор 8931 905 99 01 Гл. энергетик 8953 240 41 16 |  |  | ПП | 20 | Номер очереди ограничения (МВт) 7: 0.02415; Номер очереди ограничения (МВт) 9: 0
| ООО "Астар" | ПС 110 кВ Остров (ПС 68) | 68-05 | ОВБ | 60 | Номер очереди ограничения (МВт) 4: 0.009; Номер очереди ограничения (МВт) 7: 0
144 | Прочие отрасли | ПС 363 "СОМ" | 363-08 | ОВБ | 60 | Номер очереди ограничения (МВт) 7: 0.01; Номер очереди ограничения (МВт) 10: 0
| Псков, тел 89819973711, 8(8112)727167 |  | 363-08 | ОВБ | 60 | Номер очереди ограничения (МВт) 3: 0.019; Номер очереди ограничения (МВт) 6: 0; Номер очереди ограничения (МВт) 9: 0
ООО ППЦ Металлические конструкции
145 | Дерев. и целл.-бум. | ПС 110 кВ Пыталово (ПС 148) | 148-13 | ПП | 60 | Номер очереди ограничения (МВт) 7: 0.001; Номер очереди ограничения (МВт) 8: 0
тел. 89113694854, 8(495)9387937
ООО КАМПОТЕКС
146 | Легкая пром. | ПС 110 кВ Остров (ПС 68) | 68-19 | ПП | 60 | Номер очереди ограничения (МВт) 6: 0.003; Номер очереди ограничения (МВт) 8: 0; Номер очереди ограничения (МВт) 10: 0
Псков, тел.директор 621034, заместитель 89113516171
ООО "РН-Энерго"
147 | Прочие отрасли | ПС 110 кВ Гавры (ПС 287) | 287-05 | ПП | 20 | Номер очереди ограничения (МВт) 7: 0.0161; Номер очереди ограничения (МВт) 10: 0
тел. 8(495) 7774742
| ООО "МСК-Энерго" | ПС 110 кВ Остров (ПС 68) | 68-19 | ОВБ | 60 | Номер очереди ограничения (МВт) 3: 0.014
148 | Прочие отрасли | ПС 110 кВ Гавры (ПС 287) | 287-05 | ПП | 20 | Номер очереди ограничения (МВт) 4: 0.0184; Номер очереди ограничения (МВт) 7: 0.00115
тел.8 (800) 1000911
ООО "Балтия+"
149 | Прочие виды транспорта | ПС 110 кВ Пыталово (ПС 148) | 148-12 | ПП | 20 | Номер очереди ограничения (МВт) 4: 0.0115; Номер очереди ограничения (МВт) 7: 0
Пыталаво, тел. 89517534041
Открытое акционерное общество "Лужский Абразивный завод"
150 | Машиностроен. и металлообр. | ПС 110 кВ Остров (ПС 68) | 68-17 | ОВБ | 60 | Номер очереди ограничения (МВт) 8: 0.25; Номер очереди ограничения (МВт) 9: 0.202; Номер очереди ограничения (МВт) 10: 0
Остров, тел. 36567, 8(81372)21264
| Потребители прочих отраслей, население |  | 68-22 | ДУ | 20 | Номер очереди ограничения (МВт) 5: 0.00345
151 | Потребители прочих отраслей, население | ПС 110 кВ Остров (ПС 68) | 68-15 | ДУ | 20 | Номер очереди ограничения (МВт) 5: 0.0299
| Потребители прочих отраслей, население |  | 68-14 | ДУ | 20 | Номер очереди ограничения (МВт) 5: 0.01265
| Потребители прочих отраслей, население |  | 68-18 | ДУ | 20 | Номер очереди ограничения (МВт) 5: 0.00575
| Потребители прочих отраслей, население |  | 79-07 | ДУ | 20 | Номер очереди ограничения (МВт) 9: 0.0046
| Потребители прочих отраслей, население |  | 79-08 | ДУ | 20 | Номер очереди ограничения (МВт) 9: 0.01495
152 | Потребители прочих отраслей, население | ПС 110 кВ Дружба (ПС 79) | 79-02 | ДУ | 20 | Номер очереди ограничения (МВт) 9: 0
| Потребители прочих отраслей, население |  | 79-03 | ДУ | 20 | Номер очереди ограничения (МВт) 9: 0.0069
| Потребители прочих отраслей, население |  | 79-01 | ДУ | 20 | Номер очереди ограничения (МВт) 9: 0.0828
| Потребители прочих отраслей, население |  | 140-06 | ДУ | 20 | Номер очереди ограничения (МВт) 8: 0.013
153 | Потребители прочих отраслей, население | ПС 140 "Черская" | 140-03 | ДУ | 20 | Номер очереди ограничения (МВт) 8: 0.005
| Потребители прочих отраслей, население |  | 140-05 | ДУ | 20 | Номер очереди ограничения (МВт) 8: 0.005
| Потребители прочих отраслей, население |  | 140-08 | ДУ | 20 | Номер очереди ограничения (МВт) 8: 0.029
| Потребители прочих отраслей, население |  | 149-10 | ДД | 60 | Номер очереди ограничения (МВт) 4: 0.004
154 | Потребители прочих отраслей, население | ПС 110 кВ Воронцово (ПС 149) | 149-09 | ДД | 60 | Номер очереди ограничения (МВт) 4: 0.009
| Потребители прочих отраслей, население |  | 149-03 | ДД | 60 | Номер очереди ограничения (МВт) 4: 0.145
155 | Потребители прочих отраслей, население | ПС 110 кВ Гривы (ПС 203) | 203-03 | ДУ | 5 | Номер очереди ограничения (МВт) 2: 0.0115
| Потребители прочих отраслей, население |  | 203-02 | ДУ | 5 | Номер очереди ограничения (МВт) 2: 0.01035
| Потребители прочих отраслей, население |  | 221-07 | ДУ | 5 | Номер очереди ограничения (МВт) 2: 0.0069
| Потребители прочих отраслей, население |  | 221-03 | ДУ | 5 | Номер очереди ограничения (МВт) 2: 0.0138
156 | Потребители прочих отраслей, население | ПС 110 кВ Рубилово (ПС 221) | 221-04 | ДУ | 5 | Номер очереди ограничения (МВт) 2: 0.00575
| Потребители прочих отраслей, население |  | 221-01 | ДУ | 5 | Номер очереди ограничения (МВт) 2: 0.01725
157 | Потребители прочих отраслей, население |  | 371-05 | ДД | 60 | Номер очереди ограничения (МВт) 6: 0.008
158 | Потребители прочих отраслей, население | ПС 371 "Скуратово" | 371-06 | ДД | 60 | Номер очереди ограничения (МВт) 6: 0.019
| Потребители прочих отраслей, население |  | 371-01 | ДД | 60 | Номер очереди ограничения (МВт) 6: 0.014
| Потребители прочих отраслей, население |  | 371-03 | ДД | 60 | Номер очереди ограничения (МВт) 6: 0.042
159 | Потребители прочих отраслей, население | ПС 289 "Беляево" | 289-06 | ДУ | 20 | Номер очереди ограничения (МВт) 6: 0.007
| Потребители прочих отраслей, население |  | 289-07 | ДУ | 20 | Номер очереди ограничения (МВт) 6: 0.003
160 | Потребители прочих отраслей, население | ПС 83 "Алексеевка" | 83-08 | ДУ | 20 | Номер очереди ограничения (МВт) 6: 0.01265
| Потребители прочих отраслей, население |  | 83-04 | ДУ | 20 | Номер очереди ограничения (МВт) 6: 0.0276
| Потребители прочих отраслей, население |  | 216-01 | ДУ | 5 | Номер очереди ограничения (МВт) 2: 0.092
161 | Потребители прочих отраслей, население | ПС 110 кВ Крюки (ПС 216) | 216-07 | ДУ | 5 | Номер очереди ограничения (МВт) 2: 0.21505
| Потребители прочих отраслей, население |  | 216-08 | ДУ | 5 | Номер очереди ограничения (МВт) 2: 0.023
| Потребители прочих отраслей, население |  | 216-10 | ДУ | 5 | Номер очереди ограничения (МВт) 2: 0
| Потребители прочих отраслей, население |  | 148-03 | ДУ | 5 | Номер очереди ограничения (МВт) 1: 0.01725
162 | Потребители прочих отраслей, население | ПС 110 кВ Пыталово (ПС 148) | 148-08 | ДУ | 5 | Номер очереди ограничения (МВт) 1: 0.02185
| Потребители прочих отраслей, население |  | 148-11 | ДУ | 5 | Номер очереди ограничения (МВт) 1: 0.02875
| Потребители прочих отраслей, население |  | 288-04 | ДУ | 20 | Номер очереди ограничения (МВт) 7: 0.01035
163 | Потребители прочих отраслей, население | ПС 110 кВ Линово (ПС 288) | 288-01 | ДУ | 20 | Номер очереди ограничения (МВт) 7: 0.0138
| Потребители прочих отраслей, население |  | 288-02 | ДУ | 20 | Номер очереди ограничения (МВт) 7: 0.0161
| Потребители прочих отраслей, население |  | 288-03 | ДУ | 20 | Номер очереди ограничения (МВт) 7: 0.01955
| Потребители прочих отраслей, население |  | 287-06 | ДУ | 20 | Номер очереди ограничения (МВт) 10: 0.0161
164 | Потребители прочих отраслей, население | ПС 110 кВ Гавры (ПС 287) | 287-03 | ДУ | 20 | Номер очереди ограничения (МВт) 10: 0.0092
| Потребители прочих отраслей, население |  | 287-04 | ДУ | 20 | Номер очереди ограничения (МВт) 10: 0.01265
165 | Потребители прочих отраслей, население | ПС 110 кВ Подлипье (ПС 356) | 356-04 | ДУ | 20 | Номер очереди ограничения (МВт) 10: 0.00805
Итого по Восточным ЭС | [5 empty] | 0.38135 | 0.96485 | 0.5756 | 0.81425 | 0.4568 | 0.91325 | 0.6482 | 2.0547 | 0.96525 | 0.862
Всего по Псковской энергосистеме | [5 empty] | 4.2934 | 7.3657 | 5.0266 | 4.4118 | 2.9606 | 3.3985 | 3.3415 | 5.3556 | 4.028 | 2.8233
Всего с нарастающим итогом, МВт | [5 empty] | 4.2934 | 11.6591 | 16.6857 | 21.0975 | 24.0581 | 27.4565 | 30.798 | 36.1537 | 40.1816 | 43.0049
|  |  |  | Итого до 5 мин |  | 4.2934 | 11.4306 | 15.4428 | 17.6771 | 17.8776 | 18.1835 | 18.1835 | 18.1835 | 18.1835 | 18.1835
|  |  |  | Итого от 5 до 20 мин |  | 0 | 0.1253 | 0.69027 | 1.2949 | 2.5121 | 3.1547 | 4.4139 | 6.7996 | 8.6965 | 9.1271
|  |  |  | Итого до 20 мин |  | 4.2934 | 11.5559 | 16.133 | 18.972 | 20.3897 | 21.3382 | 22.5974 | 24.9831 | 26.88 | 27.3106
|  |  |  | Итого от 20 до 60 мин |  | 0 | 0.1032 | 0.55268 | 2.1254 | 3.6684 | 6.1183 | 8.2007 | 11.1706 | 13.3017 | 15.6943
|  |  |  | Всего |  | 4.2934 | 11.6591 | 16.6857 | 21.0975 | 24.0581 | 27.4565 | 30.798 | 36.1537 | 40.1816 | 43.0049
|  |  |  | Всего с использованием ДУ |  | 4.2934 | 8.5399 | 11.6906 | 13.6307 | 14.2023 | 14.5585 | 14.6183 | 14.7151 | 14.8244 | 14.8704
в т.ч. По Южному узлу
|  |  |  | Итого до 5 мин |  | 1.566 | 6.5038 | 8.21 | 9.4278 | 9.4278 | 9.7337 | 9.7337 | 9.7337 | 9.7337 | 9.7337
|  |  |  | Итого от 5 до 20 мин |  | 0 | 0.0253 | 0.090275 | 0.19492 | 0.7061 | 0.78085 | 0.897 | 0.97635 | 1.0856 | 1.1443
|  |  |  | Итого до 20 мин |  | 1.566 | 6.5291 | 8.3002 | 9.6227 | 10.1339 | 10.5146 | 10.6307 | 10.7101 | 10.8193 | 10.878
|  |  |  | Итого от 20 до 60 мин |  | 0 | 0.0032 | 0.12984 | 0.36784 | 0.56524 | 1.2322 | 1.5345 | 3.1939 | 3.9742 | 4.5402
|  |  |  | Всего |  | 1.566 | 6.5323 | 8.4301 | 9.9906 | 10.6992 | 11.7468 | 12.1652 | 13.9039 | 14.7935 | 15.4181
|  |  |  | Всего с использованием ДУ |  | 1.566 | 4.1576 | 5.8638 | 6.8539 | 7.3001 | 7.6463 | 7.7061 | 7.7509 | 7.8602 | 7.9062

## 02 ю.у.
Раздел 1. Сведения о потреблении электрической энергии (мощности), включенном в График временного отключения потребления на 2022-2023 гг., по данным внеочередных контрольных замеров 21.06.2023 г. по Псковскому филиалу ПАО "Россети Северо-Запад"
№ п/п | Потребитель | Наименование ПС | Наименование фидера | Способ ввода отключения по графику | Время отключения | Номер очереди ограничения (МВт)
[6 empty] | 1 | 2 | 3 | 4 | 5 | 6 | 7 | 8 | 9 | 10
1 | 2 | 3 | 4 | 5 | 6 | 7 | 8 | 9 | 10 | 11 | 12 | 13 | 14 | 15 | 16
Южные ЭС
АО Опытный завод Микрон
1 | 89116908030 | ПС 110 кВ ВЗЩА (ПС 348) | 348-34 | ДУ | 5 | Номер очереди ограничения (МВт) 2: 1.36
|  |  | 348-28 | ДУ | 5 | Номер очереди ограничения (МВт) 2: 0
Машиностроение
АО "Транснефть-Верхняя Волга"
2 |  | ПС 110 кВ ВЗЩА (ПС 348) | 348-08 | ДУ | 5 | Номер очереди ограничения (МВт) 3: 0.3036
8(81153)92667
Машиностроение
АО "ПЭС"
3 | т. 8(81153)38481 | ПС 110 кВ Реостат (ПС 206) | 206-01 | ОВБ | 60 | Номер очереди ограничения (МВт) 7: 0.25416
| Машиностроение | ПС 110 кВ Реостат (ПС 206) | 206-03 | ОВБ | 60 | Номер очереди ограничения (МВт) 7: 0.01008
ООО Кабельный завод "АЛЮР"
4 | Машиностроение | ПС 110 кВ ВЗЩА (ПС 348) | 348-32 | ДУ | 5 | Номер очереди ограничения (МВт) 3: 0.33626; Номер очереди ограничения (МВт) 4: 0.437
г. В. Луки ул. Гоголя 3б т. 8(81153)91786
ОАО Красное знамя
5 | с/хозяйство | ПС 110 кВ Насва (ПС 173) | 173-06 | ОВБ | 60 | Номер очереди ограничения (МВт) 9: 0.32628
д.Насва Новосокольнический р-он т.8(81144)25339
ЗАО ЗЭТО
| т.8(81153)38052 | ПС 110 кВ В.Луки ФТП (ПС 157) | 157-31 | ДУ | 5 | Номер очереди ограничения (МВт) 4: 0
Машиностроение
ООО ВАЗ Импульс
6 | т. 8(81153)91955. | ПС 110 кВ ВЗЩА (ПС 348) | 348-25 | ДУ | 5 | Номер очереди ограничения (МВт) 1: 0; Номер очереди ограничения (МВт) 2: 0
Машиностроение
7 | ООО "Ритм-2000"
|  | ПС 110 кВ Рябики (ПС 130) | 130-17 | ДУ | 5 | Номер очереди ограничения (МВт) 2: 0.0897; Номер очереди ограничения (МВт) 3: 0
прочие отрасли
ООО Великолукский Радиозавод
8 | т. 8(81153)68020 | ПС 110 кВ Рябики (ПС 130) | 130-17 | ДУ | 5 | Номер очереди ограничения (МВт) 1: 0.080903
Машиностроение
9 | ООО "Энергетическая компания "Сбыт Трейдинг Инновации"
прочие отрасли
Ф.9-8812-251-32-58,9-8812-251-13-73
| ЗАО "Великолукский молочный комбинат" | ПС 110 кВ Рябики (ПС 130) | 130-26 | ДУ | 5 | Номер очереди ограничения (МВт) 2: 0.345; Номер очереди ограничения (МВт) 4: 0.23; Номер очереди ограничения (МВт) 6: 0.3059
Потребители, отключаемые с центров питания.
| Потребители прочих отраслей, население | ПС 110 кВ Поречье (ПС 359) | 359-07 | ДД | 60 | Номер очереди ограничения (МВт) 5: 0.0122
10 | Потребители прочих отраслей, население |  | 359-01 | ДД | 60 | Номер очереди ограничения (МВт) 5: 0.0088
|  |  | 359-02 | ДД | 60 | Номер очереди ограничения (МВт) 5: 0.0202
| Потребители прочих отраслей, население |  | 359-10 | ДД | 60 | Номер очереди ограничения (МВт) 5: 0.0042
| Потребители прочих отраслей, население | ПС 110 кВ Переслегино (ПС 236) | 236-01 | ОВБ | 60 | Номер очереди ограничения (МВт) 5: 0.0207
11 | Потребители прочих отраслей, население |  | 236-05 | ОВБ | 60 | Номер очереди ограничения (МВт) 5: 0.0914
|  |  | 236-10 | ОВБ | 60 | Номер очереди ограничения (МВт) 5: 0.0018
| Потребители прочих отраслей, население |  | 236-06 | ОВБ | 60 | Номер очереди ограничения (МВт) 5: 0.0261
12 | Потребители прочих отраслей, население | ПС 110 кВ Маево (ПС 311) | 311-02 | ДУ | 5 | Номер очереди ограничения (МВт) 1: 0.02898
| Потребители прочих отраслей, население |  | 311-06 | ДУ | 5 | Номер очереди ограничения (МВт) 1: 0.00529
13 | Потребители прочих отраслей, население | ПС 110 кВ Невель-1 (ПС 114) | 114-04 | ОП | 5 | Номер очереди ограничения (МВт) 2: 0.035362
| Потребители прочих отраслей, население |  | 114-15 | ОП | 5 | Номер очереди ограничения (МВт) 2: 0.07751
| Потребители прочих отраслей, население |  | 114-21 | ОП | 5 | Номер очереди ограничения (МВт) 2: 0.10695
14 | Потребители прочих отраслей, население | ПС 110 кВ В.Луки ФТП (ПС 157) | 157-25 | ДУ | 5 | Номер очереди ограничения (МВт) 1: 0.01789
| Потребители прочих отраслей, население |  | 157-22 | ДУ | 5 | Номер очереди ограничения (МВт) 1: 0.018768
| Потребители прочих отраслей, население | ПС 110 кВ ВЗЩА (ПС 348) | 348-15 | ДУ | 5 | Номер очереди ограничения (МВт) 1: 0.00414
15 | Потребители прочих отраслей, население |  | 348-48 | ДУ | 5 | Номер очереди ограничения (МВт) 1: 0.65136
| Потребители прочих отраслей, население |  | 348-35 | ДУ | 5 | Номер очереди ограничения (МВт) 1: 0
| Потребители прочих отраслей, население |  | 348-22 | ДУ | 5 | Номер очереди ограничения (МВт) 1: 0.1978
| Потребители прочих отраслей, население |  | 348-58 | ДУ | 5 | Номер очереди ограничения (МВт) 1: 0.16468
16 | Потребители прочих отраслей, население | ПС 110 кВ Рябики (ПС 130) | 130-02 | ДУ | 5 | Номер очереди ограничения (МВт) 1: 0.11344
| Потребители прочих отраслей, население |  | 130-18 | ДУ | 5 | Номер очереди ограничения (МВт) 1: 0.01242
17 | Потребители прочих отраслей, население | ПС 110 кВ Невель-2 (ПС 129) | 129-10 | ДУ | 5 | Номер очереди ограничения (МВт) 1: 0.0184
18 | Потребители прочих отраслей, население | ПС 110 кВ Булынино (ПС 136) | 136-02 | ДУ | 5 | Номер очереди ограничения (МВт) 1: 0.083145
| Потребители прочих отраслей, население |  | 136-08 | ДУ | 5 | Номер очереди ограничения (МВт) 1: 0.060375
19 | Потребители прочих отраслей, население | ПС 110 кВ Сиверст (ПС 167) | 167-05 | ОВБ | 60 | Номер очереди ограничения (МВт) 2: 0.0032
| Потребители прочих отраслей, население | ПС 110 кВ Недомерки (ПС 286) | 286-02 | ДУ | 5 | Номер очереди ограничения (МВт) 2: 0.06624
20 | Потребители прочих отраслей, население |  | 286-03 | ДУ | 5 | Номер очереди ограничения (МВт) 2: 0.11615
| Потребители прочих отраслей, население |  | 286-04 | ДУ | 5 | Номер очереди ограничения (МВт) 2: 0.05382
| Потребители прочих отраслей, население |  | 286-05 | ДУ | 5 | Номер очереди ограничения (МВт) 2: 0.02599
21 | Потребители прочих отраслей, население | ПС 35 кВ Борки (ПС 37) | 37-03 | ОВБ | 60 | Номер очереди ограничения (МВт) 3: 0.00784
| Потребители прочих отраслей, население |  | 37-05 | ОВБ | 60 | Номер очереди ограничения (МВт) 3: 0.0858
| Потребители прочих отраслей, население | ПС 110 кВ Малахово (ПС 507) | 507-01 | ДУ | 5 | Номер очереди ограничения (МВт) 3: 0.00506
22 |  |  | 507-03 | ДУ | 5 | Номер очереди ограничения (МВт) 3: 0.01265
| Потребители прочих отраслей, население |  | 507-05 | ДУ | 5 | Номер очереди ограничения (МВт) 3: 0.00092
23 | Потребители прочих отраслей, население | ПС 110 кВ Рябики (ПС 130) | 130-12 | ДУ | 5 | Номер очереди ограничения (МВт) 1: 0
| Потребители прочих отраслей, население |  | 130-05 | ДУ | 5 | Номер очереди ограничения (МВт) 1: 0.040572
24 | Потребители прочих отраслей, население | ПС 110 кВ Насва (ПС 173) | 173-04 | ОВБ | 60 | Номер очереди ограничения (МВт) 8: 0.0824
Южные ЭС Западный участок ЭС
АО "Петербургская сбытовая компания"
25 | Прочие отрасли | ПС 110 кВ Себеж (ПС 312) | 312-11 | ПП | 20 | Номер очереди ограничения (МВт) 4: 0.0184; Номер очереди ограничения (МВт) 6: 0
Санкт-Петербург, тел. 8(812)3366950, г.Псков Гл.энергетик 89113510661
ООО Производственный Центр "Надежда"
26 | Дерев. и целл.-бум. | ПС 110 кВ Опочка (ПС 161) | 161-02 | ПП | 60 | Номер очереди ограничения (МВт) 4: 0.027; Номер очереди ограничения (МВт) 6: 0; Номер очереди ограничения (МВт) 9: 0
Опочка, тел.89113691971, 89113772684,отв.за эл.хоз.89113787054
| ООО "Астар" | ПС 110 кВ Ляпуны (ПС 313) | 313-07 | ПП | 20 | Номер очереди ограничения (МВт) 6: 0.02875; Номер очереди ограничения (МВт) 10: 0.0069
27 | Прочие отрасли | ПС 110 кВ Пустошка (ПС 309) | 309-11 | ПП | 20 | Номер очереди ограничения (МВт) 7: 0.01495; Номер очереди ограничения (МВт) 10: 0
| Псков, тел 89819973711 |  | 309-11 | ПП | 60 | Номер очереди ограничения (МВт) 8: 0.004
28 |  |  | 312-04 | ПП | 20 | Номер очереди ограничения (МВт) 10: 0.00575
|  |  | 312-08 | ПП | 20 | Номер очереди ограничения (МВт) 4: 0.00805; Номер очереди ограничения (МВт) 9: 0
ООО "Орви Плюс"
29 | Прочие отрасли | ПС 110 кВ Опочка (ПС 161) | 161-04 | ПП | 20 | Номер очереди ограничения (МВт) 2: 0.0253; Номер очереди ограничения (МВт) 4: 0; Номер очереди ограничения (МВт) 6: 0
| Опочка, тел. 89113555205 |  | 161-16 | ПП | 20 | Номер очереди ограничения (МВт) 3: 0.064975; Номер очереди ограничения (МВт) 5: 0.064975
ООО Кожгалантерейная Фабрика "Альянс"
30 | Другие пром.произв. | ПС 110 кВ Опочка (ПС 161) | 161-16 | ПП | 60 | Номер очереди ограничения (МВт) 6: 0.015; Номер очереди ограничения (МВт) 9: 0
| Опочка, 21033 |  | 161-04 | ПП | 60 | Номер очереди ограничения (МВт) 4: 0; Номер очереди ограничения (МВт) 6: 0; Номер очереди ограничения (МВт) 8: 0
ООО "РН-Энерго"
31 | Прочие отрасли | ПС 110 кВ Себеж (ПС 312) | 312-08 | ПП | 20 | Номер очереди ограничения (МВт) 6: 0.00575; Номер очереди ограничения (МВт) 9: 0
тел. 8(495) 7774742
ООО "МСК-Энерго"
32 | Прочие отрасли | ПС 110 кВ Себеж (ПС 312) | 312-11 | ПП | 20 | Номер очереди ограничения (МВт) 8: 0.0138
тел.8 (800) 1000911
Потребители, отключаемые с центров питания.
| Потребители прочих отраслей, население |  | 285-07 | ОП | 5 | Номер очереди ограничения (МВт) 2: 0.0115
33 | Потребители прочих отраслей, население | ПС 110 кВ Красногородск (ПС 285) | 285-03 | ОП | 5 | Номер очереди ограничения (МВт) 2: 0.0299
| Потребители прочих отраслей, население |  | 285-08 | ОП | 5 | Номер очереди ограничения (МВт) 2: 0.0138
| Потребители прочих отраслей, население |  | 285-04 | ОП | 5 | Номер очереди ограничения (МВт) 2: 0.8004
| Потребители прочих отраслей, население |  | 285-12 | ОП | 5 | Номер очереди ограничения (МВт) 2: 0.7015
| Потребители прочих отраслей, население |  | 63-04 | ОВБ | 60 | Номер очереди ограничения (МВт) 8: 0.005
34 | Потребители прочих отраслей, население | ПС-63 "Платишино" | 63-06 | ОВБ | 60 | Номер очереди ограничения (МВт) 8: 0.014
| Потребители прочих отраслей, население |  | 63-05 | ОВБ | 60 | Номер очереди ограничения (МВт) 8: 0.004
| Потребители прочих отраслей, население |  | 22-03 | ОВБ | 60 | Номер очереди ограничения (МВт) 9: 0.203
35 | Потребители прочих отраслей, население | ПС-22 "Жавры" | 22-04 | ОВБ | 60 | Номер очереди ограничения (МВт) 9: 0.008
| Потребители прочих отраслей, население |  | 22-07 | ОВБ | 60 | Номер очереди ограничения (МВт) 9: 0.013
| Потребители прочих отраслей, население |  | 43-03 | ДУ | 20 | Номер очереди ограничения (МВт) 8: 0.0046
36 | Потребители прочих отраслей, население | ПС-43 "Каленидово" | 43-06 | ДУ | 20 | Номер очереди ограничения (МВт) 8: 0.02185
| Потребители прочих отраслей, население |  | 43-05 | ДУ | 20 | Номер очереди ограничения (МВт) 8: 0.0184
| Потребители прочих отраслей, население |  | 71-01 | ДД | 60 | Номер очереди ограничения (МВт) 10: 0.003
37 | Потребители прочих отраслей, население | ПС-71 "Духново" | 71-05 | ДД | 60 | Номер очереди ограничения (МВт) 10: 0.004
| Потребители прочих отраслей, население |  | 71-08 | ДД | 60 | Номер очереди ограничения (МВт) 10: 0.005
| Потребители прочих отраслей, население |  | 71-02 | ДД | 60 | Номер очереди ограничения (МВт) 10: 0.021
| Потребители прочих отраслей, население |  | 71-03 | ДД | 60 | Номер очереди ограничения (МВт) 10: 0.016
| Потребители прочих отраслей, население |  | 161-13 | ДУ | 20 | Номер очереди ограничения (МВт) 5: 0.00575
38 | Потребители прочих отраслей, население | ПС 110 кВ Опочка (ПС 161) | 161-05 | ДУ | 20 | Номер очереди ограничения (МВт) 5: 0.0552
| Потребители прочих отраслей, население |  | 161-03 | ДУ | 20 | Номер очереди ограничения (МВт) 5: 0.09085
| Потребители прочих отраслей, население |  | 161-06 | ДУ | 20 | Номер очереди ограничения (МВт) 5: 0.24265
| Потребители прочих отраслей, население |  | 313-02 | ДУ | 5 | Номер очереди ограничения (МВт) 2: 0.0092
| Потребители прочих отраслей, население |  | 313-06 | ДУ | 5 | Номер очереди ограничения (МВт) 2: 0.03565
39 | Потребители прочих отраслей, население | ПС 110 кВ Ляпуны (ПС 313) | 313-08 | ДУ | 5 | Номер очереди ограничения (МВт) 2: 0.04025
| Потребители прочих отраслей, население |  | 313-03 | ДУ | 5 | Номер очереди ограничения (МВт) 2: 0.0115
| Потребители прочих отраслей, население |  | 313-09 | ДУ | 5 | Номер очереди ограничения (МВт) 2: 0.04255
| Потребители прочих отраслей, население |  | 41-02 | ДУ | 5 | Номер очереди ограничения (МВт) 3: 0.03565
40 | Потребители прочих отраслей, население | ПС-41 "Шильская" (ПС 41) | 41-04 | ДУ | 5 | Номер очереди ограничения (МВт) 3: 0.023
| Потребители прочих отраслей, население |  | 41-03 | ДУ | 5 | Номер очереди ограничения (МВт) 3: 0.19435
| Потребители прочих отраслей, население |  | 41-07 | ДУ | 5 | Номер очереди ограничения (МВт) 3: 0.01725
| Потребители прочих отраслей, население |  | 41-05 | ДУ | 5 | Номер очереди ограничения (МВт) 3: 0.21045
| Потребители прочих отраслей, население |  | 41-06 | ДУ | 5 | Номер очереди ограничения (МВт) 3: 0.0667
41 | Потребители прочих отраслей, население | ПС 110 кВ Мякишево (ПС 372) | 372-02 | ДУ | 20 | Номер очереди ограничения (МВт) 4: 0.01035
| Потребители прочих отраслей, население |  | 372-01 | ДУ | 20 | Номер очереди ограничения (МВт) 4: 0.03795
42 | Потребители прочих отраслей, население |  | 133-04 | ДД | 60 | Номер очереди ограничения (МВт) 6: 0.005
| Потребители прочих отраслей, население |  | 133-05 | ДД | 60 | Номер очереди ограничения (МВт) 6: 0.015
| Потребители прочих отраслей, население |  | 133-07 | ДД | 60 | Номер очереди ограничения (МВт) 6: 0.037
43 | Потребители прочих отраслей, население | ПС 110 кВ Идрица (ПС 133) | 133-09 | ДД | 60 | Номер очереди ограничения (МВт) 6: 0.01
| Потребители прочих отраслей, население |  | 133-16 | ДД | 60 | Номер очереди ограничения (МВт) 6: 0.003
| Потребители прочих отраслей, население |  | 133-10 | ДД | 60 | Номер очереди ограничения (МВт) 6: 0.022
| Потребители прочих отраслей, население |  | 133-14 | ДД | 60 | Номер очереди ограничения (МВт) 6: 0.006
44 | Потребители прочих отраслей, население | ПС 110 кВ Себеж (ПС 312) | 312-02 | ДУ | 5 | Номер очереди ограничения (МВт) 3: 0.07475
| Потребители прочих отраслей, население |  | 31-02 | ОВБ | 60 | Номер очереди ограничения (МВт) 7: 0.019
45 | Потребители прочих отраслей, население | ПС-31 "Бояриново" | 31-01 | ОВБ | 60 | Номер очереди ограничения (МВт) 7: 0.009
| Потребители прочих отраслей, население |  | 31-03 | ОВБ | 60 | Номер очереди ограничения (МВт) 7: 0.009
46 | Потребители прочих отраслей, население | ПС-29 "Максютино" | 29-03 | ОВБ | 60 | Номер очереди ограничения (МВт) 8: 0.011
| Потребители прочих отраслей, население |  | 29-04 | ОВБ | 60 | Номер очереди ограничения (МВт) 8: 0.013
| Потребители прочих отраслей, население |  | 309-09 | ДУ | 5 | Номер очереди ограничения (МВт) 3: 0.05635
47 | Потребители прочих отраслей, население | ПС 110 кВ Пустошка (ПС 309) | 309-10 | ДУ | 5 | Номер очереди ограничения (МВт) 3: 0.023
| Потребители прочих отраслей, население |  | 309-03 | ДУ | 5 | Номер очереди ограничения (МВт) 3: 0.11385
| Потребители прочих отраслей, население |  | 309-04 | ДУ | 5 | Номер очереди ограничения (МВт) 3: 0.0391
| Потребители прочих отраслей, население |  | 309-06 | ДУ | 5 | Номер очереди ограничения (МВт) 3: 0.06555
| Потребители прочих отраслей, население |  | 32-03 | ОВБ | 60 | Номер очереди ограничения (МВт) 8: 0.016
48 | Потребители прочих отраслей, население | ПС 32 "Алоль" | 32-04 | ОВБ | 60 | Номер очереди ограничения (МВт) 8: 0.042
| Потребители прочих отраслей, население |  | 32-01 | ОВБ | 60 | Номер очереди ограничения (МВт) 8: 0.027
49 | Потребители прочих отраслей, население | ПС 66 "Сергейцево" | 66-03 | ОВБ | 60 | Номер очереди ограничения (МВт) 4: 0.044
50 | Потребители прочих отраслей, население | ПС 20 "Криуха" | 20-02 | ОВБ | 60 | Номер очереди ограничения (МВт) 9: 0.009
| Потребители прочих отраслей, население |  | 20-03 | ОВБ | 60 | Номер очереди ограничения (МВт) 9: 0.019
51 | Потребители прочих отраслей, население | ПС 10 "Поддубье" | 10-03 | ОВБ | 60 | Номер очереди ограничения (МВт) 10: 0.004
Итого по Южным ЭС | [5 empty] | 1.4982 | 4.0015 | 1.7371 | 0.81275 | 0.64482 | 0.4534 | 0.31619 | 0.27705 | 0.57828 | 0.06565
Восточные ЭС
ЗАО "Локня-мебель"
52 | деревообрабатывающая промышленность | ПС 110 кВ Локня (ПС 119) | 119-13 | ПП | 60 | Номер очереди ограничения (МВт) 5: 0.012
т. 8(81139)21-886
| ГБУ ПО "Псковавтодор" |  | 147-09 | ПП | 60 | Номер очереди ограничения (МВт) 8: 0.015
53 | строительство | ПС 110 кВ Бежаницы (ПС 147) | 147-13 | ПП | 60 | Номер очереди ограничения (МВт) 8: 0.18
т.8(81141)21-106, 8(81141)95-170
| ООО "Кабэлк" |  | 284-10 | ПП | 60 | Номер очереди ограничения (МВт) 6: 0.275
54 | машиностроение и металлообработка | ПС 110 кВ Новоржев (ПС 284) | 284-14 | ПП | 60 | Номер очереди ограничения (МВт) 8: 0.563
т.89517543550
АО "Локнянский хлебокомбинат"
55 | пищевая промышленность | ПС 110 кВ Локня (ПС 119) | 119-09 | ПП | 60 | Номер очереди ограничения (МВт) 6: 0.06; Номер очереди ограничения (МВт) 8: 0.06
т.8(81139)21-963, 21-073
Учреждение отдыха и оздоровления"Пушкиногорье"
56 | прочие отрасли | ПС 110 кВ Пушкинские Горы (ПС 76) | 076-04 | ПП | 60 | Номер очереди ограничения (МВт) 6: 0.133
т.89116917139
Потребители, отключаемые с центров питания.
| Потребители прочих отраслей, население |  | 387-02 | ДД | 60 | Номер очереди ограничения (МВт) 8: 0.049
57 | Потребители прочих отраслей, население | ПС 110 кВ Пожеревицы (ПС 387) | 387-03 | ДД | 60 | Номер очереди ограничения (МВт) 8: 0.03
| Потребители прочих отраслей, население |  | 387-05 | ДД | 60 | Номер очереди ограничения (МВт) 8: 0.028
| Потребители прочих отраслей, население |  | 118-01 | ДД | 60 | Номер очереди ограничения (МВт) 10: 0.03
| Потребители прочих отраслей, население |  | 118-02 | ДД | 60 | Номер очереди ограничения (МВт) 10: 0.015
| Потребители прочих отраслей, население |  | 118-03 | ДД | 60 | Номер очереди ограничения (МВт) 10: 0.01
| Потребители прочих отраслей, население |  | 118-04 | ДД | 60 | Номер очереди ограничения (МВт) 10: 0.01
58 | Потребители прочих отраслей, население | ПС 110 кВ Чихачево (ПС 118) | 118-07 | ДД | 60 | Номер очереди ограничения (МВт) 10: 0.023
| Потребители прочих отраслей, население |  | 118-08 | ДД | 60 | Номер очереди ограничения (МВт) 10: 0.012
| Потребители прочих отраслей, население |  | 118-11 | ДД | 60 | Номер очереди ограничения (МВт) 10: 0.014
| Потребители прочих отраслей, население |  | 118-14 | ДД | 60 | Номер очереди ограничения (МВт) 10: 0.006
| Потребители прочих отраслей, население |  | 118-15 | ДД | 60 | Номер очереди ограничения (МВт) 10: 0.013
| Потребители прочих отраслей, население |  | 147-01 | ДУ | 5 | Номер очереди ограничения (МВт) 4: 0.01265
| Потребители прочих отраслей, население |  | 147-02 | ДУ | 5 | Номер очереди ограничения (МВт) 4: 0.0828
59 | Потребители прочих отраслей, население |  | 147-03 | ДУ | 5 | Номер очереди ограничения (МВт) 4: 0.03105
| Потребители прочих отраслей, население | ПС 110 кВ Бежаницы (ПС 147) | 147-04 | ДУ | 5 | Номер очереди ограничения (МВт) 4: 0.0069
| Потребители прочих отраслей, население |  | 147-05 | ДУ | 5 | Номер очереди ограничения (МВт) 4: 0.02415
| Потребители прочих отраслей, население |  | 147-06 | ДУ | 5 | Номер очереди ограничения (МВт) 4: 0.0276
| Потребители прочих отраслей, население |  | 147-08 | ДУ | 5 | Номер очереди ограничения (МВт) 4: 0.0391
| Потребители прочих отраслей, население |  | 147-16 | ДУ | 5 | Номер очереди ограничения (МВт) 4: 0.0506
| Потребители прочих отраслей, население |  | 200-04 | ДД | 60 | Номер очереди ограничения (МВт) 10: 0.029
60 | Потребители прочих отраслей, население | ПС 110 кВ Фишнёво (ПС 200) | 200-05 | ДД | 60 | Номер очереди ограничения (МВт) 10: 0.021
| Потребители прочих отраслей, население |  | 201-01 | ДД | 60 | Номер очереди ограничения (МВт) 10: 0.039
61 | Потребители прочих отраслей, население | ПС 110 кВ Кудеверь (ПС 201) | 201-03 | ДД | 60 | Номер очереди ограничения (МВт) 10: 0.032
| Потребители прочих отраслей, население |  | 201-04 | ДД | 60 | Номер очереди ограничения (МВт) 10: 0.015
| Потребители прочих отраслей, население |  | 201-05 | ДД | 60 | Номер очереди ограничения (МВт) 10: 0.043
| Потребители прочих отраслей, население |  | 241-02 | ДД | 60 | Номер очереди ограничения (МВт) 10: 0.019
62 | Потребители прочих отраслей, население |  | 241-05 | ДД | 60 | Номер очереди ограничения (МВт) 10: 0.017
| Потребители прочих отраслей, население | ПС 110 кВ Крестилово (ПС 241) | 241-06 | ДД | 60 | Номер очереди ограничения (МВт) 10: 0.031
|  |  | 241-07 | ДД | 60 | Номер очереди ограничения (МВт) 10: 0.004
| Потребители прочих отраслей, население |  | 241-08 | ДД | 60 | Номер очереди ограничения (МВт) 10: 0.014
| Потребители прочих отраслей, население |  | 241-09 | ДД | 60 | Номер очереди ограничения (МВт) 10: 0.024
| Потребители прочих отраслей, население |  | 384-01 | ДД | 60 | Номер очереди ограничения (МВт) 10: 0.017
63 | Потребители прочих отраслей, население | ПС 110 кВ Поляне (ПС 384) | 384-04 | ДД | 60 | Номер очереди ограничения (МВт) 10: 0.017
| Потребители прочих отраслей, население |  | 254-01 | ДД | 60 | Номер очереди ограничения (МВт) 8: 0.018
| Потребители прочих отраслей, население |  | 254-03 | ДД | 60 | Номер очереди ограничения (МВт) 8: 0.032
64 | Потребители прочих отраслей, население | ПС 110 кВ Ашево (ПС 254) | 254-05 | ДД | 60 | Номер очереди ограничения (МВт) 8: 0.105
| Потребители прочих отраслей, население |  | 254-06 | ДД | 60 | Номер очереди ограничения (МВт) 8: 0.033
| Потребители прочих отраслей, население |  | 254-07 | ДД | 60 | Номер очереди ограничения (МВт) 8: 0.017
| Потребители прочих отраслей, население |  | 254-08 | ДД | 60 | Номер очереди ограничения (МВт) 8: 0.029
| Потребители прочих отраслей, население | ПС 35 кВ Ратьково (ПС 46) | 46-02 | ОВБ | 60 | Номер очереди ограничения (МВт) 10: 0.001
65 | Население |  | 46-06 | ОВБ | 60 | Номер очереди ограничения (МВт) 10: 0.006
| Потребители прочих отраслей, население |  | 119-02 | ДУ | 5 | Номер очереди ограничения (МВт) 3: 0.01725
| Потребители прочих отраслей, население |  | 119-04 | ДУ | 5 | Номер очереди ограничения (МВт) 3: 0.01035
| Потребители прочих отраслей, население |  | 119-05 | ДУ | 5 | Номер очереди ограничения (МВт) 3: 0.01955
66 | Потребители прочих отраслей, население | ПС 110 кВ Локня (ПС 119) | 119-06 | ДУ | 5 | Номер очереди ограничения (МВт) 3: 0.01955
| Потребители прочих отраслей, население |  | 119-07 | ДУ | 5 | Номер очереди ограничения (МВт) 3: 0.0069
| Потребители прочих отраслей, население |  | 119-11 | ДУ | 5 | Номер очереди ограничения (МВт) 3: 0.04945
| Потребители прочих отраслей, население |  | 119-14 | ДУ | 5 | Номер очереди ограничения (МВт) 3: 0.0046
| Потребители прочих отраслей, население |  | 23-03 | ОВБ | 60 | Номер очереди ограничения (МВт) 10: 0.001
67 | Потребители прочих отраслей, население | ПС 35 кВ Велье (ПС 23) | 23-05 | ОВБ | 60 | Номер очереди ограничения (МВт) 10: 0.013
| Потребители прочих отраслей, население |  | 23-06 | ОВБ | 60 | Номер очереди ограничения (МВт) 10: 0.037
| Потребители прочих отраслей, население |  | 76-03 | ОП | 5 | Номер очереди ограничения (МВт) 2: 0.2668
| Потребители прочих отраслей, население |  | 76-06 | ОП | 5 | Номер очереди ограничения (МВт) 2: 0.03565
68 | Потребители прочих отраслей, население | ПС 110 кВ Пушкинские Горы (ПС 76) | 76-08 | ОП | 5 | Номер очереди ограничения (МВт) 2: 0.06785
| Потребители прочих отраслей, население |  | 76-09 | ОП | 5 | Номер очереди ограничения (МВт) 2: 0.07015
| Потребители прочих отраслей, население |  | 76-11 | ОП | 5 | Номер очереди ограничения (МВт) 2: 0.0828
| Потребители прочих отраслей, население |  | 76-16 | ОП | 5 | Номер очереди ограничения (МВт) 2: 0.046
| Потребители прочих отраслей, население |  | 284-01 | ОП | 5 | Номер очереди ограничения (МВт) 4: 0.0345
| Потребители прочих отраслей, население |  | 284-02 | ОП | 5 | Номер очереди ограничения (МВт) 4: 0.0253
| Потребители прочих отраслей, население |  | 284-03 | ОП | 5 | Номер очереди ограничения (МВт) 4: 0.02875
69 | Потребители прочих отраслей, население | ПС 110 кВ Новоржев (ПС 284) | 284-05 | ОП | 5 | Номер очереди ограничения (МВт) 4: 0.06555
| Потребители прочих отраслей, население |  | 284-07 | ОП | 5 | Номер очереди ограничения (МВт) 4: 0.0322
| Потребители прочих отраслей, население |  | 284-08 | ОП | 5 | Номер очереди ограничения (МВт) 4: 0.02645
| Потребители прочих отраслей, население |  | 284-09 | ОП | 5 | Номер очереди ограничения (МВт) 4: 0.06325
| Население |  | 24-01 | ДД | 60 | Номер очереди ограничения (МВт) 8: 0.016
70 | Потребители прочих отраслей, население | ПС 35 кВ Жадрицы (ПС 24) | 24-02 | ДД | 60 | Номер очереди ограничения (МВт) 8: 0.007
| Потребители прочих отраслей, население |  | 24-08 | ДД | 60 | Номер очереди ограничения (МВт) 8: 0.009
Восточные ЭС Западный участок ЭС
Автономная некоммерческая организация Спортивно-оздоровительный центр "Юность"
71 | Прочие отрасли | ПС 110 кВ Остров (ПС 68) | 68-04 | ОВБ | 60 | Номер очереди ограничения (МВт) 3: 0.019; Номер очереди ограничения (МВт) 5: 0; Номер очереди ограничения (МВт) 7: 0
тел. 811-52 90-112;90-104 -спорт школа
ООО "Транзит-Терминал"
72 | Прочие отрасли | ПС 110 кВ Гавры (ПС 287) | 287-05 | ПП | 20 | Номер очереди ограничения (МВт) 8: 0.0207; Номер очереди ограничения (МВт) 10: 0
| директор 8931 905 99 01 Гл. энергетик 8953 240 41 16 |  |  | ПП | 20 | Номер очереди ограничения (МВт) 7: 0.02415; Номер очереди ограничения (МВт) 9: 0
| ООО "Астар" | ПС 110 кВ Остров (ПС 68) | 68-05 | ОВБ | 60 | Номер очереди ограничения (МВт) 4: 0.009; Номер очереди ограничения (МВт) 7: 0
73 | Прочие отрасли
Псков, тел 89819973711, 8(8112)727167
ООО ППЦ Металлические конструкции
74 | Дерев. и целл.-бум. | ПС 110 кВ Пыталово (ПС 148) | 148-13 | ПП | 60 | Номер очереди ограничения (МВт) 7: 0.001; Номер очереди ограничения (МВт) 8: 0
тел. 89113694854, 8(495)9387937
ООО КАМПОТЕКС
75 | Легкая пром. | ПС 110 кВ Остров (ПС 68) | 68-19 | ПП | 60 | Номер очереди ограничения (МВт) 6: 0.003; Номер очереди ограничения (МВт) 8: 0; Номер очереди ограничения (МВт) 10: 0
Псков, тел.директор 621034, заместитель 89113516171
ООО "РН-Энерго"
76 | Прочие отрасли | ПС 110 кВ Гавры (ПС 287) | 287-05 | ПП | 20 | Номер очереди ограничения (МВт) 7: 0.0161; Номер очереди ограничения (МВт) 10: 0
тел. 8(495) 7774742
| ООО "МСК-Энерго" | ПС 110 кВ Остров (ПС 68) | 68-19 | ОВБ | 60 | Номер очереди ограничения (МВт) 3: 0.014
77 | Прочие отрасли | ПС 110 кВ Гавры (ПС 287) | 287-05 | ПП | 20 | Номер очереди ограничения (МВт) 4: 0.0184; Номер очереди ограничения (МВт) 7: 0.00115
тел.8 (800) 1000911
ООО "Балтия+"
78 | Прочие виды транспорта | ПС 110 кВ Пыталово (ПС 148) | 148-12 | ПП | 20 | Номер очереди ограничения (МВт) 4: 0.0115; Номер очереди ограничения (МВт) 7: 0
Пыталаво, тел. 89517534041
Открытое акционерное общество "Лужский Абразивный завод"
79 | Машиностроен. и металлообр. | ПС 110 кВ Остров (ПС 68) | 68-17 | ОВБ | 60 | Номер очереди ограничения (МВт) 8: 0.25; Номер очереди ограничения (МВт) 9: 0.202; Номер очереди ограничения (МВт) 10: 0
Остров, тел. 36567, 8(81372)21264
Потребители, отключаемые с центров питания.
| Потребители прочих отраслей, население |  | 68-22 | ДУ | 20 | Номер очереди ограничения (МВт) 5: 0.00345
80 | Потребители прочих отраслей, население | ПС 110 кВ Остров (ПС 68) | 68-15 | ДУ | 20 | Номер очереди ограничения (МВт) 5: 0.0299
| Потребители прочих отраслей, население |  | 68-14 | ДУ | 20 | Номер очереди ограничения (МВт) 5: 0.01265
| Потребители прочих отраслей, население |  | 68-18 | ДУ | 20 | Номер очереди ограничения (МВт) 5: 0.00575
| Потребители прочих отраслей, население |  | 79-07 | ДУ | 20 | Номер очереди ограничения (МВт) 5: 0; Номер очереди ограничения (МВт) 9: 0.0046
| Потребители прочих отраслей, население |  | 79-08 | ДУ | 20 | Номер очереди ограничения (МВт) 5: 0; Номер очереди ограничения (МВт) 9: 0.01495
81 | Потребители прочих отраслей, население | ПС 110 кВ Дружба (ПС 79) | 79-02 | ДУ | 20 | Номер очереди ограничения (МВт) 5: 0; Номер очереди ограничения (МВт) 9: 0
| Потребители прочих отраслей, население |  | 79-03 | ДУ | 20 | Номер очереди ограничения (МВт) 5: 0; Номер очереди ограничения (МВт) 9: 0.0069
| Потребители прочих отраслей, население |  | 79-01 | ДУ | 20 | Номер очереди ограничения (МВт) 5: 0; Номер очереди ограничения (МВт) 9: 0.0828
| Потребители прочих отраслей, население |  | 149-10 | ДД | 60 | Номер очереди ограничения (МВт) 4: 0.004
82 | Потребители прочих отраслей, население | ПС 110 кВ Воронцово (ПС 149) | 149-09 | ДД | 60 | Номер очереди ограничения (МВт) 4: 0.009
| Потребители прочих отраслей, население |  | 149-03 | ДД | 60 | Номер очереди ограничения (МВт) 4: 0.145
83 | Потребители прочих отраслей, население | ПС 110 кВ Гривы (ПС 203) | 203-03 | ДУ | 5 | Номер очереди ограничения (МВт) 2: 0.0115
| Потребители прочих отраслей, население |  | 203-02 | ДУ | 5 | Номер очереди ограничения (МВт) 2: 0.01035
| Потребители прочих отраслей, население |  | 221-07 | ДУ | 5 | Номер очереди ограничения (МВт) 2: 0.0069
| Потребители прочих отраслей, население |  | 221-03 | ДУ | 5 | Номер очереди ограничения (МВт) 2: 0.0138
84 | Потребители прочих отраслей, население | ПС 110 кВ Рубилово (ПС 221) | 221-04 | ДУ | 5 | Номер очереди ограничения (МВт) 2: 0.00575
| Потребители прочих отраслей, население |  | 221-01 | ДУ | 5 | Номер очереди ограничения (МВт) 2: 0.01725
| Потребители прочих отраслей, население |  | 371-05 | ДД | 60 | Номер очереди ограничения (МВт) 6: 0.008
85 | Потребители прочих отраслей, население | ПС 371 "Скуратово" | 371-06 | ДД | 60 | Номер очереди ограничения (МВт) 6: 0.019
| Потребители прочих отраслей, население |  | 371-01 | ДД | 60 | Номер очереди ограничения (МВт) 6: 0.014
| Потребители прочих отраслей, население |  | 371-03 | ДД | 60 | Номер очереди ограничения (МВт) 6: 0.042
86 | Потребители прочих отраслей, население | ПС 83 "Алексеевка" | 83-08 | ДУ | 20 | Номер очереди ограничения (МВт) 6: 0.01265
| Потребители прочих отраслей, население |  | 83-04 | ДУ | 20 | Номер очереди ограничения (МВт) 6: 0.0276
| Потребители прочих отраслей, население |  | 216-01 | ДУ | 5 | Номер очереди ограничения (МВт) 2: 0.092
87 | Потребители прочих отраслей, население | ПС 110 кВ Крюки (ПС 216) | 216-07 | ДУ | 5 | Номер очереди ограничения (МВт) 2: 0.21505
| Потребители прочих отраслей, население |  | 216-08 | ДУ | 5 | Номер очереди ограничения (МВт) 2: 0.023
| Потребители прочих отраслей, население |  | 216-10 | ДУ | 5 | Номер очереди ограничения (МВт) 2: 0
| Потребители прочих отраслей, население |  | 148-03 | ДУ | 5 | Номер очереди ограничения (МВт) 1: 0.01725
88 | Потребители прочих отраслей, население | ПС 110 кВ Пыталово (ПС 148) | 148-08 | ДУ | 5 | Номер очереди ограничения (МВт) 1: 0.02185
| Потребители прочих отраслей, население |  | 148-11 | ДУ | 5 | Номер очереди ограничения (МВт) 1: 0.02875
| Потребители прочих отраслей, население |  | 288-04 | ДУ | 20 | Номер очереди ограничения (МВт) 7: 0.01035
89 | Потребители прочих отраслей, население | ПС 110 кВ Линово (ПС 288) | 288-01 | ДУ | 20 | Номер очереди ограничения (МВт) 7: 0.0138
| Потребители прочих отраслей, население |  | 288-02 | ДУ | 20 | Номер очереди ограничения (МВт) 7: 0.0161
| Потребители прочих отраслей, население |  | 288-03 | ДУ | 20 | Номер очереди ограничения (МВт) 7: 0.01955
| Потребители прочих отраслей, население |  | 287-06 | ДУ | 20 | Номер очереди ограничения (МВт) 10: 0.0161
90 | Потребители прочих отраслей, население | ПС 110 кВ Гавры (ПС 287) | 287-03 | ДУ | 20 | Номер очереди ограничения (МВт) 10: 0.0092
| Потребители прочих отраслей, население |  | 287-04 | ДУ | 20 | Номер очереди ограничения (МВт) 10: 0.01265
91 | Потребители прочих отраслей, население | ПС 110 кВ Подлипье (ПС 356) | 356-04 | ДУ | 20 | Номер очереди ограничения (МВт) 10: 0.00805
Итого по Восточным ЭС | [5 empty] | 0.06785 | 0.96485 | 0.16065 | 0.74775 | 0.06375 | 0.59425 | 0.1022 | 1.4617 | 0.31125 | 0.559
Всего по Псковской энергосистеме | [5 empty] | 1.566 | 4.9663 | 1.8978 | 1.5605 | 0.70857 | 1.0476 | 0.41839 | 1.7387 | 0.88953 | 0.62465
Всего с нарастающим итогом, МВт | [5 empty] | 1.566 | 6.5323 | 8.4301 | 9.9906 | 10.6992 | 11.7468 | 12.1652 | 13.9039 | 14.7935 | 15.4181
|  |  |  | Итого до 5 мин |  | 1.566 | 6.5038 | 8.21 | 9.4278 | 9.4278 | 9.7337 | 9.7337 | 9.7337 | 9.7337 | 9.7337
|  |  |  | Итого от 5 до 20 мин |  | 0 | 0.0253 | 0.090275 | 0.19492 | 0.7061 | 0.78085 | 0.897 | 0.97635 | 1.0856 | 1.1443
|  |  |  | Итого до 20 мин |  | 1.566 | 6.5291 | 8.3002 | 9.6227 | 10.1339 | 10.5146 | 10.6307 | 10.7101 | 10.8193 | 10.878
|  |  |  | Итого от 20 до 60 мин |  | 0 | 0.0032 | 0.12984 | 0.36784 | 0.56524 | 1.2322 | 1.5345 | 3.1939 | 3.9742 | 4.5402
|  |  |  | Всего |  | 1.566 | 6.5323 | 8.4301 | 9.9906 | 10.6992 | 11.7468 | 12.1652 | 13.9039 | 14.7935 | 15.4181
|  |  |  | Всего с использованием ДУ |  | 1.566 | 4.1576 | 5.8638 | 6.8539 | 7.3001 | 7.6463 | 7.7061 | 7.7509 | 7.8602 | 7.9062

## 03
Раздел 1. Сведения о потреблении электрической энергии (мощности), включенном в График временного отключения потребления на 2022-2023 гг., по данным внеочередных контрольных замеров 21.06.2023 г. по Псковскому филиалу ПАО "Россети Северо-Запад"
№ п/п | Потребитель | Наименование ПС | Наименование фидера | Способ ввода отключения по графику | Время отключения | Номер очереди ограничения (МВт)
[6 empty] | 1 | 2 | 3 | 4 | 5 | 6 | 7 | 8 | 9 | 10
1 | 2 | 3 | 4 | 5 | 6 | 7 | 8 | 9 | 10 | 11 | 12 | 13 | 14 | 15 | 16
Северные ЭС
| ОАО ПЗМП |  | ШМ РАТ-1, РАТ-2
|  |  | 019-12 | ПП | 60 | Номер очереди ограничения (МВт) 8: 0.3012
1 | Машиностроение | ПС 110 кВ Псков (ПС 53) | 019-23 | ПП | 60 | Номер очереди ограничения (МВт) 8: 0.0136
| 793-350, эн.8-951-757-84-54 |  | 019-05 | ПП | 60 | Номер очереди ограничения (МВт) 8: 0
АО АТС-Т
2 | Машиностроение | ПС 110 кВ Заводская (ПС 328) | 328-43 | ПП | 20 | Номер очереди ограничения (МВт) 5: 0.10876
72-15-41; 72-15-67; 73-72-67; 8-953-240-76-60
ОАО ПЗР Плескава
3 | Машиностроение | ПС 110 кВ Завеличье (ПС 283) | 283-03 | ОВБ | 60 | Номер очереди ограничения (МВт) 6: 0.0312
дир. 8-911-894-00-20
эн.8-911-398-29-56
ООО ОРИОН М
4 | Строительство | ПС 110 кВ Псковкирпич (ПС 198) | 198-10 | ОВБ | 60 | Номер очереди ограничения (МВт) 10: 0
Игорь Николаевич 8-960-223-47-46
8-911-388-20-34; 8-992-299-60-19; 8-911-364-96-22
ОАО "АВАР"
5 | Машиностроение | ПС 110 кВ ЭТЗ (ПС 399) | 399-07 | ОВБ | 60 | Номер очереди ограничения (МВт) 7: 0.6828
66-41-00,660-797,669-625
АО ЗЕНЧА-Псков
6 | Машиностроение | ПС 110 кВ ЭТЗ (ПС 399) | 399-19 | ОВБ | 60 | Номер очереди ограничения (МВт) 5: 0.0304
72-88-58, 72-07-41,8-911-365-52-70,8-921-112-64-98
ЗАО "Криогаз-Псков"
7 | Прочие отрасли | ПС 110 кВ Северная (ПС 100) | 100-04,100-11 | ОВБ | 60 | Номер очереди ограничения (МВт) 2: 0.1; Номер очереди ограничения (МВт) 6: 0.168
89111169569,8(812)3837070
ООО "Племрепродуктор НАЗИЯ"
8 | электро | ПС 110 кВ Тямша (ПС 253) | 253-08 | ОВБ | 60 | Номер очереди ограничения (МВт) 6: 0.342
| 89113660721,8(812)4496092 |  | 253-09 | ОВБ | 60 | Номер очереди ограничения (МВт) 6: 0.7408
ООО Келлогг Рус
9 | Пищевая | ПС 110 кВ Северная (ПС 100) | 100-07 | ПП | 20 | Номер очереди ограничения (МВт) 8: 0
| 62-31-82;(473)222-93-96;62-32-83; охрана 62-31-58 деж.эл-к 8-964-316-93-94, энер-к 8-964-316-93-84 |  | 100-08 | ПП | 20 | Номер очереди ограничения (МВт) 8: 1.0933
КОМБИНАТ НЕРУДНЫХ
10 | МАТЕРИАЛОВ | ПС 110 кВ ГИК (ПС 205) | 205-03 | ПП | 60 | Номер очереди ограничения (МВт) 7: 0.075; Номер очереди ограничения (МВт) 8: 0
Пром. стройматериалов
НОВЫЙ ИЗБОРСК т.(8-811-48) 97-167ф,8-960-222-00-11
ООО ТАНН НЕВСКИЙ
11 | Деревообрабат. пром-ть |  | 282-47 | ДУ | 5 | Номер очереди ограничения (МВт) 2: 0.58976
59-58-31,8-911-352-92,68
ООО "Энергетическая компания "Сбыт Трейдинг Инновации"
12 | Ф.9-8812-251-32-58,9-8812-251-13-73
| ООО "Евро-Керамика" | ПС 110 кВ ПКК (ПС 504) | 504-01 | ПП | 20 | Номер очереди ограничения (МВт) 6: 0.285; Номер очереди ограничения (МВт) 7: 0.285; Номер очереди ограничения (МВт) 8: 0.285; Номер очереди ограничения (МВт) 9: 0.285; Номер очереди ограничения (МВт) 10: 0.06555
| 62-25-46,8-900-991-00-27,ф.8-811-48-2-28-30,8-911-351-18-08 |  | 504-09 | ПП | 20 | Номер очереди ограничения (МВт) 3: 0.475; Номер очереди ограничения (МВт) 4: 0.475; Номер очереди ограничения (МВт) 5: 0.285; Номер очереди ограничения (МВт) 6: 0.19; Номер очереди ограничения (МВт) 7: 0.0437
| ОАО ДСК пл.1, пл.2 |  | 399-15 | ПП | 60 | Номер очереди ограничения (МВт) 8: 0.0516
13 | Строительство | ПС 110 кВ ЭТЗ (ПС 399) | 399-21 | ПП | 60 | Номер очереди ограничения (МВт) 8: 0.1692
753014, 9113686513;724259, 722732
| ОГЭ:75-30-14 Ларионов Михаил Валентинович 89113686513 | ПС 110 кВ Псков (ПС 53) | 53-69 | ПП | 60 | Номер очереди ограничения (МВт) 8: 0.0462
ОАО "АДС"
14 | Машиностроение | ПС 110 кВ Речная (ПС 126) | 126-05 | ПП | 20 | Номер очереди ограничения (МВт) 6: 0.053124
| Псков, 737456,794140; 79-41-56,79-41-48, 89116927258 |  | 126-09 |  |  | Номер очереди ограничения (МВт) 6: 0
| ООО "СКТ ГРУПП" | ПС 110 кВ Льнокомбинат (ПС 73) | 73-01 | ПП | 20 | Номер очереди ограничения (МВт) 9: 0.2777
|  | ПС 110 кВ Льнокомбинат (ПС 73) | 73-19 | ПП | 20 | Номер очереди ограничения (МВт) 9: 0.19904
15 | Машиностроение |  | 019-25 | ПП | 60 | Номер очереди ограничения (МВт) 5: 0.736
| т. 79-18-00,79-18-10,720-985 89113901258 Васильев Виктор Николаевич | ПС 110 кВ Псков (ПС 53)
| ОАО"ЭЛТЕ +" |  | 283-19 | ПП | 60 | Номер очереди ограничения (МВт) 9: 0.1416
16 | Машиностроение | ПС 110 кВ Завеличье (ПС 283) | 283-06 | ПП | 60 | Номер очереди ограничения (МВт) 9: 0.0063
дир. 56-30-18,56-30-42, 89212183948 Александр Васильевич
ООО "Лента"
17 | прочие отрасли | ПС 110 кВ Завеличье (ПС 283) | 283-04 | ДУ | 5 | Номер очереди ограничения (МВт) 3: 0.46816
| 701-296,921-848-71-14 | ПС 110 кВ Овсище (ПС 282) | 282-44 | ПП | 60 | Номер очереди ограничения (МВт) 7: 0.1; Номер очереди ограничения (МВт) 8: 0.1; Номер очереди ограничения (МВт) 9: 0.1; Номер очереди ограничения (МВт) 10: 0.093
ОАО Пск.гор.-молочный з-д
18 | Пищевая пром-сть | ПС 110 кВ Речная (ПС 126) | 126-02 126-12 | ПП | 60 | Номер очереди ограничения (МВт) 7: 0.146; Номер очереди ограничения (МВт) 8: 0
т.72-32-04,724180
ОАО Псковмясопром
19 | Пищевая пром-ть | ПС 110 кВ Льнокомбинат (ПС 73) | 73-22 | ПП | 60 | Номер очереди ограничения (МВт) 7: 0
тел. 79-35-52, 79-30-46 89319053552 Александр Владимирович
Автоспецоборудование
20 | Машиностроение | ПС 110 кВ Псков (ПС 53) | 53-05 | ПП | 60 | Номер очереди ограничения (МВт) 8: 0.086976
тел. 72-08-29,79-30-93 89118838879 Василий
ООО " Псковэнерготранс" (ПИК-60)
21 | Прочие отрасли | ПС 110 кВ Завеличье (ПС 283) | 283-28 | ОВБ | 60 | Номер очереди ограничения (МВт) 4: 0.11526
793-793, 793-799ф 89118874913
ООО ПК "ЖБИ-1"
22 | Строительство | ПС 110 кВ Льнокомбинат (ПС 73) | 73-09 | ПП | 20 | Номер очереди ограничения (МВт) 2: 0.095; Номер очереди ограничения (МВт) 5: 0.0608; Номер очереди ограничения (МВт) 7: 0; Номер очереди ограничения (МВт) 10: 0
8-911-366-26-22; 8-911-369-19-49; 72-86-58
ОЭЗ ППТ Моглино
23 | прочие отрасли | ПС 110 кВ Моглино (ПС 103) | ВЛ 110 Моглинская-1 | ДУ | 5 | Номер очереди ограничения (МВт) 1: 0.95; Номер очереди ограничения (МВт) 2: 0.95; Номер очереди ограничения (МВт) 3: 0.95; Номер очереди ограничения (МВт) 4: 0.95; Номер очереди ограничения (МВт) 5: 0.2546
29-33-33; 68-20-75
АО "МОСЭНЕРГОСБЫТ"
24 | прочие отрасли | ПС 110 кВ Завеличье (ПС 283) | 283-23,283-24 | ДУ | 5 | Номер очереди ограничения (МВт) 1: 0; Номер очереди ограничения (МВт) 2: 0.0703
8-921-942-75-79, 8-4822-79-03-83
Потребители, отключаемые с центров питания.
| Потребители прочих отраслей, население |  | 282-01 | ОВБ | 60 | Номер очереди ограничения (МВт) 4: 0.0576
| Потребители прочих отраслей, население |  | 282-35 | ОВБ | 60 | Номер очереди ограничения (МВт) 4: 0.3576
| Потребители прочих отраслей, население |  | 282-48 | ОВБ | 60 | Номер очереди ограничения (МВт) 4: 0.114
| Потребители прочих отраслей, население | ПС 110 кВ Овсище (ПС 282) | 282-14 | ОВБ | 60 | Номер очереди ограничения (МВт) 4: 0.0268
25 | Потребители прочих отраслей, население |  | 282-32 | ДУ | 5 | Номер очереди ограничения (МВт) 1: 0
| Потребители прочих отраслей, население |  | 282-05 | ОВБ | 60 | Номер очереди ограничения (МВт) 4: 0.01
| Потребители прочих отраслей, население |  | 282-19 | ОВБ | 60 | Номер очереди ограничения (МВт) 4: 0.046
| Потребители прочих отраслей, население |  | 282-33 | ОВБ | 60 | Номер очереди ограничения (МВт) 4: 0.0384
| Потребители прочих отраслей, население |  | 282-36 | ОВБ | 60 | Номер очереди ограничения (МВт) 4: 0.0652
26 | Потребители прочих отраслей, население | ПС 110 кВ Карамышево (ПС 64) | 64-02 | ДД | 60 | Номер очереди ограничения (МВт) 9: 0.0206
| Потребители прочих отраслей, население |  | 64-14 | ДД | 60 | Номер очереди ограничения (МВт) 9: 0.0138
| Потребители прочих отраслей, население |  | 74-13 | ДУ | 5 | Номер очереди ограничения (МВт) 1: 0.01539
27 | Потребители прочих отраслей, население | ПС 110 кВ Печоры (ПС 74) | 74-09 | ДУ | 5 | Номер очереди ограничения (МВт) 1: 0.0076
| Потребители прочих отраслей, население |  | 74-14 | ДУ | 5 | Номер очереди ограничения (МВт) 1: 0.01938
| Потребители прочих отраслей, население |  | 74-16 | ДУ | 5 | Номер очереди ограничения (МВт) 1: 0.021844
| Потребители прочих отраслей, население |  | 7-03 | ОП | 5 | Номер очереди ограничения (МВт) 2: 0.05377
28 | Потребители прочих отраслей, население | ПС 35 кВ Палкино (ПС 7) | 7-05 | ОП | 5 | Номер очереди ограничения (МВт) 2: 0.029355
| Потребители прочих отраслей, население |  | 7-09 | ОП | 5 | Номер очереди ограничения (МВт) 2: 0.00133
| Потребители прочих отраслей, население |  | 192-01 | ОП | 5 | Номер очереди ограничения (МВт) 2: 0.026695
| Потребители прочих отраслей, население |  | 192-04 | ОП | 5 | Номер очереди ограничения (МВт) 2: 0.0095
29 | Потребители прочих отраслей, население | ПС 110 кВ Гдов (ПС 192) | 192-08 | ОП | 5 | Номер очереди ограничения (МВт) 2: 0.00266
| Потребители прочих отраслей, население |  | 192-10 | ОП | 5 | Номер очереди ограничения (МВт) 2: 0.088429
| Потребители прочих отраслей, население |  | 192-11 | ОП | 5 | Номер очереди ограничения (МВт) 2: 0.02356
30 | Потребители прочих отраслей, население | ПС 110 кВ Струги Красные (ПС 61) | 61-09 | ОП | 5 | Номер очереди ограничения (МВт) 2: 0.00068457
| Потребители прочих отраслей, население |  | 113-02 | ОП | 5 | Номер очереди ограничения (МВт) 2: 0.00209
31 | Потребители прочих отраслей, население | ПС 110 кВ Плюсса (ПС 113) | 113-07 | ОП | 5 | Номер очереди ограничения (МВт) 2: 0.2356
| Потребители прочих отраслей, население |  | 113-11 | ОП | 5 | Номер очереди ограничения (МВт) 2: 0.01102
32 | Потребители прочих отраслей, население | ПС 35 кВ Чудская (ПС 80) | 80-07 | ОВБ | 60 | Номер очереди ограничения (МВт) 10: 0.0195
| Потребители прочих отраслей, население |  | 80-09 | ОВБ | 60 | Номер очереди ограничения (МВт) 10: 0.002
| Потребители прочих отраслей, население |  | 11-04 | ДД | 60 | Номер очереди ограничения (МВт) 10: 0.0235
33 | Потребители прочих отраслей, население | ПС 35 кВ Лавры (ПС 11) | 11-05 | ДД | 60 | Номер очереди ограничения (МВт) 10: 0.027
| Потребители прочих отраслей, население |  | 11-06 | ДД | 60 | Номер очереди ограничения (МВт) 10: 0.0138
| Потребители прочих отраслей, население |  | 69-03 | ДД | 60 | Номер очереди ограничения (МВт) 9: 0.05985
| Потребители прочих отраслей, население |  | 69-07 | ДД | 60 | Номер очереди ограничения (МВт) 9: 0.02385
34 | Потребители прочих отраслей, население | ПС 110 кВ Изборск (ПС 69) | 69-12 | ДД | 60 | Номер очереди ограничения (МВт) 9: 0.027
| Потребители прочих отраслей, население |  | 69-13 | ДД | 60 | Номер очереди ограничения (МВт) 9: 0.0432
| Потребители прочих отраслей, население |  | 9-07 | ОВБ | 60 | Номер очереди ограничения (МВт) 9: 0.0015
35 | Потребители прочих отраслей, население | ПС 35 кВ Ротово (ПС 9) | 9-08 | ОВБ | 60 | Номер очереди ограничения (МВт) 9: 0.0515
36 | Потребители прочих отраслей, население | ПС 110кВ ПКК(ПС 504) | 504-10 | ОВБ | 60 | Номер очереди ограничения (МВт) 9: 0.1014
| Потребители прочих отраслей, население |  | 138-05 | ДД | 60 | Номер очереди ограничения (МВт) 9: 0.051
37 | Потребители прочих отраслей, население | ПС 110 кВ Середка (ПС 138) | 138-08 | ДД | 60 | Номер очереди ограничения (МВт) 9: 0.0362
| Потребители прочих отраслей, население |  | 138-11 | ДД | 60 | Номер очереди ограничения (МВт) 9: 0.2922
38 | Потребители прочих отраслей, население | ПС 110 кВ Крипецы (ПС 217) | 217-02 | ОВБ | 60 | Номер очереди ограничения (МВт) 7: 0.0042
39 | Потребители прочих отраслей, население | ПС 110 кВ Кирово (ПС 385) | 385-02 | ДД | 60 | Номер очереди ограничения (МВт) 7: 0.1208
| Потребители прочих отраслей, население |  | 283-18 | ДУ | 5 | Номер очереди ограничения (МВт) 1: 0.29412
| Потребители прочих отраслей, население |  | 283-20 | ДУ | 5 | Номер очереди ограничения (МВт) 1: 0.007695
| Потребители прочих отраслей, население |  | 283-21 | ДУ | 5 | Номер очереди ограничения (МВт) 1: 0
| Потребители прочих отраслей, население |  | 283-26 | ДУ | 5 | Номер очереди ограничения (МВт) 1: 0.0171
40 | Потребители прочих отраслей, население | ПС 110 кВ Завеличье (ПС 283) | 283-31 | ДУ | 5 | Номер очереди ограничения (МВт) 1: 0.014535
| Потребители прочих отраслей, население |  | 283-38 | ДУ | 5 | Номер очереди ограничения (МВт) 1: 0.03078
| Потребители прочих отраслей, население |  | 283-36 | ДУ | 5 | Номер очереди ограничения (МВт) 1: 0.15219
| Потребители прочих отраслей, население |  | 283-37 | ДУ | 5 | Номер очереди ограничения (МВт) 1: 0
| Потребители прочих отраслей, население |  | 283-39 | ДУ | 5 | Номер очереди ограничения (МВт) 1: 0.4389
| Потребители прочих отраслей, население |  | 399-03 | ОВБ | 60 | Номер очереди ограничения (МВт) 7: 0.057
| Потребители прочих отраслей, население |  | 399-04 | ОВБ | 60 | Номер очереди ограничения (МВт) 7: 0.036
41 | Потребители прочих отраслей, население | ПС 110 кВ ЭТЗ (ПС 399) | 399-23 | ОВБ | 60 | Номер очереди ограничения (МВт) 7: 0.2292
| Потребители прочих отраслей, население |  | 399-24 | ОВБ | 60 | Номер очереди ограничения (МВт) 7: 0.0786
| Потребители прочих отраслей, население |  | 399-32 | ОВБ | 60 | Номер очереди ограничения (МВт) 7: 0.0246
| Потребители прочих отраслей, население |  | 73-04 | ОВБ | 60 | Номер очереди ограничения (МВт) 10: 0.0155
| Потребители прочих отраслей, население |  | 73-14 | ОВБ | 60 | Номер очереди ограничения (МВт) 10: 0.1272
42 | Потребители прочих отраслей, население | ПС 110 кВ Льнокомбинат (ПС 73) | 73-21 | ОВБ | 60 | Номер очереди ограничения (МВт) 10: 0.11664
| Потребители прочих отраслей, население |  | 73-26 | ОВБ | 60 | Номер очереди ограничения (МВт) 10: 0.34992
| Потребители прочих отраслей, население |  | 328-09 | ОВБ | 60 | Номер очереди ограничения (МВт) 5: 0.024
| Потребители прочих отраслей, население |  | 328-34 | ОВБ | 60 | Номер очереди ограничения (МВт) 5: 0
| Потребители прочих отраслей, население |  | 328-37 | ОВБ | 60 | Номер очереди ограничения (МВт) 5: 0.02448
| Потребители прочих отраслей, население |  | 328-40 | ОВБ | 60 | Номер очереди ограничения (МВт) 5: 0.0792
| Потребители прочих отраслей, население |  | 53-02 | ОП | 5 | Номер очереди ограничения (МВт) 3: 0.028044
| Потребители прочих отраслей, население |  | 53-12 | ОП | 5 | Номер очереди ограничения (МВт) 3: 0.40972
43 | Потребители прочих отраслей, население | ПС 110 кВ Псков (ПС 53) | 53-27 | ОП | 5 | Номер очереди ограничения (МВт) 3: 0
| Потребители прочих отраслей, население |  | 53-59 | ОП | 5 | Номер очереди ограничения (МВт) 3: 0.13452
| Потребители прочих отраслей, население |  | 53-60 | ОП | 5 | Номер очереди ограничения (МВт) 3: 0.09747
44 | Потребители прочих отраслей, население | ПС 110 кВ Псковкирпич (ПС 198) | 198-14 | ОВБ | 60 | Номер очереди ограничения (МВт) 8: 0.112
Итого по Северным ЭС | [5 empty] | 1.9695 | 2.2898 | 2.5629 | 2.2559 | 1.6032 | 1.8101 | 1.8829 | 2.259 | 1.7317 | 0.85361
Южные ЭС
ИП Долинер Л.Э.
45 | 8-903-674-95-25 | ПС 110 кВ Великие Луки (ПС 70) | 70-21 | ОВБ | 60 | Номер очереди ограничения (МВт) 3: 0.11988
прочие отрасли
ООО ЭК СТИ
46 | 9-8812-251-32-58 | ПС 35кВ Демидово(ПС 77) | 77-02 | ОВБ | 60 | Номер очереди ограничения (МВт) 8: 0.1005
|  | ПС 110 кВ Кунья (ПС 139) | 139-19 | ОВБ | 60 | Номер очереди ограничения (МВт) 8: 0.099
прочие отрасли
АО Опытный завод Микрон
47 | 89116908030 | ПС 110 кВ ВЗЩА (ПС 348) | 348-34 | ДУ | 5 | Номер очереди ограничения (МВт) 2: 1.1681
|  |  | 348-28 | ДУ | 5 | Номер очереди ограничения (МВт) 2: 0
Машиностроение
АО "Транснефть-Верхняя Волга"
48 |  | ПС 110 кВ ВЗЩА (ПС 348) | 348-08 | ДУ | 5 | Номер очереди ограничения (МВт) 3: 0.29098
8(81153)92667
Машиностроение
АО "ПЭС"
49 | т. 8(81153)38481 | ПС 110 кВ Реостат (ПС 206) | 206-01 | ОВБ | 60 | Номер очереди ограничения (МВт) 7: 0.25236
| Машиностроение | ПС 110 кВ Реостат (ПС 206) | 206-03 | ОВБ | 60 | Номер очереди ограничения (МВт) 7: 0.02475
ООО Кабельный завод "АЛЮР"
50 | Машиностроение | ПС 110 кВ ВЗЩА (ПС 348) | 348-32 | ДУ | 5 | Номер очереди ограничения (МВт) 3: 0.3276; Номер очереди ограничения (МВт) 4: 0.26676
г. В. Луки ул. Гоголя 3б т. 8(81153)91786
ОАО Красное знамя
51 | с/хозяйство | ПС 110 кВ Насва (ПС 173) | 173-06 | ОВБ | 60 | Номер очереди ограничения (МВт) 9: 0.318
д.Насва Новосокольнический р-он т.8(81144)25339
ЗАО ЗЭТО
52 | т.8(81153)38052 | ПС 110 кВ В.Луки ФТП (ПС 157) | 157-31 | ДУ | 5 | Номер очереди ограничения (МВт) 4: 0
Машиностроение
ООО Магна
53 | т.8(81153)25339 | ПС 35 кВ Дубрава (ПС 78) | 078-01 | ОВБ | 60 | Номер очереди ограничения (МВт) 10: 0.43125
Машиностроение
54 | ОАО Великолукский мясокомбинат
|  | ПС 110 кВ Великие Луки (ПС 70) | 070-16 | ПП | 20 | Номер очереди ограничения (МВт) 8: 0; Номер очереди ограничения (МВт) 9: 0
| т.8(81153)60887,+79113617671 |  | 070-06 | ПП | 20 | Номер очереди ограничения (МВт) 5: 0.285; Номер очереди ограничения (МВт) 7: 0.38; Номер очереди ограничения (МВт) 8: 0.38; Номер очереди ограничения (МВт) 9: 0.475; Номер очереди ограничения (МВт) 10: 0.2679
|  |  | 070-30 | ПП | 20 |  |  |  | 0 | 0 | 0 | 0 | 0 | 0 | 0
Пищевая
ООО ВАЗ Импульс
55 | т. 8(81153)91955. | ПС 110 кВ ВЗЩА (ПС 348) | 348-25 | ДУ | 5 | Номер очереди ограничения (МВт) 1: 0; Номер очереди ограничения (МВт) 2: 0
Машиностроение
ООО "Ритм-2000"
56 |  | ПС 110 кВ Рябики (ПС 130) | 130-17 | ДУ | 5 | Номер очереди ограничения (МВт) 2: 0; Номер очереди ограничения (МВт) 3: 0.07956
прочие отрасли
ООО "Торговый дом АЛЬЯНС-ТРЕЙД"
57 |  | ПС 110 кВ Великие Луки (ПС 70) | 070-22 | ОВБ | 60 | Номер очереди ограничения (МВт) 6: 0.19138
прочие отрасли
ООО Мост
58 | 89113699695 | ПС 110 кВ Кунья (ПС 139) | 139-11 | ОВБ | 60 | Номер очереди ограничения (МВт) 9: 0.0035
Деревообраб.пром-ть
ООО Великолукский Радиозавод
59 | т. 8(81153)68020 | ПС 110 кВ Рябики (ПС 130) | 130-17 | ДУ | 5 | Номер очереди ограничения (МВт) 1: 0.078378
Машиностроение
ООО "Энергетическая компания "Сбыт Трейдинг Инновации"
60 | прочие отрасли
Ф.9-8812-251-32-58,9-8812-251-13-73
| ЗАО "Великолукский молочный комбинат" | ПС 110 кВ Рябики (ПС 130) | 130-26 | ДУ | 5 | Номер очереди ограничения (МВт) 2: 0.117; Номер очереди ограничения (МВт) 4: 0.234; Номер очереди ограничения (МВт) 6: 0.38727
Потребители, отключаемые с центров питания.
| Потребители прочих отраслей, население | ПС 110 кВ Поречье (ПС 359) | 359-07 | ДД | 60 | Номер очереди ограничения (МВт) 5: 0.0112
61 | Потребители прочих отраслей, население |  | 359-01 | ДД | 60 | Номер очереди ограничения (МВт) 5: 0.0088
|  |  | 359-02 | ДД | 60 | Номер очереди ограничения (МВт) 5: 0.0179
| Потребители прочих отраслей, население |  | 359-10 | ДД | 60 | Номер очереди ограничения (МВт) 5: 0.0036
| Потребители прочих отраслей, население | ПС 110 кВ Переслегино (ПС 236) | 236-01 | ОВБ | 60 | Номер очереди ограничения (МВт) 5: 0.0213
62 | Потребители прочих отраслей, население |  | 236-05 | ОВБ | 60 | Номер очереди ограничения (МВт) 5: 0.0906
|  |  | 236-10 | ОВБ | 60 | Номер очереди ограничения (МВт) 5: 0.0018
| Потребители прочих отраслей, население |  | 236-06 | ОВБ | 60 | Номер очереди ограничения (МВт) 5: 0.0225
63 | Потребители прочих отраслей, население | ПС 110 кВ Маево (ПС 311) | 311-02 | ДУ | 5 | Номер очереди ограничения (МВт) 1: 0.016848
| Потребители прочих отраслей, население |  | 311-06 | ДУ | 5 | Номер очереди ограничения (МВт) 1: 0.005382
| Потребители прочих отраслей, население | ПС 110 кВ Невель-1 (ПС 114) | 114-04 | ОП | 5 | Номер очереди ограничения (МВт) 2: 0.035451
64 | Потребители прочих отраслей, население |  | 114-15 | ОП | 5 | Номер очереди ограничения (МВт) 2: 0.077922
| Потребители прочих отраслей, население |  | 114-21 | ОП | 5 | Номер очереди ограничения (МВт) 2: 0.10003
| Потребители прочих отраслей, население | ПС 110 кВ Кунья (ПС 139) | 139-04 | ДУ | 5 | Номер очереди ограничения (МВт) 1: 0.01197
| Потребители прочих отраслей, население |  | 139-05 | ДУ | 5 | Номер очереди ограничения (МВт) 1: 0.03154
65 | Потребители прочих отраслей, население |  | 139-07 | ДУ | 5 | Номер очереди ограничения (МВт) 1: 0.007695
| Потребители прочих отраслей, население |  | 139-09 | ДУ | 5 | Номер очереди ограничения (МВт) 1: 0.02565
| Потребители прочих отраслей, население |  | 139-10 | ДУ | 5 | Номер очереди ограничения (МВт) 1: 0.03268
| Потребители прочих отраслей, население |  | 139-15 | ДУ | 5 | Номер очереди ограничения (МВт) 1: 0.007125
66 | Потребители прочих отраслей, население | ПС 110 кВ В.Луки ФТП (ПС 157) | 157-25 | ДУ | 5 | Номер очереди ограничения (МВт) 1: 0.018201
| Потребители прочих отраслей, население |  | 157-22 | ДУ | 5 | Номер очереди ограничения (МВт) 1: 0.016286
| Потребители прочих отраслей, население | ПС 110 кВ ВЗЩА (ПС 348) | 348-15 | ДУ | 5 | Номер очереди ограничения (МВт) 1: 0.004212
| Потребители прочих отраслей, население |  | 348-48 | ДУ | 5 | Номер очереди ограничения (МВт) 1: 0.62794
67 | Потребители прочих отраслей, население |  | 348-35 | ДУ | 5 | Номер очереди ограничения (МВт) 1: 0
| Потребители прочих отраслей, население |  | 348-22 | ДУ | 5 | Номер очереди ограничения (МВт) 1: 0.19843
| Потребители прочих отраслей, население |  | 348-58 | ДУ | 5 | Номер очереди ограничения (МВт) 1: 0.15163
68 | Потребители прочих отраслей, население | ПС 110 кВ Рябики (ПС 130) | 130-02 | ДУ | 5 | Номер очереди ограничения (МВт) 1: 0.10193
| Потребители прочих отраслей, население |  | 130-18 | ДУ | 5 | Номер очереди ограничения (МВт) 1: 0.008424
69 | Потребители прочих отраслей, население | ПС 110 кВ Великие Луки (ПС 70) | 070-28 | ОП | 5 | Номер очереди ограничения (МВт) 2: 0
70 | Потребители прочих отраслей, население | ПС 110 кВ Невель-2 (ПС 129) | 129-10 | ДУ | 5 | Номер очереди ограничения (МВт) 1: 0.016848
71 | Потребители прочих отраслей, население | ПС 110 кВ Булынино (ПС 136) | 136-02 | ДУ | 5 | Номер очереди ограничения (МВт) 1: 0.076869
| Потребители прочих отраслей, население |  | 136-08 | ДУ | 5 | Номер очереди ограничения (МВт) 1: 0.056862
72 | Потребители прочих отраслей, население | ПС 110 кВ Сиверст (ПС 167) | 167-05 | ОВБ | 60 | Номер очереди ограничения (МВт) 2: 0.0034
| Потребители прочих отраслей, население | ПС 110 кВ Недомерки (ПС 286) | 286-02 | ДУ | 5 | Номер очереди ограничения (МВт) 2: 0.067392
73 | Потребители прочих отраслей, население |  | 286-03 | ДУ | 5 | Номер очереди ограничения (МВт) 2: 0.078858
| Потребители прочих отраслей, население |  | 286-04 | ДУ | 5 | Номер очереди ограничения (МВт) 2: 0.043056
| Потребители прочих отраслей, население |  | 286-05 | ДУ | 5 | Номер очереди ограничения (МВт) 2: 0.028782
74 | Потребители прочих отраслей, население | ПС 35 кВ Борки (ПС 37) | 37-03 | ОВБ | 60 | Номер очереди ограничения (МВт) 3: 0.00776
| Потребители прочих отраслей, население |  | 37-05 | ОВБ | 60 | Номер очереди ограничения (МВт) 3: 0.0576
| Потребители прочих отраслей, население | ПС 110 кВ Малахово (ПС 507) | 507-01 | ДУ | 5 | Номер очереди ограничения (МВт) 3: 0
75 |  |  | 507-03 | ДУ | 5 | Номер очереди ограничения (МВт) 3: 0.012168
| Потребители прочих отраслей, население |  | 507-05 | ДУ | 5 | Номер очереди ограничения (МВт) 3: 0.000936
76 | Потребители прочих отраслей, население | ПС 35 кВ Дубрава (ПС 78) | 78-03 | ОВБ | 60 | Номер очереди ограничения (МВт) 4: 0.1644
| Потребители прочих отраслей, население |  | 78-08 | ОВБ | 60 | Номер очереди ограничения (МВт) 4: 0.2475
77 | Потребители прочих отраслей, население | ПС 110 кВ Пустыньки (ПС 204) | 204-01 | ДУ | 5 | Номер очереди ограничения (МВт) 1: 0.004845
| Потребители прочих отраслей, население |  | 204-06 | ДУ | 5 | Номер очереди ограничения (МВт) 1: 0.00874
78 | Потребители прочих отраслей, население | ПС 110 кВ Рябики (ПС 130) | 130-12 | ДУ | 5 | Номер очереди ограничения (МВт) 1: 0
| Потребители прочих отраслей, население |  | 130-05 | ДУ | 5 | Номер очереди ограничения (МВт) 1: 0.041558
79 | Потребители прочих отраслей, население | ПС 110 кВ Суханово (ПС 352) | 352-01 | ДУ | 5 | Номер очереди ограничения (МВт) 1: 0.20615
| Потребители прочих отраслей, население |  | 352-04 | ДУ | 5 | Номер очереди ограничения (МВт) 1: 0
80 | Потребители прочих отраслей, население | ПС 110 кВ Насва (ПС 173) | 173-04 | ОВБ | 60 | Номер очереди ограничения (МВт) 8: 0.0602
Южные ЭС Западный участок ЭС
АО "Петербургская сбытовая компания"
81 | Прочие отрасли | ПС 110 кВ Себеж (ПС 312) | 312-11 | ПП | 20 | Номер очереди ограничения (МВт) 4: 0.01872; Номер очереди ограничения (МВт) 6: 0
Санкт-Петербург, тел. 8(812)3366950, г.Псков Гл.энергетик 89113510661
ООО Производственный Центр "Надежда"
82 | Дерев. и целл.-бум. | ПС 110 кВ Опочка (ПС 161) | 161-02 | ПП | 60 | Номер очереди ограничения (МВт) 4: 0.026; Номер очереди ограничения (МВт) 6: 0; Номер очереди ограничения (МВт) 9: 0
Опочка, тел.89113691971, 89113772684,отв.за эл.хоз.89113787054
| ООО "Астар" | ПС 110 кВ Ляпуны (ПС 313) | 313-07 | ПП | 20 | Номер очереди ограничения (МВт) 6: 0.02925; Номер очереди ограничения (МВт) 10: 0.00585
83 | Прочие отрасли | ПС 110 кВ Пустошка (ПС 309) | 309-11 | ПП | 20 | Номер очереди ограничения (МВт) 7: 0.01521; Номер очереди ограничения (МВт) 10: 0
| Псков, тел 89819973711 |  | 309-11 | ПП | 60 | Номер очереди ограничения (МВт) 8: 0.004
|  |  | 312-04 | ПП | 20 | Номер очереди ограничения (МВт) 10: 0.00585
|  |  | 312-08 | ПП | 20 | Номер очереди ограничения (МВт) 4: 0.00819; Номер очереди ограничения (МВт) 9: 0
ООО "Орви Плюс"
84 | Прочие отрасли | ПС 110 кВ Опочка (ПС 161) | 161-04 | ПП | 20 | Номер очереди ограничения (МВт) 2: 0.03978; Номер очереди ограничения (МВт) 4: 0; Номер очереди ограничения (МВт) 6: 0
| Опочка, тел. 89113555205 |  | 161-16 | ПП | 20 | Номер очереди ограничения (МВт) 3: 0.07605; Номер очереди ограничения (МВт) 5: 0.07605
ООО Кожгалантерейная Фабрика "Альянс"
85 | Другие пром.произв. | ПС 110 кВ Опочка (ПС 161) | 161-16 | ПП | 60 | Номер очереди ограничения (МВт) 6: 0.014; Номер очереди ограничения (МВт) 9: 0
| Опочка, 21033 |  | 161-04 | ПП | 60 | Номер очереди ограничения (МВт) 4: 0; Номер очереди ограничения (МВт) 6: 0; Номер очереди ограничения (МВт) 8: 0
ООО "РН-Энерго"
86 | Прочие отрасли | ПС 110 кВ Себеж (ПС 312) | 312-08 | ПП | 20 | Номер очереди ограничения (МВт) 6: 0.00585; Номер очереди ограничения (МВт) 9: 0
тел. 8(495) 7774742
ООО "МСК-Энерго"
87 | Прочие отрасли | ПС 110 кВ Себеж (ПС 312) | 312-11 | ПП | 20 | Номер очереди ограничения (МВт) 8: 0.01287
тел.8 (800) 1000911
| Потребители прочих отраслей, население |  | 285-07 | ОП | 5 | Номер очереди ограничения (МВт) 2: 0.01287
88 | Потребители прочих отраслей, население | ПС 110 кВ Красногородск (ПС 285) | 285-03 | ОП | 5 | Номер очереди ограничения (МВт) 2: 0.03042
| Потребители прочих отраслей, население |  | 285-08 | ОП | 5 | Номер очереди ограничения (МВт) 2: 0.01404
| Потребители прочих отраслей, население |  | 285-04 | ОП | 5 | Номер очереди ограничения (МВт) 2: 0.78507
| Потребители прочих отраслей, население |  | 285-12 | ОП | 5 | Номер очереди ограничения (МВт) 2: 0.67626
| Потребители прочих отраслей, население |  | 63-04 | ОВБ | 60 | Номер очереди ограничения (МВт) 8: 0.005
89 | Потребители прочих отраслей, население | ПС-63 "Платишино" | 63-06 | ОВБ | 60 | Номер очереди ограничения (МВт) 8: 0.014
| Потребители прочих отраслей, население |  | 63-05 | ОВБ | 60 | Номер очереди ограничения (МВт) 8: 0.005
| Потребители прочих отраслей, население |  | 22-03 | ОВБ | 60 | Номер очереди ограничения (МВт) 9: 0.207
90 | Потребители прочих отраслей, население | ПС-22 "Жавры" | 22-04 | ОВБ | 60 | Номер очереди ограничения (МВт) 9: 0.008
| Потребители прочих отраслей, население |  | 22-07 | ОВБ | 60 | Номер очереди ограничения (МВт) 9: 0.01
| Потребители прочих отраслей, население |  | 43-03 | ДУ | 20 | Номер очереди ограничения (МВт) 8: 0.00468
91 | Потребители прочих отраслей, население | ПС-43 "Каленидово" | 43-06 | ДУ | 20 | Номер очереди ограничения (МВт) 8: 0.02223
| Потребители прочих отраслей, население |  | 43-05 | ДУ | 20 | Номер очереди ограничения (МВт) 8: 0.01755
| Потребители прочих отраслей, население |  | 71-01 | ДД | 60 | Номер очереди ограничения (МВт) 10: 0.003
92 | Потребители прочих отраслей, население | ПС-71 "Духново" | 71-05 | ДД | 60 | Номер очереди ограничения (МВт) 10: 0.004
| Потребители прочих отраслей, население |  | 71-08 | ДД | 60 | Номер очереди ограничения (МВт) 10: 0.006
| Потребители прочих отраслей, население |  | 71-02 | ДД | 60 | Номер очереди ограничения (МВт) 10: 0.02
| Потребители прочих отраслей, население |  | 71-03 | ДД | 60 | Номер очереди ограничения (МВт) 10: 0.015
| Потребители прочих отраслей, население |  | 161-13 | ДУ | 20 | Номер очереди ограничения (МВт) 5: 0.00585
93 | Потребители прочих отраслей, население | ПС 110 кВ Опочка (ПС 161) | 161-05 | ДУ | 20 | Номер очереди ограничения (МВт) 5: 0.05967
| Потребители прочих отраслей, население |  | 161-03 | ДУ | 20 | Номер очереди ограничения (МВт) 5: 0.09126
| Потребители прочих отраслей, население |  | 161-06 | ДУ | 20 | Номер очереди ограничения (МВт) 5: 0.22815
| Потребители прочих отраслей, население |  | 313-02 | ДУ | 5 | Номер очереди ограничения (МВт) 2: 0.00936
| Потребители прочих отраслей, население |  | 313-06 | ДУ | 5 | Номер очереди ограничения (МВт) 2: 0.02925
94 | Потребители прочих отраслей, население | ПС 110 кВ Ляпуны (ПС 313) | 313-08 | ДУ | 5 | Номер очереди ограничения (МВт) 2: 0.03744
| Потребители прочих отраслей, население |  | 313-03 | ДУ | 5 | Номер очереди ограничения (МВт) 2: 0.0117
| Потребители прочих отраслей, население |  | 313-09 | ДУ | 5 | Номер очереди ограничения (МВт) 2: 0.04329
| Потребители прочих отраслей, население |  | 41-02 | ДУ | 5 | Номер очереди ограничения (МВт) 3: 0.0351
95 | Потребители прочих отраслей, население | ПС-41 "Шильская" (ПС 41) | 41-04 | ДУ | 5 | Номер очереди ограничения (МВт) 3: 0.02223
| Потребители прочих отраслей, население |  | 41-03 | ДУ | 5 | Номер очереди ограничения (МВт) 3: 0.17784
| Потребители прочих отраслей, население |  | 41-07 | ДУ | 5 | Номер очереди ограничения (МВт) 3: 0.01287
| Потребители прочих отраслей, население |  | 41-05 | ДУ | 5 | Номер очереди ограничения (МВт) 3: 0.22464
| Потребители прочих отраслей, население |  | 41-06 | ДУ | 5 | Номер очереди ограничения (МВт) 3: 0.05382
96 | Потребители прочих отраслей, население | ПС 110 кВ Мякишево (ПС 372) | 372-02 | ДУ | 20 | Номер очереди ограничения (МВт) 4: 0.01053
| Потребители прочих отраслей, население |  | 372-01 | ДУ | 20 | Номер очереди ограничения (МВт) 4: 0.04563
97 | Потребители прочих отраслей, население |  | 133-04 | ДД | 60 | Номер очереди ограничения (МВт) 6: 0.004
| Потребители прочих отраслей, население |  | 133-05 | ДД | 60 | Номер очереди ограничения (МВт) 6: 0.014
| Потребители прочих отраслей, население |  | 133-07 | ДД | 60 | Номер очереди ограничения (МВт) 6: 0.036
98 | Потребители прочих отраслей, население | ПС 110 кВ Идрица (ПС 133) | 133-09 | ДД | 60 | Номер очереди ограничения (МВт) 6: 0.009
| Потребители прочих отраслей, население |  | 133-16 | ДД | 60 | Номер очереди ограничения (МВт) 6: 0.003
| Потребители прочих отраслей, население |  | 133-10 | ДД | 60 | Номер очереди ограничения (МВт) 6: 0.023
| Потребители прочих отраслей, население |  | 133-14 | ДД | 60 | Номер очереди ограничения (МВт) 6: 0.006
99 | Потребители прочих отраслей, население | ПС 110 кВ Себеж (ПС 312) | 312-02 | ДУ | 5 | Номер очереди ограничения (МВт) 3: 0.07605
| Потребители прочих отраслей, население |  | 31-02 | ОВБ | 60 | Номер очереди ограничения (МВт) 7: 0.019
100 | Потребители прочих отраслей, население | ПС-31 "Бояриново" | 31-01 | ОВБ | 60 | Номер очереди ограничения (МВт) 7: 0.009
| Потребители прочих отраслей, население |  | 31-03 | ОВБ | 60 | Номер очереди ограничения (МВт) 7: 0.008
101 | Потребители прочих отраслей, население | ПС-29 "Максютино" | 29-03 | ОВБ | 60 | Номер очереди ограничения (МВт) 8: 0.012
| Потребители прочих отраслей, население |  | 29-04 | ОВБ | 60 | Номер очереди ограничения (МВт) 8: 0.009
| Потребители прочих отраслей, население |  | 309-09 | ДУ | 5 | Номер очереди ограничения (МВт) 3: 0.05031
102 | Потребители прочих отраслей, население | ПС 110 кВ Пустошка (ПС 309) | 309-10 | ДУ | 5 | Номер очереди ограничения (МВт) 3: 0.02223
| Потребители прочих отраслей, население |  | 309-03 | ДУ | 5 | Номер очереди ограничения (МВт) 3: 0.117
| Потребители прочих отраслей, население |  | 309-04 | ДУ | 5 | Номер очереди ограничения (МВт) 3: 0.03978
| Потребители прочих отраслей, население |  | 309-06 | ДУ | 5 | Номер очереди ограничения (МВт) 3: 0.05265
| Потребители прочих отраслей, население |  | 32-03 | ОВБ | 60 | Номер очереди ограничения (МВт) 8: 0.016
103 | Потребители прочих отраслей, население | ПС 32 "Алоль" | 32-04 | ОВБ | 60 | Номер очереди ограничения (МВт) 8: 0.037
| Потребители прочих отраслей, население |  | 32-01 | ОВБ | 60 | Номер очереди ограничения (МВт) 8: 0.023
104 | Потребители прочих отраслей, население | ПС 66 "Сергейцево" | 66-03 | ОВБ | 60 | Номер очереди ограничения (МВт) 4: 0.043
105 | Потребители прочих отраслей, население | ПС 20 "Криуха" | 20-02 | ОВБ | 60 | Номер очереди ограничения (МВт) 9: 0.008
| Потребители прочих отраслей, население |  | 20-03 | ОВБ | 60 | Номер очереди ограничения (МВт) 9: 0.018
106 | Потребители прочих отраслей, население | ПС 10 "Поддубье" | 10-03 | ОВБ | 60 | Номер очереди ограничения (МВт) 10: 0.004
Итого по Южным ЭС | [5 empty] | 1.7562 | 3.4095 | 1.8571 | 1.0647 | 0.92368 | 0.72275 | 0.70832 | 0.82203 | 1.0475 | 0.76285
Восточные ЭС
ООО Лесозавод «Судома»
107 | Дерев. и целл.-бум.пром. | ПС 110 кВ Судома (ПС 218) | 218-01 | ДУ | 5 | Номер очереди ограничения (МВт) 1: 0.3021
89118965904
ООО "Известпром"
108 | Промышленность | ПС 110 кВ Порхов (ПС 115) | 115-16 | ПП | 20 | Номер очереди ограничения (МВт) 7: 0.2983; Номер очереди ограничения (МВт) 8: 0.2983; Номер очереди ограничения (МВт) 9: 0.2983
Порхов т.8(81134)2-17-32
АО "Металлообрабатывающий завод"
109 | Промышленность | ПС 110 кВ ЗСК (ПС 388) | 388-05 | ПП | 60 |  |  | 0.069 |  | 0.069 | 0.069 | 0.069 | 0.069 | 0.069 | 0.069
Дно т.89118881967
| ОАО "Лужский Абразивный завод" |  | 388-01 | ПП | 60 |  |  | 0.083 |  | 0.083 | 0.083 | 0.083 | 0.083 | 0.083 | 0.083
110 | Промышленность | ПС 110 кВ ЗСК (ПС 388) | 388-08 | ПП | 60 |  |  | 0.002 |  | 0.002 | 0.002 | 0.002 | 0.002 | 0.002 | 0.002
| Дно т.89113519302 |  | 388-09 | ПП | 60 |  |  | 0 |  | 0 | 0 | 0 | 0 | 0 | 0
ЗАО "Локня-мебель"
111 | деревообрабатывающая промышленность | ПС 110 кВ Локня (ПС 119) | 119-13 | ПП | 60 | Номер очереди ограничения (МВт) 5: 0.012
т. 8(81139)21-886
| ГБУ ПО "Псковавтодор" |  | 147-09 | ПП | 60 | Номер очереди ограничения (МВт) 8: 0.015
112 | строительство | ПС 110 кВ Бежаницы (ПС 147) | 147-13 | ПП | 60 | Номер очереди ограничения (МВт) 8: 0.18
т.8(81141)21-106, 8(81141)95-170
| ООО "Кабэлк" |  | 284-10 | ПП | 60 | Номер очереди ограничения (МВт) 6: 0.27
113 | машиностроение и металлообработка | ПС 110 кВ Новоржев (ПС 284) | 284-14 | ПП | 60 | Номер очереди ограничения (МВт) 8: 0.632
т.89517543550
АО "Локнянский хлебокомбинат"
114 | пищевая промышленность | ПС 110 кВ Локня (ПС 119) | 119-09 | ПП | 60 | Номер очереди ограничения (МВт) 6: 0.06; Номер очереди ограничения (МВт) 8: 0.06
т.8(81139)21-963, 21-073
| ООО "ПсковАгроИнвест" |  |  | ПП | 60
| Пищевая пром-ть | ПС 110 кВ Полоное (ПС 358) | 358-08 | ПП | 60 | Номер очереди ограничения (МВт) 5: 0.042; Номер очереди ограничения (МВт) 6: 0.042; Номер очереди ограничения (МВт) 7: 0.042
115 | Псковский р-н, д.Соловьи |  |  | ПП | 60
| т.89113555750 |  |  | ПП | 60
|  |  |  | ПП | 60
Учреждение отдыха и оздоровления"Пушкиногорье"
116 | прочие отрасли | ПС 110 кВ Пушкинские Горы (ПС 76) | 076-04 | ПП | 60 | Номер очереди ограничения (МВт) 6: 0.133
т.89116917139
Потребители, отключаемые с центров питания.
| Потребители прочих отраслей, население |  | 115-01 | ОП | 5 | Номер очереди ограничения (МВт) 3: 0.00855
| Потребители прочих отраслей, население |  | 115-02 | ОП | 5 | Номер очереди ограничения (МВт) 3: 0.02185
| Потребители прочих отраслей, население |  | 115-03 | ОП | 5 | Номер очереди ограничения (МВт) 3: 0.0266
117 | Потребители прочих отраслей, население | ПС 110 кВ Порхов (ПС 115) | 115-04 | ОП | 5 | Номер очереди ограничения (МВт) 3: 0.0418
| Потребители прочих отраслей, население |  | 115-09 | ОП | 5 | Номер очереди ограничения (МВт) 3: 0.06365
| Потребители прочих отраслей, население |  | 115-10 | ОП | 5 | Номер очереди ограничения (МВт) 3: 0.038
| Потребители прочих отраслей, население |  | 112-01 | ДД | 60 | Номер очереди ограничения (МВт) 8: 0.016
118 | Потребители прочих отраслей, население | ПС 110 кВ Павы (ПС 112) | 112-03 | ДД | 60 | Номер очереди ограничения (МВт) 8: 0.012
| Потребители прочих отраслей, население |  | 112-04 | ДД | 60 | Номер очереди ограничения (МВт) 8: 0.032
| Потребители прочих отраслей, население |  | 197-01 | ДД | 60 | Номер очереди ограничения (МВт) 10: 0.032
| Потребители прочих отраслей, население | ПС 110 кВ Славковичи (ПС 197) | 197-03 | ДД | 60 | Номер очереди ограничения (МВт) 10: 0.008
119 | Население |  | 197-05 | ДД | 60 | Номер очереди ограничения (МВт) 10: 0.008
| Потребители прочих отраслей, население |  | 197-12 | ДД | 60 | Номер очереди ограничения (МВт) 10: 0.02
| Потребители прочих отраслей, население |  | 26-01 | ОВБ | 60 | Номер очереди ограничения (МВт) 10: 0.015
120 | Потребители прочих отраслей, население | ПС 35 кВ Дубровно (ПС 26) | 26-03 | ОВБ | 60 | Номер очереди ограничения (МВт) 10: 0.026
| Потребители прочих отраслей, население |  | 26-05 | ОВБ | 60 | Номер очереди ограничения (МВт) 10: 0.005
121 | Потребители прочих отраслей, население | ПС 110 кВ Хилово (ПС 357) | 357-04 | ОВБ | 60 | Номер очереди ограничения (МВт) 5: 0.038
| Потребители прочих отраслей, население |  | 358-04 | ОВБ | 60 | Номер очереди ограничения (МВт) 5: 0.01
122 | Потребители прочих отраслей, население | ПС 110 кВ Полоное (ПС 358) | 358-06 | ОВБ | 60 | Номер очереди ограничения (МВт) 5: 0.027
| Потребители прочих отраслей, население |  | 59-02 | ОВБ | 60 | Номер очереди ограничения (МВт) 5: 0.012
123 | Потребители прочих отраслей, население | ПС 35 кВ Оснюги (ПС 59) | 59-03 | ОВБ | 60 | Номер очереди ограничения (МВт) 5: 0.003
| Потребители прочих отраслей, население |  | 12-02 | ДД | 60 | Номер очереди ограничения (МВт) 6: 0.015
124 | Потребители прочих отраслей, население | ПС 35 кВ Вышгород (ПС 12) | 12-03 | ДД | 60 | Номер очереди ограничения (МВт) 6: 0.016
| Потребители прочих отраслей, население |  | 12-04 | ДД | 60 | Номер очереди ограничения (МВт) 6: 0.024
| Потребители прочих отраслей, население |  | 12-05 | ДД | 60 | Номер очереди ограничения (МВт) 6: 0.015
| Потребители прочих отраслей, население |  | 117-04 | ОП | 5 | Номер очереди ограничения (МВт) 5: 0.04465
125 | Потребители прочих отраслей, население | ПС 110 кВ Дедовичи (ПС 117) | 117-08 | ОП | 5 | Номер очереди ограничения (МВт) 5: 0.0285
126 | Потребители прочих отраслей, население | ПС 110 кВ Пионерный (ПС 219) | 219-01 | ОВБ | 60 | Номер очереди ограничения (МВт) 9: 0.153
| Потребители прочих отраслей, население |  | 387-02 | ДД | 60 | Номер очереди ограничения (МВт) 8: 0.047
127 | Потребители прочих отраслей, население | ПС 110 кВ Пожеревицы (ПС 387) | 387-03 | ДД | 60 | Номер очереди ограничения (МВт) 8: 0.033
| Потребители прочих отраслей, население |  | 387-05 | ДД | 60 | Номер очереди ограничения (МВт) 8: 0.026
| Потребители прочих отраслей, население |  | 116-01 | ОП | 5 | Номер очереди ограничения (МВт) 4: 0.0266
128 | Потребители прочих отраслей, население | ПС 110 кВ Дно (ПС 116) | 116-05 | ОП | 5 | Номер очереди ограничения (МВт) 4: 0.03895
| Потребители прочих отраслей, население |  | 118-01 | ДД | 60 | Номер очереди ограничения (МВт) 10: 0.003
| Потребители прочих отраслей, население |  | 118-02 | ДД | 60 | Номер очереди ограничения (МВт) 10: 0.014
| Потребители прочих отраслей, население |  | 118-03 | ДД | 60 | Номер очереди ограничения (МВт) 10: 0.011
| Потребители прочих отраслей, население |  | 118-04 | ДД | 60 | Номер очереди ограничения (МВт) 10: 0.01
129 | Потребители прочих отраслей, население | ПС 110 кВ Чихачево (ПС 118) | 118-07 | ДД | 60 | Номер очереди ограничения (МВт) 10: 0.021
| Потребители прочих отраслей, население |  | 118-08 | ДД | 60 | Номер очереди ограничения (МВт) 10: 0.011
| Потребители прочих отраслей, население |  | 118-11 | ДД | 60 | Номер очереди ограничения (МВт) 10: 0.014
| Потребители прочих отраслей, население |  | 118-14 | ДД | 60 | Номер очереди ограничения (МВт) 10: 0.006
| Потребители прочих отраслей, население |  | 118-15 | ДД | 60 | Номер очереди ограничения (МВт) 10: 0.013
| Потребители прочих отраслей, население |  | 147-01 | ДУ | 5 | Номер очереди ограничения (МВт) 4: 0.01287
| Потребители прочих отраслей, население |  | 147-02 | ДУ | 5 | Номер очереди ограничения (МВт) 4: 0.0819
130 | Потребители прочих отраслей, население |  | 147-03 | ДУ | 5 | Номер очереди ограничения (МВт) 4: 0.03627
| Потребители прочих отраслей, население | ПС 110 кВ Бежаницы (ПС 147) | 147-04 | ДУ | 5 | Номер очереди ограничения (МВт) 4: 0.00819
| Потребители прочих отраслей, население |  | 147-05 | ДУ | 5 | Номер очереди ограничения (МВт) 4: 0.01989
| Потребители прочих отраслей, население |  | 147-06 | ДУ | 5 | Номер очереди ограничения (МВт) 4: 0.02574
| Потребители прочих отраслей, население |  | 147-08 | ДУ | 5 | Номер очереди ограничения (МВт) 4: 0.03861
| Потребители прочих отраслей, население |  | 147-16 | ДУ | 5 | Номер очереди ограничения (МВт) 4: 0.05031
| Потребители прочих отраслей, население |  | 200-04 | ДД | 60 | Номер очереди ограничения (МВт) 10: 0.029
131 | Потребители прочих отраслей, население | ПС 110 кВ Фишнёво (ПС 200) | 200-05 | ДД | 60 | Номер очереди ограничения (МВт) 10: 0.018
| Потребители прочих отраслей, население |  | 201-01 | ДД | 60 | Номер очереди ограничения (МВт) 10: 0.039
132 | Потребители прочих отраслей, население | ПС 110 кВ Кудеверь (ПС 201) | 201-03 | ДД | 60 | Номер очереди ограничения (МВт) 10: 0.032
| Потребители прочих отраслей, население |  | 201-04 | ДД | 60 | Номер очереди ограничения (МВт) 10: 0.015
| Потребители прочих отраслей, население |  | 201-05 | ДД | 60 | Номер очереди ограничения (МВт) 10: 0.042
| Потребители прочих отраслей, население |  | 241-02 | ДД | 60 | Номер очереди ограничения (МВт) 10: 0.018
133 | Потребители прочих отраслей, население |  | 241-05 | ДД | 60 | Номер очереди ограничения (МВт) 10: 0.015
| Потребители прочих отраслей, население | ПС 110 кВ Крестилово (ПС 241) | 241-06 | ДД | 60 | Номер очереди ограничения (МВт) 10: 0.031
|  |  | 241-07 | ДД | 60 | Номер очереди ограничения (МВт) 10: 0.004
| Потребители прочих отраслей, население |  | 241-08 | ДД | 60 | Номер очереди ограничения (МВт) 10: 0.013
| Потребители прочих отраслей, население |  | 241-09 | ДД | 60 | Номер очереди ограничения (МВт) 10: 0.024
| Потребители прочих отраслей, население |  | 384-01 | ДД | 60 | Номер очереди ограничения (МВт) 10: 0.017
134 | Потребители прочих отраслей, население | ПС 110 кВ Поляне (ПС 384) | 384-04 | ДД | 60 | Номер очереди ограничения (МВт) 10: 0.013
| Потребители прочих отраслей, население |  | 254-01 | ДД | 60 | Номер очереди ограничения (МВт) 8: 0.018
| Потребители прочих отраслей, население |  | 254-03 | ДД | 60 | Номер очереди ограничения (МВт) 8: 0.029
135 | Потребители прочих отраслей, население | ПС 110 кВ Ашево (ПС 254) | 254-05 | ДД | 60 | Номер очереди ограничения (МВт) 8: 0.103
| Потребители прочих отраслей, население |  | 254-06 | ДД | 60 | Номер очереди ограничения (МВт) 8: 0.03
| Потребители прочих отраслей, население |  | 254-07 | ДД | 60 | Номер очереди ограничения (МВт) 8: 0.017
| Потребители прочих отраслей, население |  | 254-08 | ДД | 60 | Номер очереди ограничения (МВт) 8: 0.027
| Потребители прочих отраслей, население | ПС 35 кВ Ратьково (ПС 46) | 46-02 | ОВБ | 60 | Номер очереди ограничения (МВт) 10: 0.001
136 | Население |  | 46-06 | ОВБ | 60 | Номер очереди ограничения (МВт) 10: 0.006
| Потребители прочих отраслей, население |  | 119-02 | ДУ | 5 | Номер очереди ограничения (МВт) 3: 0.01638
| Потребители прочих отраслей, население |  | 119-04 | ДУ | 5 | Номер очереди ограничения (МВт) 3: 0.01053
| Потребители прочих отраслей, население |  | 119-05 | ДУ | 5 | Номер очереди ограничения (МВт) 3: 0.01872
137 | Потребители прочих отраслей, население | ПС 110 кВ Локня (ПС 119) | 119-06 | ДУ | 5 | Номер очереди ограничения (МВт) 3: 0.01755
| Потребители прочих отраслей, население |  | 119-07 | ДУ | 5 | Номер очереди ограничения (МВт) 3: 0.00585
| Потребители прочих отраслей, население |  | 119-11 | ДУ | 5 | Номер очереди ограничения (МВт) 3: 0.04797
| Потребители прочих отраслей, население |  | 119-14 | ДУ | 5 | Номер очереди ограничения (МВт) 3: 0.00468
| Потребители прочих отраслей, население |  | 23-03 | ОВБ | 60 | Номер очереди ограничения (МВт) 10: 0.001
138 | Потребители прочих отраслей, население | ПС 35 кВ Велье (ПС 23) | 23-05 | ОВБ | 60 | Номер очереди ограничения (МВт) 10: 0.013
| Потребители прочих отраслей, население |  | 23-06 | ОВБ | 60 | Номер очереди ограничения (МВт) 10: 0.034
| Потребители прочих отраслей, население |  | 76-03 | ОП | 5 | Номер очереди ограничения (МВт) 2: 0.31824
| Потребители прочих отраслей, население |  | 76-06 | ОП | 5 | Номер очереди ограничения (МВт) 2: 0.03744
139 | Потребители прочих отраслей, население | ПС 110 кВ Пушкинские Горы (ПС 76) | 76-08 | ОП | 5 | Номер очереди ограничения (МВт) 2: 0.06201
| Потребители прочих отраслей, население |  | 76-09 | ОП | 5 | Номер очереди ограничения (МВт) 2: 0.06318
| Потребители прочих отраслей, население |  | 76-11 | ОП | 5 | Номер очереди ограничения (МВт) 2: 0.08073
| Потребители прочих отраслей, население |  | 76-16 | ОП | 5 | Номер очереди ограничения (МВт) 2: 0.0468
| Потребители прочих отраслей, население |  | 284-01 | ОП | 5 | Номер очереди ограничения (МВт) 4: 0.03276
| Потребители прочих отраслей, население |  | 284-02 | ОП | 5 | Номер очереди ограничения (МВт) 4: 0.02457
| Потребители прочих отраслей, население |  | 284-03 | ОП | 5 | Номер очереди ограничения (МВт) 4: 0.02808
140 | Потребители прочих отраслей, население | ПС 110 кВ Новоржев (ПС 284) | 284-05 | ОП | 5 | Номер очереди ограничения (МВт) 4: 0.06435
| Потребители прочих отраслей, население |  | 284-07 | ОП | 5 | Номер очереди ограничения (МВт) 4: 0.03159
| Потребители прочих отраслей, население |  | 284-08 | ОП | 5 | Номер очереди ограничения (МВт) 4: 0.02574
| Потребители прочих отраслей, население |  | 284-09 | ОП | 5 | Номер очереди ограничения (МВт) 4: 0.05499
| Население |  | 24-01 | ДД | 60 | Номер очереди ограничения (МВт) 8: 0.015
141 | Потребители прочих отраслей, население | ПС 35 кВ Жадрицы (ПС 24) | 24-02 | ДД | 60 | Номер очереди ограничения (МВт) 8: 0.002
| Потребители прочих отраслей, население |  | 24-08 | ДД | 60 | Номер очереди ограничения (МВт) 8: 0.008
Восточные ЭС Западный участок ЭС
Автономная некоммерческая организация Спортивно-оздоровительный центр "Юность"
142 | Прочие отрасли | ПС 110 кВ Остров (ПС 68) | 68-04 | ОВБ | 60 | Номер очереди ограничения (МВт) 3: 0.018; Номер очереди ограничения (МВт) 5: 0; Номер очереди ограничения (МВт) 7: 0
тел. 811-52 90-112;90-104 -спорт школа
ООО "Транзит-Терминал"
143 | Прочие отрасли | ПС 110 кВ Гавры (ПС 287) | 287-05 | ПП | 20 | Номер очереди ограничения (МВт) 8: 0.02106; Номер очереди ограничения (МВт) 10: 0
| директор 8931 905 99 01 Гл. энергетик 8953 240 41 16 |  |  | ПП | 20 | Номер очереди ограничения (МВт) 7: 0.0234; Номер очереди ограничения (МВт) 9: 0
| ООО "Астар" | ПС 110 кВ Остров (ПС 68) | 68-05 | ОВБ | 60 | Номер очереди ограничения (МВт) 4: 0.009; Номер очереди ограничения (МВт) 7: 0
144 | Прочие отрасли | ПС 363 "СОМ" | 363-08 | ОВБ | 60 | Номер очереди ограничения (МВт) 7: 0.009; Номер очереди ограничения (МВт) 10: 0
| Псков, тел 89819973711, 8(8112)727167 |  | 363-08 | ОВБ | 60 | Номер очереди ограничения (МВт) 3: 0.018; Номер очереди ограничения (МВт) 6: 0; Номер очереди ограничения (МВт) 9: 0
ООО ППЦ Металлические конструкции
145 | Дерев. и целл.-бум. | ПС 110 кВ Пыталово (ПС 148) | 148-13 | ПП | 60 | Номер очереди ограничения (МВт) 7: 0.001; Номер очереди ограничения (МВт) 8: 0
тел. 89113694854, 8(495)9387937
ООО КАМПОТЕКС
146 | Легкая пром. | ПС 110 кВ Остров (ПС 68) | 68-19 | ПП | 60 | Номер очереди ограничения (МВт) 6: 0.002; Номер очереди ограничения (МВт) 8: 0; Номер очереди ограничения (МВт) 10: 0
Псков, тел.директор 621034, заместитель 89113516171
ООО "РН-Энерго"
147 | Прочие отрасли | ПС 110 кВ Гавры (ПС 287) | 287-05 | ПП | 20 | Номер очереди ограничения (МВт) 7: 0.01638; Номер очереди ограничения (МВт) 10: 0
тел. 8(495) 7774742
| ООО "МСК-Энерго" | ПС 110 кВ Остров (ПС 68) | 68-19 | ОВБ | 60 | Номер очереди ограничения (МВт) 3: 0.017
148 | Прочие отрасли | ПС 110 кВ Гавры (ПС 287) | 287-05 | ПП | 20 | Номер очереди ограничения (МВт) 4: 0.01872; Номер очереди ограничения (МВт) 7: 0.00117
тел.8 (800) 1000911
ООО "Балтия+"
149 | Прочие виды транспорта | ПС 110 кВ Пыталово (ПС 148) | 148-12 | ПП | 20 | Номер очереди ограничения (МВт) 4: 0.0117; Номер очереди ограничения (МВт) 7: 0
Пыталаво, тел. 89517534041
Открытое акционерное общество "Лужский Абразивный завод"
150 | Машиностроен. и металлообр. | ПС 110 кВ Остров (ПС 68) | 68-17 | ОВБ | 60 | Номер очереди ограничения (МВт) 8: 0.25; Номер очереди ограничения (МВт) 9: 0.028; Номер очереди ограничения (МВт) 10: 0
Остров, тел. 36567, 8(81372)21264
| Потребители прочих отраслей, население |  | 68-22 | ДУ | 20 | Номер очереди ограничения (МВт) 5: 0.00351
151 | Потребители прочих отраслей, население | ПС 110 кВ Остров (ПС 68) | 68-15 | ДУ | 20 | Номер очереди ограничения (МВт) 5: 0.03159
| Потребители прочих отраслей, население |  | 68-14 | ДУ | 20 | Номер очереди ограничения (МВт) 5: 0.01287
| Потребители прочих отраслей, население |  | 68-18 | ДУ | 20 | Номер очереди ограничения (МВт) 5: 0.00585
| Потребители прочих отраслей, население |  | 79-07 | ДУ | 20 | Номер очереди ограничения (МВт) 9: 0.00468
| Потребители прочих отраслей, население |  | 79-08 | ДУ | 20 | Номер очереди ограничения (МВт) 9: 0.01521
152 | Потребители прочих отраслей, население | ПС 110 кВ Дружба (ПС 79) | 79-02 | ДУ | 20 | Номер очереди ограничения (МВт) 9: 0
| Потребители прочих отраслей, население |  | 79-03 | ДУ | 20 | Номер очереди ограничения (МВт) 9: 0.00702
| Потребители прочих отраслей, население |  | 79-01 | ДУ | 20 | Номер очереди ограничения (МВт) 9: 0.07605
| Потребители прочих отраслей, население |  | 140-06 | ДУ | 20 | Номер очереди ограничения (МВт) 8: 0.0133
153 | Потребители прочих отраслей, население | ПС 140 "Черская" | 140-03 | ДУ | 20 | Номер очереди ограничения (МВт) 8: 0.00475
| Потребители прочих отраслей, население |  | 140-05 | ДУ | 20 | Номер очереди ограничения (МВт) 8: 0.0038
| Потребители прочих отраслей, население |  | 140-08 | ДУ | 20 | Номер очереди ограничения (МВт) 8: 0.02565
| Потребители прочих отраслей, население |  | 149-10 | ДД | 60 | Номер очереди ограничения (МВт) 4: 0.004
154 | Потребители прочих отраслей, население | ПС 110 кВ Воронцово (ПС 149) | 149-09 | ДД | 60 | Номер очереди ограничения (МВт) 4: 0.009
| Потребители прочих отраслей, население |  | 149-03 | ДД | 60 | Номер очереди ограничения (МВт) 4: 0.162
155 | Потребители прочих отраслей, население | ПС 110 кВ Гривы (ПС 203) | 203-03 | ДУ | 5 | Номер очереди ограничения (МВт) 2: 0.0117
| Потребители прочих отраслей, население |  | 203-02 | ДУ | 5 | Номер очереди ограничения (МВт) 2: 0.01053
| Потребители прочих отраслей, население |  | 221-07 | ДУ | 5 | Номер очереди ограничения (МВт) 2: 0.00702
| Потребители прочих отраслей, население |  | 221-03 | ДУ | 5 | Номер очереди ограничения (МВт) 2: 0.01287
156 | Потребители прочих отраслей, население | ПС 110 кВ Рубилово (ПС 221) | 221-04 | ДУ | 5 | Номер очереди ограничения (МВт) 2: 0.00702
| Потребители прочих отраслей, население |  | 221-01 | ДУ | 5 | Номер очереди ограничения (МВт) 2: 0.01755
157 | Потребители прочих отраслей, население |  | 371-05 | ДД | 60 | Номер очереди ограничения (МВт) 6: 0.008
158 | Потребители прочих отраслей, население | ПС 371 "Скуратово" | 371-06 | ДД | 60 | Номер очереди ограничения (МВт) 6: 0.019
| Потребители прочих отраслей, население |  | 371-01 | ДД | 60 | Номер очереди ограничения (МВт) 6: 0.014
| Потребители прочих отраслей, население |  | 371-03 | ДД | 60 | Номер очереди ограничения (МВт) 6: 0.043
159 | Потребители прочих отраслей, население | ПС 289 "Беляево" | 289-06 | ДУ | 20 | Номер очереди ограничения (МВт) 6: 0.0057
| Потребители прочих отраслей, население |  | 289-07 | ДУ | 20 | Номер очереди ограничения (МВт) 6: 0.0038
160 | Потребители прочих отраслей, население | ПС 83 "Алексеевка" | 83-08 | ДУ | 20 | Номер очереди ограничения (МВт) 6: 0.0117
| Потребители прочих отраслей, население |  | 83-04 | ДУ | 20 | Номер очереди ограничения (МВт) 6: 0.02691
| Потребители прочих отраслей, население |  | 216-01 | ДУ | 5 | Номер очереди ограничения (МВт) 2: 0.0468
161 | Потребители прочих отраслей, население | ПС 110 кВ Крюки (ПС 216) | 216-07 | ДУ | 5 | Номер очереди ограничения (МВт) 2: 0.15795
| Потребители прочих отраслей, население |  | 216-08 | ДУ | 5 | Номер очереди ограничения (МВт) 2: 0.02457
| Потребители прочих отраслей, население |  | 216-10 | ДУ | 5 | Номер очереди ограничения (МВт) 2: 0
| Потребители прочих отраслей, население |  | 148-03 | ДУ | 5 | Номер очереди ограничения (МВт) 1: 0.01755
162 | Потребители прочих отраслей, население | ПС 110 кВ Пыталово (ПС 148) | 148-08 | ДУ | 5 | Номер очереди ограничения (МВт) 1: 0.01989
| Потребители прочих отраслей, население |  | 148-11 | ДУ | 5 | Номер очереди ограничения (МВт) 1: 0.02808
| Потребители прочих отраслей, население |  | 288-04 | ДУ | 20 | Номер очереди ограничения (МВт) 7: 0.01053
163 | Потребители прочих отраслей, население | ПС 110 кВ Линово (ПС 288) | 288-01 | ДУ | 20 | Номер очереди ограничения (МВт) 7: 0.01404
| Потребители прочих отраслей, население |  | 288-02 | ДУ | 20 | Номер очереди ограничения (МВт) 7: 0.01638
| Потребители прочих отраслей, население |  | 288-03 | ДУ | 20 | Номер очереди ограничения (МВт) 7: 0.01989
| Потребители прочих отраслей, население |  | 287-06 | ДУ | 20 | Номер очереди ограничения (МВт) 10: 0.01638
164 | Потребители прочих отраслей, население | ПС 110 кВ Гавры (ПС 287) | 287-03 | ДУ | 20 | Номер очереди ограничения (МВт) 10: 0.00936
| Потребители прочих отраслей, население |  | 287-04 | ДУ | 20 | Номер очереди ограничения (МВт) 10: 0.0117
165 | Потребители прочих отраслей, население | ПС 110 кВ Подлипье (ПС 356) | 356-04 | ДУ | 20 | Номер очереди ограничения (МВт) 10: 0.00585
Итого по Восточным ЭС | [5 empty] | 0.36762 | 0.90441 | 0.52913 | 0.81583 | 0.42497 | 0.86311 | 0.60609 | 2.0729 | 0.73626 | 0.77929
Всего по Псковской энергосистеме | [5 empty] | 4.0934 | 6.6037 | 4.9491 | 4.1364 | 2.9519 | 3.396 | 3.1973 | 5.1539 | 3.5155 | 2.3958
Всего с нарастающим итогом, МВт | [5 empty] | 4.0934 | 10.697 | 15.6461 | 19.7825 | 22.7344 | 26.1304 | 29.3277 | 34.4816 | 37.9971 | 40.3929
|  |  |  | Итого до 5 мин |  | 4.0934 | 10.4588 | 14.4646 | 16.5168 | 16.8446 | 17.2318 | 17.2318 | 17.2318 | 17.2318 | 17.2318
|  |  |  | Итого от 5 до 20 мин |  | 0 | 0.13478 | 0.68583 | 1.2743 | 2.5287 | 3.14 | 4.264 | 6.4465 | 8.0845 | 8.4729
|  |  |  | Итого до 20 мин |  | 4.0934 | 10.5936 | 15.1505 | 17.7911 | 19.3732 | 20.3718 | 21.4958 | 23.6783 | 25.3163 | 25.7047
|  |  |  | Итого от 20 до 60 мин |  | 0 | 0.1034 | 0.49564 | 1.9914 | 3.3612 | 5.7586 | 7.8319 | 10.8033 | 12.6808 | 14.6882
|  |  |  | Всего |  | 4.0934 | 10.697 | 15.6461 | 19.7825 | 22.7344 | 26.1304 | 29.3277 | 34.4816 | 37.9971 | 40.3929
|  |  |  | Всего с использованием ДУ |  | 4.0934 | 7.6337 | 10.7693 | 12.55 | 13.2433 | 13.6787 | 13.7396 | 13.8315 | 13.9345 | 13.9778
в т.ч. По Южному узлу
|  |  |  | Итого до 5 мин |  | 1.4853 | 5.7561 | 7.4735 | 8.5101 | 8.5101 | 8.8974 | 8.8974 | 8.8974 | 8.8974 | 8.8974
|  |  |  | Итого от 5 до 20 мин |  | 0 | 0.03978 | 0.11583 | 0.22932 | 0.74412 | 0.81783 | 0.93483 | 1.0132 | 1.1162 | 1.1712
|  |  |  | Итого до 20 мин |  | 1.4853 | 5.7958 | 7.5893 | 8.7394 | 9.2542 | 9.7152 | 9.8322 | 9.9106 | 10.0136 | 10.0686
|  |  |  | Итого от 20 до 60 мин |  | 0 | 0.0034 | 0.10376 | 0.35676 | 0.54646 | 1.2045 | 1.5186 | 3.1958 | 3.7928 | 4.3128
|  |  |  | Всего |  | 1.4853 | 5.7992 | 7.6931 | 9.0962 | 9.8007 | 10.9197 | 11.3508 | 13.1064 | 13.8063 | 14.3813
|  |  |  | Всего с использованием ДУ |  | 1.4853 | 3.4156 | 5.133 | 5.9637 | 6.4025 | 6.8284 | 6.8892 | 6.9337 | 7.0366 | 7.0799

## 03 ю.у.
Раздел 1. Сведения о потреблении электрической энергии (мощности), включенном в График временного отключения потребления на 2022-2023 гг., по данным внеочередных контрольных замеров 21.06.2023 г. по Псковскому филиалу ПАО "Россети Северо-Запад"
№ п/п | Потребитель | Наименование ПС | Наименование фидера | Способ ввода отключения по графику | Время отключения | Номер очереди ограничения (МВт)
[6 empty] | 1 | 2 | 3 | 4 | 5 | 6 | 7 | 8 | 9 | 10
1 | 2 | 3 | 4 | 5 | 6 | 7 | 8 | 9 | 10 | 11 | 12 | 13 | 14 | 15 | 16
Южные ЭС
АО Опытный завод Микрон
1 | 89116908030 | ПС 110 кВ ВЗЩА (ПС 348) | 348-34 | ДУ | 5 | Номер очереди ограничения (МВт) 2: 1.1681
|  |  | 348-28 | ДУ | 5 | Номер очереди ограничения (МВт) 2: 0
Машиностроение
АО "Транснефть-Верхняя Волга"
2 |  | ПС 110 кВ ВЗЩА (ПС 348) | 348-08 | ДУ | 5 | Номер очереди ограничения (МВт) 3: 0.29098
8(81153)92667
Машиностроение
АО "ПЭС"
3 | т. 8(81153)38481 | ПС 110 кВ Реостат (ПС 206) | 206-01 | ОВБ | 60 | Номер очереди ограничения (МВт) 7: 0.25236
| Машиностроение | ПС 110 кВ Реостат (ПС 206) | 206-03 | ОВБ | 60 | Номер очереди ограничения (МВт) 7: 0.02475
ООО Кабельный завод "АЛЮР"
4 | Машиностроение | ПС 110 кВ ВЗЩА (ПС 348) | 348-32 | ДУ | 5 | Номер очереди ограничения (МВт) 3: 0.3276; Номер очереди ограничения (МВт) 4: 0.26676
г. В. Луки ул. Гоголя 3б т. 8(81153)91786
ОАО Красное знамя
5 | с/хозяйство | ПС 110 кВ Насва (ПС 173) | 173-06 | ОВБ | 60 | Номер очереди ограничения (МВт) 9: 0.318
д.Насва Новосокольнический р-он т.8(81144)25339
ЗАО ЗЭТО
| т.8(81153)38052 | ПС 110 кВ В.Луки ФТП (ПС 157) | 157-31 | ДУ | 5 | Номер очереди ограничения (МВт) 4: 0
Машиностроение
ООО ВАЗ Импульс
6 | т. 8(81153)91955. | ПС 110 кВ ВЗЩА (ПС 348) | 348-25 | ДУ | 5 | Номер очереди ограничения (МВт) 1: 0; Номер очереди ограничения (МВт) 2: 0
Машиностроение
7 | ООО "Ритм-2000"
|  | ПС 110 кВ Рябики (ПС 130) | 130-17 | ДУ | 5 | Номер очереди ограничения (МВт) 2: 0; Номер очереди ограничения (МВт) 3: 0.07956
прочие отрасли
ООО Великолукский Радиозавод
8 | т. 8(81153)68020 | ПС 110 кВ Рябики (ПС 130) | 130-17 | ДУ | 5 | Номер очереди ограничения (МВт) 1: 0.078378
Машиностроение
9 | ООО "Энергетическая компания "Сбыт Трейдинг Инновации"
прочие отрасли
Ф.9-8812-251-32-58,9-8812-251-13-73
| ЗАО "Великолукский молочный комбинат" | ПС 110 кВ Рябики (ПС 130) | 130-26 | ДУ | 5 | Номер очереди ограничения (МВт) 2: 0.117; Номер очереди ограничения (МВт) 4: 0.234; Номер очереди ограничения (МВт) 6: 0.38727
Потребители, отключаемые с центров питания.
| Потребители прочих отраслей, население | ПС 110 кВ Поречье (ПС 359) | 359-07 | ДД | 60 | Номер очереди ограничения (МВт) 5: 0.0112
10 | Потребители прочих отраслей, население |  | 359-01 | ДД | 60 | Номер очереди ограничения (МВт) 5: 0.0088
|  |  | 359-02 | ДД | 60 | Номер очереди ограничения (МВт) 5: 0.0179
| Потребители прочих отраслей, население |  | 359-10 | ДД | 60 | Номер очереди ограничения (МВт) 5: 0.0036
| Потребители прочих отраслей, население | ПС 110 кВ Переслегино (ПС 236) | 236-01 | ОВБ | 60 | Номер очереди ограничения (МВт) 5: 0.0213
11 | Потребители прочих отраслей, население |  | 236-05 | ОВБ | 60 | Номер очереди ограничения (МВт) 5: 0.0906
|  |  | 236-10 | ОВБ | 60 | Номер очереди ограничения (МВт) 5: 0.0018
| Потребители прочих отраслей, население |  | 236-06 | ОВБ | 60 | Номер очереди ограничения (МВт) 5: 0.0225
12 | Потребители прочих отраслей, население | ПС 110 кВ Маево (ПС 311) | 311-02 | ДУ | 5 | Номер очереди ограничения (МВт) 1: 0.016848
| Потребители прочих отраслей, население |  | 311-06 | ДУ | 5 | Номер очереди ограничения (МВт) 1: 0.005382
13 | Потребители прочих отраслей, население | ПС 110 кВ Невель-1 (ПС 114) | 114-04 | ОП | 5 | Номер очереди ограничения (МВт) 2: 0.035451
| Потребители прочих отраслей, население |  | 114-15 | ОП | 5 | Номер очереди ограничения (МВт) 2: 0.077922
| Потребители прочих отраслей, население |  | 114-21 | ОП | 5 | Номер очереди ограничения (МВт) 2: 0.10003
14 | Потребители прочих отраслей, население | ПС 110 кВ В.Луки ФТП (ПС 157) | 157-25 | ДУ | 5 | Номер очереди ограничения (МВт) 1: 0.018201
| Потребители прочих отраслей, население |  | 157-22 | ДУ | 5 | Номер очереди ограничения (МВт) 1: 0.016286
| Потребители прочих отраслей, население | ПС 110 кВ ВЗЩА (ПС 348) | 348-15 | ДУ | 5 | Номер очереди ограничения (МВт) 1: 0.004212
15 | Потребители прочих отраслей, население |  | 348-48 | ДУ | 5 | Номер очереди ограничения (МВт) 1: 0.62794
| Потребители прочих отраслей, население |  | 348-35 | ДУ | 5 | Номер очереди ограничения (МВт) 1: 0
| Потребители прочих отраслей, население |  | 348-22 | ДУ | 5 | Номер очереди ограничения (МВт) 1: 0.19843
| Потребители прочих отраслей, население |  | 348-58 | ДУ | 5 | Номер очереди ограничения (МВт) 1: 0.15163
16 | Потребители прочих отраслей, население | ПС 110 кВ Рябики (ПС 130) | 130-02 | ДУ | 5 | Номер очереди ограничения (МВт) 1: 0.10193
| Потребители прочих отраслей, население |  | 130-18 | ДУ | 5 | Номер очереди ограничения (МВт) 1: 0.008424
17 | Потребители прочих отраслей, население | ПС 110 кВ Невель-2 (ПС 129) | 129-10 | ДУ | 5 | Номер очереди ограничения (МВт) 1: 0.016848
18 | Потребители прочих отраслей, население | ПС 110 кВ Булынино (ПС 136) | 136-02 | ДУ | 5 | Номер очереди ограничения (МВт) 1: 0.076869
| Потребители прочих отраслей, население |  | 136-08 | ДУ | 5 | Номер очереди ограничения (МВт) 1: 0.056862
19 | Потребители прочих отраслей, население | ПС 110 кВ Сиверст (ПС 167) | 167-05 | ОВБ | 60 | Номер очереди ограничения (МВт) 2: 0.0034
| Потребители прочих отраслей, население | ПС 110 кВ Недомерки (ПС 286) | 286-02 | ДУ | 5 | Номер очереди ограничения (МВт) 2: 0.067392
20 | Потребители прочих отраслей, население |  | 286-03 | ДУ | 5 | Номер очереди ограничения (МВт) 2: 0.078858
| Потребители прочих отраслей, население |  | 286-04 | ДУ | 5 | Номер очереди ограничения (МВт) 2: 0.043056
| Потребители прочих отраслей, население |  | 286-05 | ДУ | 5 | Номер очереди ограничения (МВт) 2: 0.028782
21 | Потребители прочих отраслей, население | ПС 35 кВ Борки (ПС 37) | 37-03 | ОВБ | 60 | Номер очереди ограничения (МВт) 3: 0.00776
| Потребители прочих отраслей, население |  | 37-05 | ОВБ | 60 | Номер очереди ограничения (МВт) 3: 0.0576
| Потребители прочих отраслей, население | ПС 110 кВ Малахово (ПС 507) | 507-01 | ДУ | 5 | Номер очереди ограничения (МВт) 3: 0
22 |  |  | 507-03 | ДУ | 5 | Номер очереди ограничения (МВт) 3: 0.012168
| Потребители прочих отраслей, население |  | 507-05 | ДУ | 5 | Номер очереди ограничения (МВт) 3: 0.000936
23 | Потребители прочих отраслей, население | ПС 110 кВ Рябики (ПС 130) | 130-12 | ДУ | 5 | Номер очереди ограничения (МВт) 1: 0
| Потребители прочих отраслей, население |  | 130-05 | ДУ | 5 | Номер очереди ограничения (МВт) 1: 0.041558
24 | Потребители прочих отраслей, население | ПС 110 кВ Насва (ПС 173) | 173-04 | ОВБ | 60 | Номер очереди ограничения (МВт) 8: 0.0602
Южные ЭС Западный участок ЭС
АО "Петербургская сбытовая компания"
25 | Прочие отрасли | ПС 110 кВ Себеж (ПС 312) | 312-11 | ПП | 20 | Номер очереди ограничения (МВт) 4: 0.01872; Номер очереди ограничения (МВт) 6: 0
Санкт-Петербург, тел. 8(812)3366950, г.Псков Гл.энергетик 89113510661
ООО Производственный Центр "Надежда"
26 | Дерев. и целл.-бум. | ПС 110 кВ Опочка (ПС 161) | 161-02 | ПП | 60 | Номер очереди ограничения (МВт) 4: 0.026; Номер очереди ограничения (МВт) 6: 0; Номер очереди ограничения (МВт) 9: 0
Опочка, тел.89113691971, 89113772684,отв.за эл.хоз.89113787054
| ООО "Астар" | ПС 110 кВ Ляпуны (ПС 313) | 313-07 | ПП | 20 | Номер очереди ограничения (МВт) 6: 0.02925; Номер очереди ограничения (МВт) 10: 0.00585
27 | Прочие отрасли | ПС 110 кВ Пустошка (ПС 309) | 309-11 | ПП | 20 | Номер очереди ограничения (МВт) 7: 0.01521; Номер очереди ограничения (МВт) 10: 0
| Псков, тел 89819973711 |  | 309-11 | ПП | 60 | Номер очереди ограничения (МВт) 8: 0.004
28 |  |  | 312-04 | ПП | 20 | Номер очереди ограничения (МВт) 10: 0.00585
|  |  | 312-08 | ПП | 20 | Номер очереди ограничения (МВт) 4: 0.00819; Номер очереди ограничения (МВт) 9: 0
ООО "Орви Плюс"
29 | Прочие отрасли | ПС 110 кВ Опочка (ПС 161) | 161-04 | ПП | 20 | Номер очереди ограничения (МВт) 2: 0.03978; Номер очереди ограничения (МВт) 4: 0; Номер очереди ограничения (МВт) 6: 0
| Опочка, тел. 89113555205 |  | 161-16 | ПП | 20 | Номер очереди ограничения (МВт) 3: 0.07605; Номер очереди ограничения (МВт) 5: 0.07605
ООО Кожгалантерейная Фабрика "Альянс"
30 | Другие пром.произв. | ПС 110 кВ Опочка (ПС 161) | 161-16 | ПП | 60 | Номер очереди ограничения (МВт) 6: 0.014; Номер очереди ограничения (МВт) 9: 0
| Опочка, 21033 |  | 161-04 | ПП | 60 | Номер очереди ограничения (МВт) 4: 0; Номер очереди ограничения (МВт) 6: 0; Номер очереди ограничения (МВт) 8: 0
ООО "РН-Энерго"
31 | Прочие отрасли | ПС 110 кВ Себеж (ПС 312) | 312-08 | ПП | 20 | Номер очереди ограничения (МВт) 6: 0.00585; Номер очереди ограничения (МВт) 9: 0
тел. 8(495) 7774742
ООО "МСК-Энерго"
32 | Прочие отрасли | ПС 110 кВ Себеж (ПС 312) | 312-11 | ПП | 20 | Номер очереди ограничения (МВт) 8: 0.01287
тел.8 (800) 1000911
Потребители, отключаемые с центров питания.
| Потребители прочих отраслей, население |  | 285-07 | ОП | 5 | Номер очереди ограничения (МВт) 2: 0.01287
33 | Потребители прочих отраслей, население | ПС 110 кВ Красногородск (ПС 285) | 285-03 | ОП | 5 | Номер очереди ограничения (МВт) 2: 0.03042
| Потребители прочих отраслей, население |  | 285-08 | ОП | 5 | Номер очереди ограничения (МВт) 2: 0.01404
| Потребители прочих отраслей, население |  | 285-04 | ОП | 5 | Номер очереди ограничения (МВт) 2: 0.78507
| Потребители прочих отраслей, население |  | 285-12 | ОП | 5 | Номер очереди ограничения (МВт) 2: 0.67626
| Потребители прочих отраслей, население |  | 63-04 | ОВБ | 60 | Номер очереди ограничения (МВт) 8: 0.005
34 | Потребители прочих отраслей, население | ПС-63 "Платишино" | 63-06 | ОВБ | 60 | Номер очереди ограничения (МВт) 8: 0.014
| Потребители прочих отраслей, население |  | 63-05 | ОВБ | 60 | Номер очереди ограничения (МВт) 8: 0.005
| Потребители прочих отраслей, население |  | 22-03 | ОВБ | 60 | Номер очереди ограничения (МВт) 9: 0.207
35 | Потребители прочих отраслей, население | ПС-22 "Жавры" | 22-04 | ОВБ | 60 | Номер очереди ограничения (МВт) 9: 0.008
| Потребители прочих отраслей, население |  | 22-07 | ОВБ | 60 | Номер очереди ограничения (МВт) 9: 0.01
| Потребители прочих отраслей, население |  | 43-03 | ДУ | 20 | Номер очереди ограничения (МВт) 8: 0.00468
36 | Потребители прочих отраслей, население | ПС-43 "Каленидово" | 43-06 | ДУ | 20 | Номер очереди ограничения (МВт) 8: 0.02223
| Потребители прочих отраслей, население |  | 43-05 | ДУ | 20 | Номер очереди ограничения (МВт) 8: 0.01755
| Потребители прочих отраслей, население |  | 71-01 | ДД | 60 | Номер очереди ограничения (МВт) 10: 0.003
37 | Потребители прочих отраслей, население | ПС-71 "Духново" | 71-05 | ДД | 60 | Номер очереди ограничения (МВт) 10: 0.004
| Потребители прочих отраслей, население |  | 71-08 | ДД | 60 | Номер очереди ограничения (МВт) 10: 0.006
| Потребители прочих отраслей, население |  | 71-02 | ДД | 60 | Номер очереди ограничения (МВт) 10: 0.02
| Потребители прочих отраслей, население |  | 71-03 | ДД | 60 | Номер очереди ограничения (МВт) 10: 0.015
| Потребители прочих отраслей, население |  | 161-13 | ДУ | 20 | Номер очереди ограничения (МВт) 5: 0.00585
38 | Потребители прочих отраслей, население | ПС 110 кВ Опочка (ПС 161) | 161-05 | ДУ | 20 | Номер очереди ограничения (МВт) 5: 0.05967
| Потребители прочих отраслей, население |  | 161-03 | ДУ | 20 | Номер очереди ограничения (МВт) 5: 0.09126
| Потребители прочих отраслей, население |  | 161-06 | ДУ | 20 | Номер очереди ограничения (МВт) 5: 0.22815
| Потребители прочих отраслей, население |  | 313-02 | ДУ | 5 | Номер очереди ограничения (МВт) 2: 0.00936
| Потребители прочих отраслей, население |  | 313-06 | ДУ | 5 | Номер очереди ограничения (МВт) 2: 0.02925
39 | Потребители прочих отраслей, население | ПС 110 кВ Ляпуны (ПС 313) | 313-08 | ДУ | 5 | Номер очереди ограничения (МВт) 2: 0.03744
| Потребители прочих отраслей, население |  | 313-03 | ДУ | 5 | Номер очереди ограничения (МВт) 2: 0.0117
| Потребители прочих отраслей, население |  | 313-09 | ДУ | 5 | Номер очереди ограничения (МВт) 2: 0.04329
| Потребители прочих отраслей, население |  | 41-02 | ДУ | 5 | Номер очереди ограничения (МВт) 3: 0.0351
40 | Потребители прочих отраслей, население | ПС-41 "Шильская" (ПС 41) | 41-04 | ДУ | 5 | Номер очереди ограничения (МВт) 3: 0.02223
| Потребители прочих отраслей, население |  | 41-03 | ДУ | 5 | Номер очереди ограничения (МВт) 3: 0.17784
| Потребители прочих отраслей, население |  | 41-07 | ДУ | 5 | Номер очереди ограничения (МВт) 3: 0.01287
| Потребители прочих отраслей, население |  | 41-05 | ДУ | 5 | Номер очереди ограничения (МВт) 3: 0.22464
| Потребители прочих отраслей, население |  | 41-06 | ДУ | 5 | Номер очереди ограничения (МВт) 3: 0.05382
41 | Потребители прочих отраслей, население | ПС 110 кВ Мякишево (ПС 372) | 372-02 | ДУ | 20 | Номер очереди ограничения (МВт) 4: 0.01053
| Потребители прочих отраслей, население |  | 372-01 | ДУ | 20 | Номер очереди ограничения (МВт) 4: 0.04563
42 | Потребители прочих отраслей, население |  | 133-04 | ДД | 60 | Номер очереди ограничения (МВт) 6: 0.004
| Потребители прочих отраслей, население |  | 133-05 | ДД | 60 | Номер очереди ограничения (МВт) 6: 0.014
| Потребители прочих отраслей, население |  | 133-07 | ДД | 60 | Номер очереди ограничения (МВт) 6: 0.036
43 | Потребители прочих отраслей, население | ПС 110 кВ Идрица (ПС 133) | 133-09 | ДД | 60 | Номер очереди ограничения (МВт) 6: 0.009
| Потребители прочих отраслей, население |  | 133-16 | ДД | 60 | Номер очереди ограничения (МВт) 6: 0.003
| Потребители прочих отраслей, население |  | 133-10 | ДД | 60 | Номер очереди ограничения (МВт) 6: 0.023
| Потребители прочих отраслей, население |  | 133-14 | ДД | 60 | Номер очереди ограничения (МВт) 6: 0.006
44 | Потребители прочих отраслей, население | ПС 110 кВ Себеж (ПС 312) | 312-02 | ДУ | 5 | Номер очереди ограничения (МВт) 3: 0.07605
| Потребители прочих отраслей, население |  | 31-02 | ОВБ | 60 | Номер очереди ограничения (МВт) 7: 0.019
45 | Потребители прочих отраслей, население | ПС-31 "Бояриново" | 31-01 | ОВБ | 60 | Номер очереди ограничения (МВт) 7: 0.009
| Потребители прочих отраслей, население |  | 31-03 | ОВБ | 60 | Номер очереди ограничения (МВт) 7: 0.008
46 | Потребители прочих отраслей, население | ПС-29 "Максютино" | 29-03 | ОВБ | 60 | Номер очереди ограничения (МВт) 8: 0.012
| Потребители прочих отраслей, население |  | 29-04 | ОВБ | 60 | Номер очереди ограничения (МВт) 8: 0.009
| Потребители прочих отраслей, население |  | 309-09 | ДУ | 5 | Номер очереди ограничения (МВт) 3: 0.05031
47 | Потребители прочих отраслей, население | ПС 110 кВ Пустошка (ПС 309) | 309-10 | ДУ | 5 | Номер очереди ограничения (МВт) 3: 0.02223
| Потребители прочих отраслей, население |  | 309-03 | ДУ | 5 | Номер очереди ограничения (МВт) 3: 0.117
| Потребители прочих отраслей, население |  | 309-04 | ДУ | 5 | Номер очереди ограничения (МВт) 3: 0.03978
| Потребители прочих отраслей, население |  | 309-06 | ДУ | 5 | Номер очереди ограничения (МВт) 3: 0.05265
| Потребители прочих отраслей, население |  | 32-03 | ОВБ | 60 | Номер очереди ограничения (МВт) 8: 0.016
48 | Потребители прочих отраслей, население | ПС 32 "Алоль" | 32-04 | ОВБ | 60 | Номер очереди ограничения (МВт) 8: 0.037
| Потребители прочих отраслей, население |  | 32-01 | ОВБ | 60 | Номер очереди ограничения (МВт) 8: 0.023
49 | Потребители прочих отраслей, население | ПС 66 "Сергейцево" | 66-03 | ОВБ | 60 | Номер очереди ограничения (МВт) 4: 0.043
50 | Потребители прочих отраслей, население | ПС 20 "Криуха" | 20-02 | ОВБ | 60 | Номер очереди ограничения (МВт) 9: 0.008
| Потребители прочих отраслей, население |  | 20-03 | ОВБ | 60 | Номер очереди ограничения (МВт) 9: 0.018
51 | Потребители прочих отраслей, население | ПС 10 "Поддубье" | 10-03 | ОВБ | 60 | Номер очереди ограничения (МВт) 10: 0.004
Итого по Южным ЭС | [5 empty] | 1.4198 | 3.4095 | 1.7372 | 0.65283 | 0.63868 | 0.53137 | 0.32832 | 0.24253 | 0.569 | 0.0637
Восточные ЭС
ЗАО "Локня-мебель"
52 | деревообрабатывающая промышленность | ПС 110 кВ Локня (ПС 119) | 119-13 | ПП | 60 | Номер очереди ограничения (МВт) 5: 0.012
т. 8(81139)21-886
| ГБУ ПО "Псковавтодор" |  | 147-09 | ПП | 60 | Номер очереди ограничения (МВт) 8: 0.015
53 | строительство | ПС 110 кВ Бежаницы (ПС 147) | 147-13 | ПП | 60 | Номер очереди ограничения (МВт) 8: 0.18
т.8(81141)21-106, 8(81141)95-170
| ООО "Кабэлк" |  | 284-10 | ПП | 60 | Номер очереди ограничения (МВт) 6: 0.27
54 | машиностроение и металлообработка | ПС 110 кВ Новоржев (ПС 284) | 284-14 | ПП | 60 | Номер очереди ограничения (МВт) 8: 0.632
т.89517543550
АО "Локнянский хлебокомбинат"
55 | пищевая промышленность | ПС 110 кВ Локня (ПС 119) | 119-09 | ПП | 60 | Номер очереди ограничения (МВт) 6: 0.06; Номер очереди ограничения (МВт) 8: 0.06
т.8(81139)21-963, 21-073
Учреждение отдыха и оздоровления"Пушкиногорье"
56 | прочие отрасли | ПС 110 кВ Пушкинские Горы (ПС 76) | 076-04 | ПП | 60 | Номер очереди ограничения (МВт) 6: 0.133
т.89116917139
Потребители, отключаемые с центров питания.
| Потребители прочих отраслей, население |  | 387-02 | ДД | 60 | Номер очереди ограничения (МВт) 8: 0.047
57 | Потребители прочих отраслей, население | ПС 110 кВ Пожеревицы (ПС 387) | 387-03 | ДД | 60 | Номер очереди ограничения (МВт) 8: 0.033
| Потребители прочих отраслей, население |  | 387-05 | ДД | 60 | Номер очереди ограничения (МВт) 8: 0.026
| Потребители прочих отраслей, население |  | 118-01 | ДД | 60 | Номер очереди ограничения (МВт) 10: 0.003
| Потребители прочих отраслей, население |  | 118-02 | ДД | 60 | Номер очереди ограничения (МВт) 10: 0.014
| Потребители прочих отраслей, население |  | 118-03 | ДД | 60 | Номер очереди ограничения (МВт) 10: 0.011
| Потребители прочих отраслей, население |  | 118-04 | ДД | 60 | Номер очереди ограничения (МВт) 10: 0.01
58 | Потребители прочих отраслей, население | ПС 110 кВ Чихачево (ПС 118) | 118-07 | ДД | 60 | Номер очереди ограничения (МВт) 10: 0.021
| Потребители прочих отраслей, население |  | 118-08 | ДД | 60 | Номер очереди ограничения (МВт) 10: 0.011
| Потребители прочих отраслей, население |  | 118-11 | ДД | 60 | Номер очереди ограничения (МВт) 10: 0.014
| Потребители прочих отраслей, население |  | 118-14 | ДД | 60 | Номер очереди ограничения (МВт) 10: 0.006
| Потребители прочих отраслей, население |  | 118-15 | ДД | 60 | Номер очереди ограничения (МВт) 10: 0.013
| Потребители прочих отраслей, население |  | 147-01 | ДУ | 5 | Номер очереди ограничения (МВт) 4: 0.01287
| Потребители прочих отраслей, население |  | 147-02 | ДУ | 5 | Номер очереди ограничения (МВт) 4: 0.0819
59 | Потребители прочих отраслей, население |  | 147-03 | ДУ | 5 | Номер очереди ограничения (МВт) 4: 0.03627
| Потребители прочих отраслей, население | ПС 110 кВ Бежаницы (ПС 147) | 147-04 | ДУ | 5 | Номер очереди ограничения (МВт) 4: 0.00819
| Потребители прочих отраслей, население |  | 147-05 | ДУ | 5 | Номер очереди ограничения (МВт) 4: 0.01989
| Потребители прочих отраслей, население |  | 147-06 | ДУ | 5 | Номер очереди ограничения (МВт) 4: 0.02574
| Потребители прочих отраслей, население |  | 147-08 | ДУ | 5 | Номер очереди ограничения (МВт) 4: 0.03861
| Потребители прочих отраслей, население |  | 147-16 | ДУ | 5 | Номер очереди ограничения (МВт) 4: 0.05031
| Потребители прочих отраслей, население |  | 200-04 | ДД | 60 | Номер очереди ограничения (МВт) 10: 0.029
60 | Потребители прочих отраслей, население | ПС 110 кВ Фишнёво (ПС 200) | 200-05 | ДД | 60 | Номер очереди ограничения (МВт) 10: 0.018
| Потребители прочих отраслей, население |  | 201-01 | ДД | 60 | Номер очереди ограничения (МВт) 10: 0.039
61 | Потребители прочих отраслей, население | ПС 110 кВ Кудеверь (ПС 201) | 201-03 | ДД | 60 | Номер очереди ограничения (МВт) 10: 0.032
| Потребители прочих отраслей, население |  | 201-04 | ДД | 60 | Номер очереди ограничения (МВт) 10: 0.015
| Потребители прочих отраслей, население |  | 201-05 | ДД | 60 | Номер очереди ограничения (МВт) 10: 0.042
| Потребители прочих отраслей, население |  | 241-02 | ДД | 60 | Номер очереди ограничения (МВт) 10: 0.018
62 | Потребители прочих отраслей, население |  | 241-05 | ДД | 60 | Номер очереди ограничения (МВт) 10: 0.015
| Потребители прочих отраслей, население | ПС 110 кВ Крестилово (ПС 241) | 241-06 | ДД | 60 | Номер очереди ограничения (МВт) 10: 0.031
|  |  | 241-07 | ДД | 60 | Номер очереди ограничения (МВт) 10: 0.004
| Потребители прочих отраслей, население |  | 241-08 | ДД | 60 | Номер очереди ограничения (МВт) 10: 0.013
| Потребители прочих отраслей, население |  | 241-09 | ДД | 60 | Номер очереди ограничения (МВт) 10: 0.024
| Потребители прочих отраслей, население |  | 384-01 | ДД | 60 | Номер очереди ограничения (МВт) 10: 0.017
63 | Потребители прочих отраслей, население | ПС 110 кВ Поляне (ПС 384) | 384-04 | ДД | 60 | Номер очереди ограничения (МВт) 10: 0.013
| Потребители прочих отраслей, население |  | 254-01 | ДД | 60 | Номер очереди ограничения (МВт) 8: 0.018
| Потребители прочих отраслей, население |  | 254-03 | ДД | 60 | Номер очереди ограничения (МВт) 8: 0.029
64 | Потребители прочих отраслей, население | ПС 110 кВ Ашево (ПС 254) | 254-05 | ДД | 60 | Номер очереди ограничения (МВт) 8: 0.103
| Потребители прочих отраслей, население |  | 254-06 | ДД | 60 | Номер очереди ограничения (МВт) 8: 0.03
| Потребители прочих отраслей, население |  | 254-07 | ДД | 60 | Номер очереди ограничения (МВт) 8: 0.017
| Потребители прочих отраслей, население |  | 254-08 | ДД | 60 | Номер очереди ограничения (МВт) 8: 0.027
| Потребители прочих отраслей, население | ПС 35 кВ Ратьково (ПС 46) | 46-02 | ОВБ | 60 | Номер очереди ограничения (МВт) 10: 0.001
65 | Население |  | 46-06 | ОВБ | 60 | Номер очереди ограничения (МВт) 10: 0.006
| Потребители прочих отраслей, население |  | 119-02 | ДУ | 5 | Номер очереди ограничения (МВт) 3: 0.01638
| Потребители прочих отраслей, население |  | 119-04 | ДУ | 5 | Номер очереди ограничения (МВт) 3: 0.01053
| Потребители прочих отраслей, население |  | 119-05 | ДУ | 5 | Номер очереди ограничения (МВт) 3: 0.01872
66 | Потребители прочих отраслей, население | ПС 110 кВ Локня (ПС 119) | 119-06 | ДУ | 5 | Номер очереди ограничения (МВт) 3: 0.01755
| Потребители прочих отраслей, население |  | 119-07 | ДУ | 5 | Номер очереди ограничения (МВт) 3: 0.00585
| Потребители прочих отраслей, население |  | 119-11 | ДУ | 5 | Номер очереди ограничения (МВт) 3: 0.04797
| Потребители прочих отраслей, население |  | 119-14 | ДУ | 5 | Номер очереди ограничения (МВт) 3: 0.00468
| Потребители прочих отраслей, население |  | 23-03 | ОВБ | 60 | Номер очереди ограничения (МВт) 10: 0.001
67 | Потребители прочих отраслей, население | ПС 35 кВ Велье (ПС 23) | 23-05 | ОВБ | 60 | Номер очереди ограничения (МВт) 10: 0.013
| Потребители прочих отраслей, население |  | 23-06 | ОВБ | 60 | Номер очереди ограничения (МВт) 10: 0.034
| Потребители прочих отраслей, население |  | 76-03 | ОП | 5 | Номер очереди ограничения (МВт) 2: 0.31824
| Потребители прочих отраслей, население |  | 76-06 | ОП | 5 | Номер очереди ограничения (МВт) 2: 0.03744
68 | Потребители прочих отраслей, население | ПС 110 кВ Пушкинские Горы (ПС 76) | 76-08 | ОП | 5 | Номер очереди ограничения (МВт) 2: 0.06201
| Потребители прочих отраслей, население |  | 76-09 | ОП | 5 | Номер очереди ограничения (МВт) 2: 0.06318
| Потребители прочих отраслей, население |  | 76-11 | ОП | 5 | Номер очереди ограничения (МВт) 2: 0.08073
| Потребители прочих отраслей, население |  | 76-16 | ОП | 5 | Номер очереди ограничения (МВт) 2: 0.0468
| Потребители прочих отраслей, население |  | 284-01 | ОП | 5 | Номер очереди ограничения (МВт) 4: 0.03276
| Потребители прочих отраслей, население |  | 284-02 | ОП | 5 | Номер очереди ограничения (МВт) 4: 0.02457
| Потребители прочих отраслей, население |  | 284-03 | ОП | 5 | Номер очереди ограничения (МВт) 4: 0.02808
69 | Потребители прочих отраслей, население | ПС 110 кВ Новоржев (ПС 284) | 284-05 | ОП | 5 | Номер очереди ограничения (МВт) 4: 0.06435
| Потребители прочих отраслей, население |  | 284-07 | ОП | 5 | Номер очереди ограничения (МВт) 4: 0.03159
| Потребители прочих отраслей, население |  | 284-08 | ОП | 5 | Номер очереди ограничения (МВт) 4: 0.02574
| Потребители прочих отраслей, население |  | 284-09 | ОП | 5 | Номер очереди ограничения (МВт) 4: 0.05499
| Население |  | 24-01 | ДД | 60 | Номер очереди ограничения (МВт) 8: 0.015
70 | Потребители прочих отраслей, население | ПС 35 кВ Жадрицы (ПС 24) | 24-02 | ДД | 60 | Номер очереди ограничения (МВт) 8: 0.002
| Потребители прочих отраслей, население |  | 24-08 | ДД | 60 | Номер очереди ограничения (МВт) 8: 0.008
Восточные ЭС Западный участок ЭС
Автономная некоммерческая организация Спортивно-оздоровительный центр "Юность"
71 | Прочие отрасли | ПС 110 кВ Остров (ПС 68) | 68-04 | ОВБ | 60 | Номер очереди ограничения (МВт) 3: 0.018; Номер очереди ограничения (МВт) 5: 0; Номер очереди ограничения (МВт) 7: 0
тел. 811-52 90-112;90-104 -спорт школа
ООО "Транзит-Терминал"
72 | Прочие отрасли | ПС 110 кВ Гавры (ПС 287) | 287-05 | ПП | 20 | Номер очереди ограничения (МВт) 8: 0.02106; Номер очереди ограничения (МВт) 10: 0
| директор 8931 905 99 01 Гл. энергетик 8953 240 41 16 |  |  | ПП | 20 | Номер очереди ограничения (МВт) 7: 0.0234; Номер очереди ограничения (МВт) 9: 0
| ООО "Астар" | ПС 110 кВ Остров (ПС 68) | 68-05 | ОВБ | 60 | Номер очереди ограничения (МВт) 4: 0.009; Номер очереди ограничения (МВт) 7: 0
73 | Прочие отрасли
Псков, тел 89819973711, 8(8112)727167
ООО ППЦ Металлические конструкции
74 | Дерев. и целл.-бум. | ПС 110 кВ Пыталово (ПС 148) | 148-13 | ПП | 60 | Номер очереди ограничения (МВт) 7: 0.001; Номер очереди ограничения (МВт) 8: 0
тел. 89113694854, 8(495)9387937
ООО КАМПОТЕКС
75 | Легкая пром. | ПС 110 кВ Остров (ПС 68) | 68-19 | ПП | 60 | Номер очереди ограничения (МВт) 6: 0.002; Номер очереди ограничения (МВт) 8: 0; Номер очереди ограничения (МВт) 10: 0
Псков, тел.директор 621034, заместитель 89113516171
ООО "РН-Энерго"
76 | Прочие отрасли | ПС 110 кВ Гавры (ПС 287) | 287-05 | ПП | 20 | Номер очереди ограничения (МВт) 7: 0.01638; Номер очереди ограничения (МВт) 10: 0
тел. 8(495) 7774742
| ООО "МСК-Энерго" | ПС 110 кВ Остров (ПС 68) | 68-19 | ОВБ | 60 | Номер очереди ограничения (МВт) 3: 0.017
77 | Прочие отрасли | ПС 110 кВ Гавры (ПС 287) | 287-05 | ПП | 20 | Номер очереди ограничения (МВт) 4: 0.01872; Номер очереди ограничения (МВт) 7: 0.00117
тел.8 (800) 1000911
ООО "Балтия+"
78 | Прочие виды транспорта | ПС 110 кВ Пыталово (ПС 148) | 148-12 | ПП | 20 | Номер очереди ограничения (МВт) 4: 0.0117; Номер очереди ограничения (МВт) 7: 0
Пыталаво, тел. 89517534041
Открытое акционерное общество "Лужский Абразивный завод"
79 | Машиностроен. и металлообр. | ПС 110 кВ Остров (ПС 68) | 68-17 | ОВБ | 60 | Номер очереди ограничения (МВт) 8: 0.25; Номер очереди ограничения (МВт) 9: 0.028; Номер очереди ограничения (МВт) 10: 0
Остров, тел. 36567, 8(81372)21264
Потребители, отключаемые с центров питания.
| Потребители прочих отраслей, население |  | 68-22 | ДУ | 20 | Номер очереди ограничения (МВт) 5: 0.00351
80 | Потребители прочих отраслей, население | ПС 110 кВ Остров (ПС 68) | 68-15 | ДУ | 20 | Номер очереди ограничения (МВт) 5: 0.03159
| Потребители прочих отраслей, население |  | 68-14 | ДУ | 20 | Номер очереди ограничения (МВт) 5: 0.01287
| Потребители прочих отраслей, население |  | 68-18 | ДУ | 20 | Номер очереди ограничения (МВт) 5: 0.00585
| Потребители прочих отраслей, население |  | 79-07 | ДУ | 20 | Номер очереди ограничения (МВт) 5: 0; Номер очереди ограничения (МВт) 9: 0.00468
| Потребители прочих отраслей, население |  | 79-08 | ДУ | 20 | Номер очереди ограничения (МВт) 5: 0; Номер очереди ограничения (МВт) 9: 0.01521
81 | Потребители прочих отраслей, население | ПС 110 кВ Дружба (ПС 79) | 79-02 | ДУ | 20 | Номер очереди ограничения (МВт) 5: 0; Номер очереди ограничения (МВт) 9: 0
| Потребители прочих отраслей, население |  | 79-03 | ДУ | 20 | Номер очереди ограничения (МВт) 5: 0; Номер очереди ограничения (МВт) 9: 0.00702
| Потребители прочих отраслей, население |  | 79-01 | ДУ | 20 | Номер очереди ограничения (МВт) 5: 0; Номер очереди ограничения (МВт) 9: 0.07605
| Потребители прочих отраслей, население |  | 149-10 | ДД | 60 | Номер очереди ограничения (МВт) 4: 0.004
82 | Потребители прочих отраслей, население | ПС 110 кВ Воронцово (ПС 149) | 149-09 | ДД | 60 | Номер очереди ограничения (МВт) 4: 0.009
| Потребители прочих отраслей, население |  | 149-03 | ДД | 60 | Номер очереди ограничения (МВт) 4: 0.162
83 | Потребители прочих отраслей, население | ПС 110 кВ Гривы (ПС 203) | 203-03 | ДУ | 5 | Номер очереди ограничения (МВт) 2: 0.0117
| Потребители прочих отраслей, население |  | 203-02 | ДУ | 5 | Номер очереди ограничения (МВт) 2: 0.01053
| Потребители прочих отраслей, население |  | 221-07 | ДУ | 5 | Номер очереди ограничения (МВт) 2: 0.00702
| Потребители прочих отраслей, население |  | 221-03 | ДУ | 5 | Номер очереди ограничения (МВт) 2: 0.01287
84 | Потребители прочих отраслей, население | ПС 110 кВ Рубилово (ПС 221) | 221-04 | ДУ | 5 | Номер очереди ограничения (МВт) 2: 0.00702
| Потребители прочих отраслей, население |  | 221-01 | ДУ | 5 | Номер очереди ограничения (МВт) 2: 0.01755
| Потребители прочих отраслей, население |  | 371-05 | ДД | 60 | Номер очереди ограничения (МВт) 6: 0.008
85 | Потребители прочих отраслей, население | ПС 371 "Скуратово" | 371-06 | ДД | 60 | Номер очереди ограничения (МВт) 6: 0.019
| Потребители прочих отраслей, население |  | 371-01 | ДД | 60 | Номер очереди ограничения (МВт) 6: 0.014
| Потребители прочих отраслей, население |  | 371-03 | ДД | 60 | Номер очереди ограничения (МВт) 6: 0.043
86 | Потребители прочих отраслей, население | ПС 83 "Алексеевка" | 83-08 | ДУ | 20 | Номер очереди ограничения (МВт) 6: 0.0117
| Потребители прочих отраслей, население |  | 83-04 | ДУ | 20 | Номер очереди ограничения (МВт) 6: 0.02691
| Потребители прочих отраслей, население |  | 216-01 | ДУ | 5 | Номер очереди ограничения (МВт) 2: 0.0468
87 | Потребители прочих отраслей, население | ПС 110 кВ Крюки (ПС 216) | 216-07 | ДУ | 5 | Номер очереди ограничения (МВт) 2: 0.15795
| Потребители прочих отраслей, население |  | 216-08 | ДУ | 5 | Номер очереди ограничения (МВт) 2: 0.02457
| Потребители прочих отраслей, население |  | 216-10 | ДУ | 5 | Номер очереди ограничения (МВт) 2: 0
| Потребители прочих отраслей, население |  | 148-03 | ДУ | 5 | Номер очереди ограничения (МВт) 1: 0.01755
88 | Потребители прочих отраслей, население | ПС 110 кВ Пыталово (ПС 148) | 148-08 | ДУ | 5 | Номер очереди ограничения (МВт) 1: 0.01989
| Потребители прочих отраслей, население |  | 148-11 | ДУ | 5 | Номер очереди ограничения (МВт) 1: 0.02808
| Потребители прочих отраслей, население |  | 288-04 | ДУ | 20 | Номер очереди ограничения (МВт) 7: 0.01053
89 | Потребители прочих отраслей, население | ПС 110 кВ Линово (ПС 288) | 288-01 | ДУ | 20 | Номер очереди ограничения (МВт) 7: 0.01404
| Потребители прочих отраслей, население |  | 288-02 | ДУ | 20 | Номер очереди ограничения (МВт) 7: 0.01638
| Потребители прочих отраслей, население |  | 288-03 | ДУ | 20 | Номер очереди ограничения (МВт) 7: 0.01989
| Потребители прочих отраслей, население |  | 287-06 | ДУ | 20 | Номер очереди ограничения (МВт) 10: 0.01638
90 | Потребители прочих отраслей, население | ПС 110 кВ Гавры (ПС 287) | 287-03 | ДУ | 20 | Номер очереди ограничения (МВт) 10: 0.00936
| Потребители прочих отраслей, население |  | 287-04 | ДУ | 20 | Номер очереди ограничения (МВт) 10: 0.0117
91 | Потребители прочих отраслей, население | ПС 110 кВ Подлипье (ПС 356) | 356-04 | ДУ | 20 | Номер очереди ограничения (МВт) 10: 0.00585
Итого по Восточным ЭС | [5 empty] | 0.06552 | 0.90441 | 0.15668 | 0.75028 | 0.06582 | 0.58761 | 0.10279 | 1.5131 | 0.13096 | 0.51129
Всего по Псковской энергосистеме | [5 empty] | 1.4853 | 4.3139 | 1.8939 | 1.4031 | 0.7045 | 1.119 | 0.43111 | 1.7556 | 0.69996 | 0.57499
Всего с нарастающим итогом, МВт | [5 empty] | 1.4853 | 5.7992 | 7.6931 | 9.0962 | 9.8007 | 10.9197 | 11.3508 | 13.1064 | 13.8063 | 14.3813
|  |  |  | Итого до 5 мин |  | 1.4853 | 5.7561 | 7.4735 | 8.5101 | 8.5101 | 8.8974 | 8.8974 | 8.8974 | 8.8974 | 8.8974
|  |  |  | Итого от 5 до 20 мин |  | 0 | 0.03978 | 0.11583 | 0.22932 | 0.74412 | 0.81783 | 0.93483 | 1.0132 | 1.1162 | 1.1712
|  |  |  | Итого до 20 мин |  | 1.4853 | 5.7958 | 7.5893 | 8.7394 | 9.2542 | 9.7152 | 9.8322 | 9.9106 | 10.0136 | 10.0686
|  |  |  | Итого от 20 до 60 мин |  | 0 | 0.0034 | 0.10376 | 0.35676 | 0.54646 | 1.2045 | 1.5186 | 3.1958 | 3.7928 | 4.3128
|  |  |  | Всего |  | 1.4853 | 5.7992 | 7.6931 | 9.0962 | 9.8007 | 10.9197 | 11.3508 | 13.1064 | 13.8063 | 14.3813
|  |  |  | Всего с использованием ДУ |  | 1.4853 | 3.4156 | 5.133 | 5.9637 | 6.4025 | 6.8284 | 6.8892 | 6.9337 | 7.0366 | 7.0799

## 04
Раздел 1. Сведения о потреблении электрической энергии (мощности), включенном в График временного отключения потребления на 2022-2023 гг., по данным внеочередных контрольных замеров 21.06.2023 г. по Псковскому филиалу ПАО "Россети Северо-Запад"
№ п/п | Потребитель | Наименование ПС | Наименование фидера | Способ ввода отключения по графику | Время отключения | Номер очереди ограничения (МВт)
[6 empty] | 1 | 2 | 3 | 4 | 5 | 6 | 7 | 8 | 9 | 10
1 | 2 | 3 | 4 | 5 | 6 | 7 | 8 | 9 | 10 | 11 | 12 | 13 | 14 | 15 | 16
Северные ЭС
| ОАО ПЗМП |  | ШМ РАТ-1, РАТ-2
|  |  | 019-12 | ПП | 60 | Номер очереди ограничения (МВт) 8: 0.28044
1 | Машиностроение | ПС 110 кВ Псков (ПС 53) | 019-23 | ПП | 60 | Номер очереди ограничения (МВт) 8: 0.01216
| 793-350, эн.8-951-757-84-54 |  | 019-05 | ПП | 60 | Номер очереди ограничения (МВт) 8: 0.00114
АО АТС-Т
2 | Машиностроение | ПС 110 кВ Заводская (ПС 328) | 328-43 | ПП | 20 | Номер очереди ограничения (МВт) 5: 0.10123
72-15-41; 72-15-67; 73-72-67; 8-953-240-76-60
ОАО ПЗР Плескава
3 | Машиностроение | ПС 110 кВ Завеличье (ПС 283) | 283-03 | ОВБ | 60 | Номер очереди ограничения (МВт) 6: 0.02736
дир. 8-911-894-00-20
эн.8-911-398-29-56
ООО ОРИОН М
4 | Строительство | ПС 110 кВ Псковкирпич (ПС 198) | 198-10 | ОВБ | 60 | Номер очереди ограничения (МВт) 10: 0
Игорь Николаевич 8-960-223-47-46
8-911-388-20-34; 8-992-299-60-19; 8-911-364-96-22
ОАО "АВАР"
5 | Машиностроение | ПС 110 кВ ЭТЗ (ПС 399) | 399-07 | ОВБ | 60 | Номер очереди ограничения (МВт) 7: 0.6612
66-41-00,660-797,669-625
АО ЗЕНЧА-Псков
6 | Машиностроение | ПС 110 кВ ЭТЗ (ПС 399) | 399-19 | ОВБ | 60 | Номер очереди ограничения (МВт) 5: 0.02812
72-88-58, 72-07-41,8-911-365-52-70,8-921-112-64-98
ЗАО "Криогаз-Псков"
7 | Прочие отрасли | ПС 110 кВ Северная (ПС 100) | 100-04,100-11 | ОВБ | 60 | Номер очереди ограничения (МВт) 2: 0.095; Номер очереди ограничения (МВт) 6: 0.17575
89111169569,8(812)3837070
ООО "Племрепродуктор НАЗИЯ"
8 | электро | ПС 110 кВ Тямша (ПС 253) | 253-08 | ОВБ | 60 | Номер очереди ограничения (МВт) 6: 0.32205
| 89113660721,8(812)4496092 |  | 253-09 | ОВБ | 60 | Номер очереди ограничения (МВт) 6: 0.70528
ООО Келлогг Рус
9 | Пищевая | ПС 110 кВ Северная (ПС 100) | 100-07 | ПП | 20 | Номер очереди ограничения (МВт) 8: 0
| 62-31-82;(473)222-93-96;62-32-83; охрана 62-31-58 деж.эл-к 8-964-316-93-94, энер-к 8-964-316-93-84 |  | 100-08 | ПП | 20 | Номер очереди ограничения (МВт) 8: 1.1533
КОМБИНАТ НЕРУДНЫХ
10 | МАТЕРИАЛОВ | ПС 110 кВ ГИК (ПС 205) | 205-03 | ПП | 60 | Номер очереди ограничения (МВт) 7: 0.08265; Номер очереди ограничения (МВт) 8: 0
Пром. стройматериалов
НОВЫЙ ИЗБОРСК т.(8-811-48) 97-167ф,8-960-222-00-11
ООО ТАНН НЕВСКИЙ
11 | Деревообрабат. пром-ть |  | 282-47 | ДУ | 5 | Номер очереди ограничения (МВт) 2: 0.72504
59-58-31,8-911-352-92,68
ООО "Энергетическая компания "Сбыт Трейдинг Инновации"
12 | Ф.9-8812-251-32-58,9-8812-251-13-73
| ООО "Евро-Керамика" | ПС 110 кВ ПКК (ПС 504) | 504-01 | ПП | 20 | Номер очереди ограничения (МВт) 6: 0.285; Номер очереди ограничения (МВт) 7: 0.285; Номер очереди ограничения (МВт) 8: 0.285; Номер очереди ограничения (МВт) 9: 0.19; Номер очереди ограничения (МВт) 10: 0.0342
| 62-25-46,8-900-991-00-27,ф.8-811-48-2-28-30,8-911-351-18-08 |  | 504-09 | ПП | 20 | Номер очереди ограничения (МВт) 3: 0.475; Номер очереди ограничения (МВт) 4: 0.475; Номер очереди ограничения (МВт) 5: 0.19; Номер очереди ограничения (МВт) 6: 0.19; Номер очереди ограничения (МВт) 7: 0.09405
| ОАО ДСК пл.1, пл.2 |  | 399-15 | ПП | 60 | Номер очереди ограничения (МВт) 8: 0.04332
13 | Строительство | ПС 110 кВ ЭТЗ (ПС 399) | 399-21 | ПП | 60 | Номер очереди ограничения (МВт) 8: 0.15276
753014, 9113686513;724259, 722732
| ОГЭ:75-30-14 Ларионов Михаил Валентинович 89113686513 | ПС 110 кВ Псков (ПС 53) | 53-69 | ПП | 60 | Номер очереди ограничения (МВт) 8: 0.04389
ОАО "АДС"
14 | Машиностроение | ПС 110 кВ Речная (ПС 126) | 126-05 | ПП | 20 | Номер очереди ограничения (МВт) 6: 0.04902
| Псков, 737456,794140; 79-41-56,79-41-48, 89116927258 |  | 126-09 |  |  | Номер очереди ограничения (МВт) 6: 0
| ООО "СКТ ГРУПП" | ПС 110 кВ Льнокомбинат (ПС 73) | 73-01 | ПП | 20 | Номер очереди ограничения (МВт) 9: 0.30096
|  | ПС 110 кВ Льнокомбинат (ПС 73) | 73-19 | ПП | 20 | Номер очереди ограничения (МВт) 9: 0.21956
15 | Машиностроение |  | 019-25 | ПП | 60 | Номер очереди ограничения (МВт) 5: 0.6726
| т. 79-18-00,79-18-10,720-985 89113901258 Васильев Виктор Николаевич | ПС 110 кВ Псков (ПС 53)
| ОАО"ЭЛТЕ +" |  | 283-19 | ПП | 60 | Номер очереди ограничения (МВт) 9: 0.13053
16 | Машиностроение | ПС 110 кВ Завеличье (ПС 283) | 283-06 | ПП | 60 | Номер очереди ограничения (МВт) 9: 0.00684
дир. 56-30-18,56-30-42, 89212183948 Александр Васильевич
ООО "Лента"
17 | прочие отрасли | ПС 110 кВ Завеличье (ПС 283) | 283-04 | ДУ | 5 | Номер очереди ограничения (МВт) 3: 0.46552
| 701-296,921-848-71-14 | ПС 110 кВ Овсище (ПС 282) | 282-44 | ПП | 60 | Номер очереди ограничения (МВт) 7: 0.095; Номер очереди ограничения (МВт) 8: 0.095; Номер очереди ограничения (МВт) 9: 0.095; Номер очереди ограничения (МВт) 10: 0.07885
ОАО Пск.гор.-молочный з-д
18 | Пищевая пром-сть | ПС 110 кВ Речная (ПС 126) | 126-02 126-12 | ПП | 60 | Номер очереди ограничения (МВт) 7: 0.15865; Номер очереди ограничения (МВт) 8: 0
т.72-32-04,724180
ОАО Псковмясопром
19 | Пищевая пром-ть | ПС 110 кВ Льнокомбинат (ПС 73) | 73-22 | ПП | 60 | Номер очереди ограничения (МВт) 7: 0
тел. 79-35-52, 79-30-46 89319053552 Александр Владимирович
Автоспецоборудование
20 | Машиностроение | ПС 110 кВ Псков (ПС 53) | 53-05 | ПП | 60 | Номер очереди ограничения (МВт) 8: 0.069306
тел. 72-08-29,79-30-93 89118838879 Василий
ООО " Псковэнерготранс" (ПИК-60)
21 | Прочие отрасли | ПС 110 кВ Завеличье (ПС 283) | 283-28 | ОВБ | 60 | Номер очереди ограничения (МВт) 4: 0.12737
793-793, 793-799ф 89118874913
ООО ПК "ЖБИ-1"
22 | Строительство | ПС 110 кВ Льнокомбинат (ПС 73) | 73-09 | ПП | 20 | Номер очереди ограничения (МВт) 2: 0.095; Номер очереди ограничения (МВт) 5: 0.05225; Номер очереди ограничения (МВт) 7: 0; Номер очереди ограничения (МВт) 10: 0
8-911-366-26-22; 8-911-369-19-49; 72-86-58
ОЭЗ ППТ Моглино
23 | прочие отрасли | ПС 110 кВ Моглино (ПС 103) | ВЛ 110 Моглинская-1 | ДУ | 5 | Номер очереди ограничения (МВт) 1: 0.95; Номер очереди ограничения (МВт) 2: 0.95; Номер очереди ограничения (МВт) 3: 0.95; Номер очереди ограничения (МВт) 4: 0.95; Номер очереди ограничения (МВт) 5: 0.7087
29-33-33; 68-20-75
АО "МОСЭНЕРГОСБЫТ"
24 | прочие отрасли | ПС 110 кВ Завеличье (ПС 283) | 283-23,283-24 | ДУ | 5 | Номер очереди ограничения (МВт) 1: 0; Номер очереди ограничения (МВт) 2: 0.0665
8-921-942-75-79, 8-4822-79-03-83
Потребители, отключаемые с центров питания.
| Потребители прочих отраслей, население |  | 282-01 | ОВБ | 60 | Номер очереди ограничения (МВт) 4: 0.04978
| Потребители прочих отраслей, население |  | 282-35 | ОВБ | 60 | Номер очереди ограничения (МВт) 4: 0.31008
| Потребители прочих отраслей, население |  | 282-48 | ОВБ | 60 | Номер очереди ограничения (МВт) 4: 0.10374
| Потребители прочих отраслей, население | ПС 110 кВ Овсище (ПС 282) | 282-14 | ОВБ | 60 | Номер очереди ограничения (МВт) 4: 0.02926
25 | Потребители прочих отраслей, население |  | 282-32 | ДУ | 5 | Номер очереди ограничения (МВт) 1: 0
| Потребители прочих отраслей, население |  | 282-05 | ОВБ | 60 | Номер очереди ограничения (МВт) 4: 0.00874
| Потребители прочих отраслей, население |  | 282-19 | ОВБ | 60 | Номер очереди ограничения (МВт) 4: 0.0418
| Потребители прочих отраслей, население |  | 282-33 | ОВБ | 60 | Номер очереди ограничения (МВт) 4: 0.03078
| Потребители прочих отраслей, население |  | 282-36 | ОВБ | 60 | Номер очереди ограничения (МВт) 4: 0.07011
26 | Потребители прочих отраслей, население | ПС 110 кВ Карамышево (ПС 64) | 64-02 | ДД | 60 | Номер очереди ограничения (МВт) 9: 0.01976
| Потребители прочих отраслей, население |  | 64-14 | ДД | 60 | Номер очереди ограничения (МВт) 9: 0.01302
| Потребители прочих отраслей, население |  | 74-13 | ДУ | 5 | Номер очереди ограничения (МВт) 1: 0.01539
27 | Потребители прочих отраслей, население | ПС 110 кВ Печоры (ПС 74) | 74-09 | ДУ | 5 | Номер очереди ограничения (МВт) 1: 0.00836
| Потребители прочих отраслей, население |  | 74-14 | ДУ | 5 | Номер очереди ограничения (МВт) 1: 0.02109
| Потребители прочих отраслей, население |  | 74-16 | ДУ | 5 | Номер очереди ограничения (МВт) 1: 0.01325
| Потребители прочих отраслей, население |  | 7-03 | ОП | 5 | Номер очереди ограничения (МВт) 2: 0.05434
28 | Потребители прочих отраслей, население | ПС 35 кВ Палкино (ПС 7) | 7-05 | ОП | 5 | Номер очереди ограничения (МВт) 2: 0.02204
| Потребители прочих отраслей, население |  | 7-09 | ОП | 5 | Номер очереди ограничения (МВт) 2: 0.001425
| Потребители прочих отраслей, население |  | 192-01 | ОП | 5 | Номер очереди ограничения (МВт) 2: 0.024985
| Потребители прочих отраслей, население |  | 192-04 | ОП | 5 | Номер очереди ограничения (МВт) 2: 0.01007
29 | Потребители прочих отраслей, население | ПС 110 кВ Гдов (ПС 192) | 192-08 | ОП | 5 | Номер очереди ограничения (МВт) 2: 0.00285
| Потребители прочих отраслей, население |  | 192-10 | ОП | 5 | Номер очереди ограничения (МВт) 2: 0.094327
| Потребители прочих отраслей, население |  | 192-11 | ОП | 5 | Номер очереди ограничения (МВт) 2: 0.02261
30 | Потребители прочих отраслей, население | ПС 110 кВ Струги Красные (ПС 61) | 61-09 | ОП | 5 | Номер очереди ограничения (МВт) 2: 0.00068457
| Потребители прочих отраслей, население |  | 113-02 | ОП | 5 | Номер очереди ограничения (МВт) 2: 0.001995
31 | Потребители прочих отраслей, население | ПС 110 кВ Плюсса (ПС 113) | 113-07 | ОП | 5 | Номер очереди ограничения (МВт) 2: 0.2337
| Потребители прочих отраслей, население |  | 113-11 | ОП | 5 | Номер очереди ограничения (МВт) 2: 0.01064
32 | Потребители прочих отраслей, население | ПС 35 кВ Чудская (ПС 80) | 80-07 | ОВБ | 60 | Номер очереди ограничения (МВт) 10: 0.017955
| Потребители прочих отраслей, население |  | 80-09 | ОВБ | 60 | Номер очереди ограничения (МВт) 10: 0.00228
| Потребители прочих отраслей, население |  | 11-04 | ДД | 60 | Номер очереди ограничения (МВт) 10: 0.02166
33 | Потребители прочих отраслей, население | ПС 35 кВ Лавры (ПС 11) | 11-05 | ДД | 60 | Номер очереди ограничения (МВт) 10: 0.02584
| Потребители прочих отраслей, население |  | 11-06 | ДД | 60 | Номер очереди ограничения (МВт) 10: 0.01292
| Потребители прочих отраслей, население |  | 69-03 | ДД | 60 | Номер очереди ограничения (МВт) 9: 0.056145
| Потребители прочих отраслей, население |  | 69-07 | ДД | 60 | Номер очереди ограничения (МВт) 9: 0.020377
34 | Потребители прочих отраслей, население | ПС 110 кВ Изборск (ПС 69) | 69-12 | ДД | 60 | Номер очереди ограничения (МВт) 9: 0.02451
| Потребители прочих отраслей, население |  | 69-13 | ДД | 60 | Номер очереди ограничения (МВт) 9: 0.03952
| Потребители прочих отраслей, население |  | 9-07 | ОВБ | 60 | Номер очереди ограничения (МВт) 9: 0.001425
35 | Потребители прочих отраслей, население | ПС 35 кВ Ротово (ПС 9) | 9-08 | ОВБ | 60 | Номер очереди ограничения (МВт) 9: 0.04522
36 | Потребители прочих отраслей, население | ПС 110кВ ПКК(ПС 504) | 504-10 | ОВБ | 60 | Номер очереди ограничения (МВт) 9: 0.08379
| Потребители прочих отраслей, население |  | 138-05 | ДД | 60 | Номер очереди ограничения (МВт) 9: 0.03876
37 | Потребители прочих отраслей, население | ПС 110 кВ Середка (ПС 138) | 138-08 | ДД | 60 | Номер очереди ограничения (МВт) 9: 0.0418
| Потребители прочих отраслей, население |  | 138-11 | ДД | 60 | Номер очереди ограничения (МВт) 9: 0.28215
38 | Потребители прочих отраслей, население | ПС 110 кВ Крипецы (ПС 217) | 217-02 | ОВБ | 60 | Номер очереди ограничения (МВт) 7: 0.0038
39 | Потребители прочих отраслей, население | ПС 110 кВ Кирово (ПС 385) | 385-02 | ДД | 60 | Номер очереди ограничения (МВт) 7: 0.091865
| Потребители прочих отраслей, население |  | 283-18 | ДУ | 5 | Номер очереди ограничения (МВт) 1: 0.28101
| Потребители прочих отраслей, население |  | 283-20 | ДУ | 5 | Номер очереди ограничения (МВт) 1: 0.007125
| Потребители прочих отраслей, население |  | 283-21 | ДУ | 5 | Номер очереди ограничения (МВт) 1: 0
| Потребители прочих отраслей, население |  | 283-26 | ДУ | 5 | Номер очереди ограничения (МВт) 1: 0.011685
40 | Потребители прочих отраслей, население | ПС 110 кВ Завеличье (ПС 283) | 283-31 | ДУ | 5 | Номер очереди ограничения (МВт) 1: 0.014535
| Потребители прочих отраслей, население |  | 283-38 | ДУ | 5 | Номер очереди ограничения (МВт) 1: 0.02166
| Потребители прочих отраслей, население |  | 283-36 | ДУ | 5 | Номер очереди ограничения (МВт) 1: 0.17841
| Потребители прочих отраслей, население |  | 283-37 | ДУ | 5 | Номер очереди ограничения (МВт) 1: 0
| Потребители прочих отраслей, население |  | 283-39 | ДУ | 5 | Номер очереди ограничения (МВт) 1: 0.43719
| Потребители прочих отраслей, население |  | 399-03 | ОВБ | 60 | Номер очереди ограничения (МВт) 7: 0.05301
| Потребители прочих отраслей, население |  | 399-04 | ОВБ | 60 | Номер очереди ограничения (МВт) 7: 0.03534
41 | Потребители прочих отраслей, население | ПС 110 кВ ЭТЗ (ПС 399) | 399-23 | ОВБ | 60 | Номер очереди ограничения (МВт) 7: 0.22372
| Потребители прочих отраслей, население |  | 399-24 | ОВБ | 60 | Номер очереди ограничения (МВт) 7: 0.09348
| Потребители прочих отраслей, население |  | 399-32 | ОВБ | 60 | Номер очереди ограничения (МВт) 7: 0.02109
| Потребители прочих отраслей, население |  | 73-04 | ОВБ | 60 | Номер очереди ограничения (МВт) 10: 0.01482
| Потребители прочих отраслей, население |  | 73-14 | ОВБ | 60 | Номер очереди ограничения (МВт) 10: 0.11582
42 | Потребители прочих отраслей, население | ПС 110 кВ Льнокомбинат (ПС 73) | 73-21 | ОВБ | 60 | Номер очереди ограничения (МВт) 10: 0.10465
| Потребители прочих отраслей, население |  | 73-26 | ОВБ | 60 | Номер очереди ограничения (МВт) 10: 0.32216
| Потребители прочих отраслей, население |  | 328-09 | ОВБ | 60 | Номер очереди ограничения (МВт) 5: 0.02166
| Потребители прочих отраслей, население |  | 328-34 | ОВБ | 60 | Номер очереди ограничения (МВт) 5: 0
| Потребители прочих отраслей, население |  | 328-37 | ОВБ | 60 | Номер очереди ограничения (МВт) 5: 0.023256
| Потребители прочих отраслей, население |  | 328-40 | ОВБ | 60 | Номер очереди ограничения (МВт) 5: 0.070224
| Потребители прочих отраслей, население |  | 53-02 | ОП | 5 | Номер очереди ограничения (МВт) 3: 0.024282
| Потребители прочих отраслей, население |  | 53-12 | ОП | 5 | Номер очереди ограничения (МВт) 3: 0.35363
43 | Потребители прочих отраслей, население | ПС 110 кВ Псков (ПС 53) | 53-27 | ОП | 5 | Номер очереди ограничения (МВт) 3: 0
| Потребители прочих отраслей, население |  | 53-59 | ОП | 5 | Номер очереди ограничения (МВт) 3: 0.08398
| Потребители прочих отраслей, население |  | 53-60 | ОП | 5 | Номер очереди ограничения (МВт) 3: 0.09975
44 | Потребители прочих отраслей, население | ПС 110 кВ Псковкирпич (ПС 198) | 198-14 | ОВБ | 60 | Номер очереди ограничения (МВт) 8: 0.10602
Итого по Северным ЭС | [5 empty] | 1.9597 | 2.4112 | 2.4522 | 2.1967 | 1.868 | 1.7545 | 1.8989 | 2.2423 | 1.6094 | 0.75116
Южные ЭС
ИП Долинер Л.Э.
45 | 8-903-674-95-25 | ПС 110 кВ Великие Луки (ПС 70) | 70-21 | ОВБ | 60 | Номер очереди ограничения (МВт) 3: 0.10693
прочие отрасли
ООО ЭК СТИ
46 | 9-8812-251-32-58 | ПС 35кВ Демидово(ПС 77) | 77-02 | ОВБ | 60 | Номер очереди ограничения (МВт) 8: 0.095475
|  | ПС 110 кВ Кунья (ПС 139) | 139-19 | ОВБ | 60 | Номер очереди ограничения (МВт) 8: 0.09405
прочие отрасли
АО Опытный завод Микрон
47 | 89116908030 | ПС 110 кВ ВЗЩА (ПС 348) | 348-34 | ДУ | 5 | Номер очереди ограничения (МВт) 2: 1.2797
|  |  | 348-28 | ДУ | 5 | Номер очереди ограничения (МВт) 2: 0
Машиностроение
АО "Транснефть-Верхняя Волга"
48 |  | ПС 110 кВ ВЗЩА (ПС 348) | 348-08 | ДУ | 5 | Номер очереди ограничения (МВт) 3: 0.25237
8(81153)92667
Машиностроение
АО "ПЭС"
49 | т. 8(81153)38481 | ПС 110 кВ Реостат (ПС 206) | 206-01 | ОВБ | 60 | Номер очереди ограничения (МВт) 7: 0.27864
| Машиностроение | ПС 110 кВ Реостат (ПС 206) | 206-03 | ОВБ | 60 | Номер очереди ограничения (МВт) 7: 0.04041
ООО Кабельный завод "АЛЮР"
50 | Машиностроение | ПС 110 кВ ВЗЩА (ПС 348) | 348-32 | ДУ | 5 | Номер очереди ограничения (МВт) 3: 0.23283; Номер очереди ограничения (МВт) 4: 0.45981
г. В. Луки ул. Гоголя 3б т. 8(81153)91786
ОАО Красное знамя
51 | с/хозяйство | ПС 110 кВ Насва (ПС 173) | 173-06 | ОВБ | 60 | Номер очереди ограничения (МВт) 9: 0.27936
д.Насва Новосокольнический р-он т.8(81144)25339
ЗАО ЗЭТО
52 | т.8(81153)38052 | ПС 110 кВ В.Луки ФТП (ПС 157) | 157-31 | ДУ | 5 | Номер очереди ограничения (МВт) 4: 0
Машиностроение
ООО Магна
53 | т.8(81153)25339 | ПС 35 кВ Дубрава (ПС 78) | 078-01 | ОВБ | 60 | Номер очереди ограничения (МВт) 10: 0.41543
Машиностроение
54 | ОАО Великолукский мясокомбинат
|  | ПС 110 кВ Великие Луки (ПС 70) | 070-16 | ПП | 20 | Номер очереди ограничения (МВт) 8: 0; Номер очереди ограничения (МВт) 9: 0
| т.8(81153)60887,+79113617671 |  | 070-06 | ПП | 20 | Номер очереди ограничения (МВт) 5: 0.15591; Номер очереди ограничения (МВт) 7: 0.38; Номер очереди ограничения (МВт) 8: 0.475; Номер очереди ограничения (МВт) 9: 0.38; Номер очереди ограничения (МВт) 10: 0.43225
|  |  | 070-30 | ПП | 20 |  |  |  | 0 | 0 | 0 | 0 | 0 | 0 | 0
Пищевая
ООО ВАЗ Импульс
55 | т. 8(81153)91955. | ПС 110 кВ ВЗЩА (ПС 348) | 348-25 | ДУ | 5 | Номер очереди ограничения (МВт) 1: 0; Номер очереди ограничения (МВт) 2: 0
Машиностроение
ООО "Ритм-2000"
56 |  | ПС 110 кВ Рябики (ПС 130) | 130-17 | ДУ | 5 | Номер очереди ограничения (МВт) 2: 0.087574; Номер очереди ограничения (МВт) 3: 0
прочие отрасли
ООО "Торговый дом АЛЬЯНС-ТРЕЙД"
57 |  | ПС 110 кВ Великие Луки (ПС 70) | 070-22 | ОВБ | 60 | Номер очереди ограничения (МВт) 6: 0.20283
прочие отрасли
ООО Мост
58 | 89113699695 | ПС 110 кВ Кунья (ПС 139) | 139-11 | ОВБ | 60 | Номер очереди ограничения (МВт) 9: 0.00361
Деревообраб.пром-ть
ООО Великолукский Радиозавод
59 | т. 8(81153)68020 | ПС 110 кВ Рябики (ПС 130) | 130-17 | ДУ | 5 | Номер очереди ограничения (МВт) 1: 0.076694
Машиностроение
ООО "Энергетическая компания "Сбыт Трейдинг Инновации"
60 | прочие отрасли
Ф.9-8812-251-32-58,9-8812-251-13-73
| ЗАО "Великолукский молочный комбинат" | ПС 110 кВ Рябики (ПС 130) | 130-26 | ДУ | 5 | Номер очереди ограничения (МВт) 2: 0.117; Номер очереди ограничения (МВт) 4: 0.234; Номер очереди ограничения (МВт) 6: 0.40248
Потребители, отключаемые с центров питания.
| Потребители прочих отраслей, население | ПС 110 кВ Поречье (ПС 359) | 359-07 | ДД | 60 | Номер очереди ограничения (МВт) 5: 0.0122
61 | Потребители прочих отраслей, население |  | 359-01 | ДД | 60 | Номер очереди ограничения (МВт) 5: 0.0096
|  |  | 359-02 | ДД | 60 | Номер очереди ограничения (МВт) 5: 0.0213
| Потребители прочих отраслей, население |  | 359-10 | ДД | 60 | Номер очереди ограничения (МВт) 5: 0.0042
| Потребители прочих отраслей, население | ПС 110 кВ Переслегино (ПС 236) | 236-01 | ОВБ | 60 | Номер очереди ограничения (МВт) 5: 0.0228
62 | Потребители прочих отраслей, население |  | 236-05 | ОВБ | 60 | Номер очереди ограничения (МВт) 5: 0.0844
|  |  | 236-10 | ОВБ | 60 | Номер очереди ограничения (МВт) 5: 0.002
| Потребители прочих отраслей, население |  | 236-06 | ОВБ | 60 | Номер очереди ограничения (МВт) 5: 0.0189
63 | Потребители прочих отраслей, население | ПС 110 кВ Маево (ПС 311) | 311-02 | ДУ | 5 | Номер очереди ограничения (МВт) 1: 0.017082
| Потребители прочих отраслей, население |  | 311-06 | ДУ | 5 | Номер очереди ограничения (МВт) 1: 0.004914
| Потребители прочих отраслей, население | ПС 110 кВ Невель-1 (ПС 114) | 114-04 | ОП | 5 | Номер очереди ограничения (МВт) 2: 0.030712
64 | Потребители прочих отраслей, население |  | 114-15 | ОП | 5 | Номер очереди ограничения (МВт) 2: 0.067626
| Потребители прочих отраслей, население |  | 114-21 | ОП | 5 | Номер очереди ограничения (МВт) 2: 0.1046
| Потребители прочих отраслей, население | ПС 110 кВ Кунья (ПС 139) | 139-04 | ДУ | 5 | Номер очереди ограничения (МВт) 1: 0.01197
| Потребители прочих отраслей, население |  | 139-05 | ДУ | 5 | Номер очереди ограничения (МВт) 1: 0.02622
65 | Потребители прочих отраслей, население |  | 139-07 | ДУ | 5 | Номер очереди ограничения (МВт) 1: 0.006555
| Потребители прочих отраслей, население |  | 139-09 | ДУ | 5 | Номер очереди ограничения (МВт) 1: 0.02603
| Потребители прочих отраслей, население |  | 139-10 | ДУ | 5 | Номер очереди ограничения (МВт) 1: 0.03192
| Потребители прочих отраслей, население |  | 139-15 | ДУ | 5 | Номер очереди ограничения (МВт) 1: 0.007885
66 | Потребители прочих отраслей, население | ПС 110 кВ В.Луки ФТП (ПС 157) | 157-25 | ДУ | 5 | Номер очереди ограничения (МВт) 1: 0.016928
| Потребители прочих отраслей, население |  | 157-22 | ДУ | 5 | Номер очереди ограничения (МВт) 1: 0.018533
| Потребители прочих отраслей, население | ПС 110 кВ ВЗЩА (ПС 348) | 348-15 | ДУ | 5 | Номер очереди ограничения (МВт) 1: 0.004212
| Потребители прочих отраслей, население |  | 348-48 | ДУ | 5 | Номер очереди ограничения (МВт) 1: 0.60688
67 | Потребители прочих отраслей, население |  | 348-35 | ДУ | 5 | Номер очереди ограничения (МВт) 1: 0
| Потребители прочих отраслей, население |  | 348-22 | ДУ | 5 | Номер очереди ограничения (МВт) 1: 0.20171
| Потребители прочих отраслей, население |  | 348-58 | ДУ | 5 | Номер очереди ограничения (МВт) 1: 0.13853
68 | Потребители прочих отраслей, население | ПС 110 кВ Рябики (ПС 130) | 130-02 | ДУ | 5 | Номер очереди ограничения (МВт) 1: 0.089014
| Потребители прочих отраслей, население |  | 130-18 | ДУ | 5 | Номер очереди ограничения (МВт) 1: 0.007956
69 | Потребители прочих отраслей, население | ПС 110 кВ Великие Луки (ПС 70) | 070-28 | ОП | 5 | Номер очереди ограничения (МВт) 2: 0
70 | Потребители прочих отраслей, население | ПС 110 кВ Невель-2 (ПС 129) | 129-10 | ДУ | 5 | Номер очереди ограничения (МВт) 1: 0.017316
71 | Потребители прочих отраслей, население | ПС 110 кВ Булынино (ПС 136) | 136-02 | ДУ | 5 | Номер очереди ограничения (МВт) 1: 0.07722
| Потребители прочих отраслей, население |  | 136-08 | ДУ | 5 | Номер очереди ограничения (МВт) 1: 0.05616
72 | Потребители прочих отраслей, население | ПС 110 кВ Сиверст (ПС 167) | 167-05 | ОВБ | 60 | Номер очереди ограничения (МВт) 2: 0.0035
| Потребители прочих отраслей, население | ПС 110 кВ Недомерки (ПС 286) | 286-02 | ДУ | 5 | Номер очереди ограничения (МВт) 2: 0.069966
73 | Потребители прочих отраслей, население |  | 286-03 | ДУ | 5 | Номер очереди ограничения (МВт) 2: 0.091728
| Потребители прочих отраслей, население |  | 286-04 | ДУ | 5 | Номер очереди ограничения (МВт) 2: 0.04095
| Потребители прочих отраслей, население |  | 286-05 | ДУ | 5 | Номер очереди ограничения (МВт) 2: 0.02808
74 | Потребители прочих отраслей, население | ПС 35 кВ Борки (ПС 37) | 37-03 | ОВБ | 60 | Номер очереди ограничения (МВт) 3: 0.00832
| Потребители прочих отраслей, население |  | 37-05 | ОВБ | 60 | Номер очереди ограничения (МВт) 3: 0.0489
| Потребители прочих отраслей, население | ПС 110 кВ Малахово (ПС 507) | 507-01 | ДУ | 5 | Номер очереди ограничения (МВт) 3: 0
75 |  |  | 507-03 | ДУ | 5 | Номер очереди ограничения (МВт) 3: 0.011232
| Потребители прочих отраслей, население |  | 507-05 | ДУ | 5 | Номер очереди ограничения (МВт) 3: 0.000702
76 | Потребители прочих отраслей, население | ПС 35 кВ Дубрава (ПС 78) | 78-03 | ОВБ | 60 | Номер очереди ограничения (МВт) 4: 0.14079
| Потребители прочих отраслей, население |  | 78-08 | ОВБ | 60 | Номер очереди ограничения (МВт) 4: 0.1368
77 | Потребители прочих отраслей, население | ПС 110 кВ Пустыньки (ПС 204) | 204-01 | ДУ | 5 | Номер очереди ограничения (МВт) 1: 0.0047025
| Потребители прочих отраслей, население |  | 204-06 | ДУ | 5 | Номер очереди ограничения (МВт) 1: 0.00969
78 | Потребители прочих отраслей, население | ПС 110 кВ Рябики (ПС 130) | 130-12 | ДУ | 5 | Номер очереди ограничения (МВт) 1: 0
| Потребители прочих отраслей, население |  | 130-05 | ДУ | 5 | Номер очереди ограничения (МВт) 1: 0.041558
79 | Потребители прочих отраслей, население | ПС 110 кВ Суханово (ПС 352) | 352-01 | ДУ | 5 | Номер очереди ограничения (МВт) 1: 0.18278
| Потребители прочих отраслей, население |  | 352-04 | ДУ | 5 | Номер очереди ограничения (МВт) 1: 0
80 | Потребители прочих отраслей, население | ПС 110 кВ Насва (ПС 173) | 173-04 | ОВБ | 60 | Номер очереди ограничения (МВт) 8: 0.0572
Южные ЭС Западный участок ЭС
АО "Петербургская сбытовая компания"
81 | Прочие отрасли | ПС 110 кВ Себеж (ПС 312) | 312-11 | ПП | 20 | Номер очереди ограничения (МВт) 4: 0.0115; Номер очереди ограничения (МВт) 6: 0
Санкт-Петербург, тел. 8(812)3366950, г.Псков Гл.энергетик 89113510661
ООО Производственный Центр "Надежда"
82 | Дерев. и целл.-бум. | ПС 110 кВ Опочка (ПС 161) | 161-02 | ПП | 60 | Номер очереди ограничения (МВт) 4: 0.024; Номер очереди ограничения (МВт) 6: 0; Номер очереди ограничения (МВт) 9: 0
Опочка, тел.89113691971, 89113772684,отв.за эл.хоз.89113787054
| ООО "Астар" | ПС 110 кВ Ляпуны (ПС 313) | 313-07 | ПП | 20 | Номер очереди ограничения (МВт) 6: 0.02875; Номер очереди ограничения (МВт) 10: 0.0046
83 | Прочие отрасли | ПС 110 кВ Пустошка (ПС 309) | 309-11 | ПП | 20 | Номер очереди ограничения (МВт) 7: 0.0138; Номер очереди ограничения (МВт) 10: 0
| Псков, тел 89819973711 |  | 309-11 | ПП | 60 | Номер очереди ограничения (МВт) 8: 0.004
|  |  | 312-04 | ПП | 20 | Номер очереди ограничения (МВт) 10: 0.0046
|  |  | 312-08 | ПП | 20 | Номер очереди ограничения (МВт) 4: 0.00805; Номер очереди ограничения (МВт) 9: 0
ООО "Орви Плюс"
84 | Прочие отрасли | ПС 110 кВ Опочка (ПС 161) | 161-04 | ПП | 20 | Номер очереди ограничения (МВт) 2: 0.03105; Номер очереди ограничения (МВт) 4: 0; Номер очереди ограничения (МВт) 6: 0
| Опочка, тел. 89113555205 |  | 161-16 | ПП | 20 | Номер очереди ограничения (МВт) 3: 0.0943; Номер очереди ограничения (МВт) 5: 0.0943
ООО Кожгалантерейная Фабрика "Альянс"
85 | Другие пром.произв. | ПС 110 кВ Опочка (ПС 161) | 161-16 | ПП | 60 | Номер очереди ограничения (МВт) 6: 0.014; Номер очереди ограничения (МВт) 9: 0
| Опочка, 21033 |  | 161-04 | ПП | 60 | Номер очереди ограничения (МВт) 4: 0; Номер очереди ограничения (МВт) 6: 0; Номер очереди ограничения (МВт) 8: 0
ООО "РН-Энерго"
86 | Прочие отрасли | ПС 110 кВ Себеж (ПС 312) | 312-08 | ПП | 20 | Номер очереди ограничения (МВт) 6: 0.00575; Номер очереди ограничения (МВт) 9: 0
тел. 8(495) 7774742
ООО "МСК-Энерго"
87 | Прочие отрасли | ПС 110 кВ Себеж (ПС 312) | 312-11 | ПП | 20 | Номер очереди ограничения (МВт) 8: 0.00805
тел.8 (800) 1000911
| Потребители прочих отраслей, население |  | 285-07 | ОП | 5 | Номер очереди ограничения (МВт) 2: 0.0117
88 | Потребители прочих отраслей, население | ПС 110 кВ Красногородск (ПС 285) | 285-03 | ОП | 5 | Номер очереди ограничения (МВт) 2: 0.02925
| Потребители прочих отраслей, население |  | 285-08 | ОП | 5 | Номер очереди ограничения (МВт) 2: 0.01404
| Потребители прочих отраслей, население |  | 285-04 | ОП | 5 | Номер очереди ограничения (МВт) 2: 0.77337
| Потребители прочих отраслей, население |  | 285-12 | ОП | 5 | Номер очереди ограничения (МВт) 2: 0.65169
| Потребители прочих отраслей, население |  | 63-04 | ОВБ | 60 | Номер очереди ограничения (МВт) 8: 0.005
89 | Потребители прочих отраслей, население | ПС-63 "Платишино" | 63-06 | ОВБ | 60 | Номер очереди ограничения (МВт) 8: 0.015
| Потребители прочих отраслей, население |  | 63-05 | ОВБ | 60 | Номер очереди ограничения (МВт) 8: 0.005
| Потребители прочих отраслей, население |  | 22-03 | ОВБ | 60 | Номер очереди ограничения (МВт) 9: 0.203
90 | Потребители прочих отраслей, население | ПС-22 "Жавры" | 22-04 | ОВБ | 60 | Номер очереди ограничения (МВт) 9: 0.009
| Потребители прочих отраслей, население |  | 22-07 | ОВБ | 60 | Номер очереди ограничения (МВт) 9: 0.011
| Потребители прочих отраслей, население |  | 43-03 | ДУ | 20 | Номер очереди ограничения (МВт) 8: 0.0046
91 | Потребители прочих отраслей, население | ПС-43 "Каленидово" | 43-06 | ДУ | 20 | Номер очереди ограничения (МВт) 8: 0.023
| Потребители прочих отраслей, население |  | 43-05 | ДУ | 20 | Номер очереди ограничения (МВт) 8: 0.01725
| Потребители прочих отраслей, население |  | 71-01 | ДД | 60 | Номер очереди ограничения (МВт) 10: 0.003
92 | Потребители прочих отраслей, население | ПС-71 "Духново" | 71-05 | ДД | 60 | Номер очереди ограничения (МВт) 10: 0.004
| Потребители прочих отраслей, население |  | 71-08 | ДД | 60 | Номер очереди ограничения (МВт) 10: 0.005
| Потребители прочих отраслей, население |  | 71-02 | ДД | 60 | Номер очереди ограничения (МВт) 10: 0.018
| Потребители прочих отраслей, население |  | 71-03 | ДД | 60 | Номер очереди ограничения (МВт) 10: 0.014
| Потребители прочих отраслей, население |  | 161-13 | ДУ | 20 | Номер очереди ограничения (МВт) 5: 0.00575
93 | Потребители прочих отраслей, население | ПС 110 кВ Опочка (ПС 161) | 161-05 | ДУ | 20 | Номер очереди ограничения (МВт) 5: 0.0621
| Потребители прочих отраслей, население |  | 161-03 | ДУ | 20 | Номер очереди ограничения (МВт) 5: 0.08395
| Потребители прочих отраслей, население |  | 161-06 | ДУ | 20 | Номер очереди ограничения (МВт) 5: 0.21275
| Потребители прочих отраслей, население |  | 313-02 | ДУ | 5 | Номер очереди ограничения (МВт) 2: 0.00936
| Потребители прочих отраслей, население |  | 313-06 | ДУ | 5 | Номер очереди ограничения (МВт) 2: 0.02691
94 | Потребители прочих отраслей, население | ПС 110 кВ Ляпуны (ПС 313) | 313-08 | ДУ | 5 | Номер очереди ограничения (МВт) 2: 0.03042
| Потребители прочих отраслей, население |  | 313-03 | ДУ | 5 | Номер очереди ограничения (МВт) 2: 0.0117
| Потребители прочих отраслей, население |  | 313-09 | ДУ | 5 | Номер очереди ограничения (МВт) 2: 0.03744
| Потребители прочих отраслей, население |  | 41-02 | ДУ | 5 | Номер очереди ограничения (МВт) 3: 0.03159
95 | Потребители прочих отраслей, население | ПС-41 "Шильская" (ПС 41) | 41-04 | ДУ | 5 | Номер очереди ограничения (МВт) 3: 0.0234
| Потребители прочих отраслей, население |  | 41-03 | ДУ | 5 | Номер очереди ограничения (МВт) 3: 0.16965
| Потребители прочих отраслей, население |  | 41-07 | ДУ | 5 | Номер очереди ограничения (МВт) 3: 0.00702
| Потребители прочих отраслей, население |  | 41-05 | ДУ | 5 | Номер очереди ограничения (МВт) 3: 0.22932
| Потребители прочих отраслей, население |  | 41-06 | ДУ | 5 | Номер очереди ограничения (МВт) 3: 0.05499
96 | Потребители прочих отраслей, население | ПС 110 кВ Мякишево (ПС 372) | 372-02 | ДУ | 20 | Номер очереди ограничения (МВт) 4: 0.01035
| Потребители прочих отраслей, население |  | 372-01 | ДУ | 20 | Номер очереди ограничения (МВт) 4: 0.046
97 | Потребители прочих отраслей, население |  | 133-04 | ДД | 60 | Номер очереди ограничения (МВт) 6: 0.006
| Потребители прочих отраслей, население |  | 133-05 | ДД | 60 | Номер очереди ограничения (МВт) 6: 0.015
| Потребители прочих отраслей, население |  | 133-07 | ДД | 60 | Номер очереди ограничения (МВт) 6: 0.049
98 | Потребители прочих отраслей, население | ПС 110 кВ Идрица (ПС 133) | 133-09 | ДД | 60 | Номер очереди ограничения (МВт) 6: 0.006
| Потребители прочих отраслей, население |  | 133-16 | ДД | 60 | Номер очереди ограничения (МВт) 6: 0.003
| Потребители прочих отраслей, население |  | 133-10 | ДД | 60 | Номер очереди ограничения (МВт) 6: 0.022
| Потребители прочих отраслей, население |  | 133-14 | ДД | 60 | Номер очереди ограничения (МВт) 6: 0.006
99 | Потребители прочих отраслей, население | ПС 110 кВ Себеж (ПС 312) | 312-02 | ДУ | 5 | Номер очереди ограничения (МВт) 3: 0.07254
| Потребители прочих отраслей, население |  | 31-02 | ОВБ | 60 | Номер очереди ограничения (МВт) 7: 0.019
100 | Потребители прочих отраслей, население | ПС-31 "Бояриново" | 31-01 | ОВБ | 60 | Номер очереди ограничения (МВт) 7: 0.008
| Потребители прочих отраслей, население |  | 31-03 | ОВБ | 60 | Номер очереди ограничения (МВт) 7: 0.009
101 | Потребители прочих отраслей, население | ПС-29 "Максютино" | 29-03 | ОВБ | 60 | Номер очереди ограничения (МВт) 8: 0.012
| Потребители прочих отраслей, население |  | 29-04 | ОВБ | 60 | Номер очереди ограничения (МВт) 8: 0.01
| Потребители прочих отраслей, население |  | 309-09 | ДУ | 5 | Номер очереди ограничения (МВт) 3: 0.04914
102 | Потребители прочих отраслей, население | ПС 110 кВ Пустошка (ПС 309) | 309-10 | ДУ | 5 | Номер очереди ограничения (МВт) 3: 0.02457
| Потребители прочих отраслей, население |  | 309-03 | ДУ | 5 | Номер очереди ограничения (МВт) 3: 0.12285
| Потребители прочих отраслей, население |  | 309-04 | ДУ | 5 | Номер очереди ограничения (МВт) 3: 0.04212
| Потребители прочих отраслей, население |  | 309-06 | ДУ | 5 | Номер очереди ограничения (МВт) 3: 0.04914
| Потребители прочих отраслей, население |  | 32-03 | ОВБ | 60 | Номер очереди ограничения (МВт) 8: 0.017
103 | Потребители прочих отраслей, население | ПС 32 "Алоль" | 32-04 | ОВБ | 60 | Номер очереди ограничения (МВт) 8: 0.035
| Потребители прочих отраслей, население |  | 32-01 | ОВБ | 60 | Номер очереди ограничения (МВт) 8: 0.023
104 | Потребители прочих отраслей, население | ПС 66 "Сергейцево" | 66-03 | ОВБ | 60 | Номер очереди ограничения (МВт) 4: 0.043
105 | Потребители прочих отраслей, население | ПС 20 "Криуха" | 20-02 | ОВБ | 60 | Номер очереди ограничения (МВт) 9: 0.007
| Потребители прочих отраслей, население |  | 20-03 | ОВБ | 60 | Номер очереди ограничения (МВт) 9: 0.016
106 | Потребители прочих отраслей, население | ПС 10 "Поддубье" | 10-03 | ОВБ | 60 | Номер очереди ограничения (МВт) 10: 0.004
Итого по Южным ЭС | [5 empty] | 1.6825 | 3.5484 | 1.6319 | 1.1143 | 0.79016 | 0.76081 | 0.74885 | 0.90063 | 0.90897 | 0.90489
Восточные ЭС
ООО Лесозавод «Судома»
107 | Дерев. и целл.-бум.пром. | ПС 110 кВ Судома (ПС 218) | 218-01 | ДУ | 5 | Номер очереди ограничения (МВт) 1: 0.30305
89118965904
ООО "Известпром"
108 | Промышленность | ПС 110 кВ Порхов (ПС 115) | 115-16 | ПП | 20 | Номер очереди ограничения (МВт) 7: 0.28595; Номер очереди ограничения (МВт) 8: 0.28595; Номер очереди ограничения (МВт) 9: 0.28595
Порхов т.8(81134)2-17-32
АО "Металлообрабатывающий завод"
109 | Промышленность | ПС 110 кВ ЗСК (ПС 388) | 388-05 | ПП | 60 |  |  | 0.0703 |  | 0.0703 | 0.0703 | 0.0703 | 0.0703 | 0.0703 | 0.0703
Дно т.89118881967
| ОАО "Лужский Абразивный завод" |  | 388-01 | ПП | 60 |  |  | 0.0779 |  | 0.0779 | 0.0779 | 0.0779 | 0.0779 | 0.0779 | 0.0779
110 | Промышленность | ПС 110 кВ ЗСК (ПС 388) | 388-08 | ПП | 60 |  |  | 0.0019 |  | 0.0019 | 0.0019 | 0.0019 | 0.0019 | 0.0019 | 0.0019
| Дно т.89113519302 |  | 388-09 | ПП | 60 |  |  | 0 |  | 0 | 0 | 0 | 0 | 0 | 0
ЗАО "Локня-мебель"
111 | деревообрабатывающая промышленность | ПС 110 кВ Локня (ПС 119) | 119-13 | ПП | 60 | Номер очереди ограничения (МВт) 5: 0.012
т. 8(81139)21-886
| ГБУ ПО "Псковавтодор" |  | 147-09 | ПП | 60 | Номер очереди ограничения (МВт) 8: 0.015
112 | строительство | ПС 110 кВ Бежаницы (ПС 147) | 147-13 | ПП | 60 | Номер очереди ограничения (МВт) 8: 0.18
т.8(81141)21-106, 8(81141)95-170
| ООО "Кабэлк" |  | 284-10 | ПП | 60 | Номер очереди ограничения (МВт) 6: 0.259
113 | машиностроение и металлообработка | ПС 110 кВ Новоржев (ПС 284) | 284-14 | ПП | 60 | Номер очереди ограничения (МВт) 8: 0.656
т.89517543550
АО "Локнянский хлебокомбинат"
114 | пищевая промышленность | ПС 110 кВ Локня (ПС 119) | 119-09 | ПП | 60 | Номер очереди ограничения (МВт) 6: 0.06; Номер очереди ограничения (МВт) 8: 0.06
т.8(81139)21-963, 21-073
| ООО "ПсковАгроИнвест" |  |  | ПП | 60
| Пищевая пром-ть | ПС 110 кВ Полоное (ПС 358) | 358-08 | ПП | 60 | Номер очереди ограничения (МВт) 5: 0.0399; Номер очереди ограничения (МВт) 6: 0.0399; Номер очереди ограничения (МВт) 7: 0.0399
115 | Псковский р-н, д.Соловьи |  |  | ПП | 60
| т.89113555750 |  |  | ПП | 60
|  |  |  | ПП | 60
Учреждение отдыха и оздоровления"Пушкиногорье"
116 | прочие отрасли | ПС 110 кВ Пушкинские Горы (ПС 76) | 076-04 | ПП | 60 | Номер очереди ограничения (МВт) 6: 0.133
т.89116917139
Потребители, отключаемые с центров питания.
| Потребители прочих отраслей, население |  | 115-01 | ОП | 5 | Номер очереди ограничения (МВт) 3: 0.0076
| Потребители прочих отраслей, население |  | 115-02 | ОП | 5 | Номер очереди ограничения (МВт) 3: 0.0209
| Потребители прочих отраслей, население |  | 115-03 | ОП | 5 | Номер очереди ограничения (МВт) 3: 0.02375
117 | Потребители прочих отраслей, население | ПС 110 кВ Порхов (ПС 115) | 115-04 | ОП | 5 | Номер очереди ограничения (МВт) 3: 0.02945
| Потребители прочих отраслей, население |  | 115-09 | ОП | 5 | Номер очереди ограничения (МВт) 3: 0.057
| Потребители прочих отраслей, население |  | 115-10 | ОП | 5 | Номер очереди ограничения (МВт) 3: 0.03895
| Потребители прочих отраслей, население |  | 112-01 | ДД | 60 | Номер очереди ограничения (МВт) 8: 0.01615
118 | Потребители прочих отраслей, население | ПС 110 кВ Павы (ПС 112) | 112-03 | ДД | 60 | Номер очереди ограничения (МВт) 8: 0.0133
| Потребители прочих отраслей, население |  | 112-04 | ДД | 60 | Номер очереди ограничения (МВт) 8: 0.03325
| Потребители прочих отраслей, население |  | 197-01 | ДД | 60 | Номер очереди ограничения (МВт) 10: 0.0304
| Потребители прочих отраслей, население | ПС 110 кВ Славковичи (ПС 197) | 197-03 | ДД | 60 | Номер очереди ограничения (МВт) 10: 0.0076
119 | Население |  | 197-05 | ДД | 60 | Номер очереди ограничения (МВт) 10: 0.00855
| Потребители прочих отраслей, население |  | 197-12 | ДД | 60 | Номер очереди ограничения (МВт) 10: 0.01805
| Потребители прочих отраслей, население |  | 26-01 | ОВБ | 60 | Номер очереди ограничения (МВт) 10: 0.0152
120 | Потребители прочих отраслей, население | ПС 35 кВ Дубровно (ПС 26) | 26-03 | ОВБ | 60 | Номер очереди ограничения (МВт) 10: 0.0228
| Потребители прочих отраслей, население |  | 26-05 | ОВБ | 60 | Номер очереди ограничения (МВт) 10: 0.0038
121 | Потребители прочих отраслей, население | ПС 110 кВ Хилово (ПС 357) | 357-04 | ОВБ | 60 | Номер очереди ограничения (МВт) 5: 0.03515
| Потребители прочих отраслей, население |  | 358-04 | ОВБ | 60 | Номер очереди ограничения (МВт) 5: 0.01045
122 | Потребители прочих отраслей, население | ПС 110 кВ Полоное (ПС 358) | 358-06 | ОВБ | 60 | Номер очереди ограничения (МВт) 5: 0.03135
| Потребители прочих отраслей, население |  | 59-02 | ОВБ | 60 | Номер очереди ограничения (МВт) 5: 0.0114
123 | Потребители прочих отраслей, население | ПС 35 кВ Оснюги (ПС 59) | 59-03 | ОВБ | 60 | Номер очереди ограничения (МВт) 5: 0.0019
| Потребители прочих отраслей, население |  | 12-02 | ДД | 60 | Номер очереди ограничения (МВт) 6: 0.0133
124 | Потребители прочих отраслей, население | ПС 35 кВ Вышгород (ПС 12) | 12-03 | ДД | 60 | Номер очереди ограничения (МВт) 6: 0.01615
| Потребители прочих отраслей, население |  | 12-04 | ДД | 60 | Номер очереди ограничения (МВт) 6: 0.02375
| Потребители прочих отраслей, население |  | 12-05 | ДД | 60 | Номер очереди ограничения (МВт) 6: 0.0133
| Потребители прочих отраслей, население |  | 117-04 | ОП | 5 | Номер очереди ограничения (МВт) 5: 0.0418
125 | Потребители прочих отраслей, население | ПС 110 кВ Дедовичи (ПС 117) | 117-08 | ОП | 5 | Номер очереди ограничения (МВт) 5: 0.04465
126 | Потребители прочих отраслей, население | ПС 110 кВ Пионерный (ПС 219) | 219-01 | ОВБ | 60 | Номер очереди ограничения (МВт) 9: 0.13775
| Потребители прочих отраслей, население |  | 387-02 | ДД | 60 | Номер очереди ограничения (МВт) 8: 0.047
127 | Потребители прочих отраслей, население | ПС 110 кВ Пожеревицы (ПС 387) | 387-03 | ДД | 60 | Номер очереди ограничения (МВт) 8: 0.032
| Потребители прочих отраслей, население |  | 387-05 | ДД | 60 | Номер очереди ограничения (МВт) 8: 0.027
| Потребители прочих отраслей, население |  | 116-01 | ОП | 5 | Номер очереди ограничения (МВт) 4: 0.02565
128 | Потребители прочих отраслей, население | ПС 110 кВ Дно (ПС 116) | 116-05 | ОП | 5 | Номер очереди ограничения (МВт) 4: 0.0399
| Потребители прочих отраслей, население |  | 118-01 | ДД | 60 | Номер очереди ограничения (МВт) 10: 0.003
| Потребители прочих отраслей, население |  | 118-02 | ДД | 60 | Номер очереди ограничения (МВт) 10: 0.014
| Потребители прочих отраслей, население |  | 118-03 | ДД | 60 | Номер очереди ограничения (МВт) 10: 0.009
| Потребители прочих отраслей, население |  | 118-04 | ДД | 60 | Номер очереди ограничения (МВт) 10: 0.008
129 | Потребители прочих отраслей, население | ПС 110 кВ Чихачево (ПС 118) | 118-07 | ДД | 60 | Номер очереди ограничения (МВт) 10: 0.021
| Потребители прочих отраслей, население |  | 118-08 | ДД | 60 | Номер очереди ограничения (МВт) 10: 0.012
| Потребители прочих отраслей, население |  | 118-11 | ДД | 60 | Номер очереди ограничения (МВт) 10: 0.013
| Потребители прочих отраслей, население |  | 118-14 | ДД | 60 | Номер очереди ограничения (МВт) 10: 0.007
| Потребители прочих отраслей, население |  | 118-15 | ДД | 60 | Номер очереди ограничения (МВт) 10: 0.013
| Потребители прочих отраслей, население |  | 147-01 | ДУ | 5 | Номер очереди ограничения (МВт) 4: 0.0117
| Потребители прочих отраслей, население |  | 147-02 | ДУ | 5 | Номер очереди ограничения (МВт) 4: 0.07722
130 | Потребители прочих отраслей, население |  | 147-03 | ДУ | 5 | Номер очереди ограничения (МВт) 4: 0.03744
| Потребители прочих отраслей, население | ПС 110 кВ Бежаницы (ПС 147) | 147-04 | ДУ | 5 | Номер очереди ограничения (МВт) 4: 0.00702
| Потребители прочих отраслей, население |  | 147-05 | ДУ | 5 | Номер очереди ограничения (МВт) 4: 0.01755
| Потребители прочих отраслей, население |  | 147-06 | ДУ | 5 | Номер очереди ограничения (МВт) 4: 0.02574
| Потребители прочих отраслей, население |  | 147-08 | ДУ | 5 | Номер очереди ограничения (МВт) 4: 0.03744
| Потребители прочих отраслей, население |  | 147-16 | ДУ | 5 | Номер очереди ограничения (МВт) 4: 0.0468
| Потребители прочих отраслей, население |  | 200-04 | ДД | 60 | Номер очереди ограничения (МВт) 10: 0.029
131 | Потребители прочих отраслей, население | ПС 110 кВ Фишнёво (ПС 200) | 200-05 | ДД | 60 | Номер очереди ограничения (МВт) 10: 0.018
| Потребители прочих отраслей, население |  | 201-01 | ДД | 60 | Номер очереди ограничения (МВт) 10: 0.038
132 | Потребители прочих отраслей, население | ПС 110 кВ Кудеверь (ПС 201) | 201-03 | ДД | 60 | Номер очереди ограничения (МВт) 10: 0.03
| Потребители прочих отраслей, население |  | 201-04 | ДД | 60 | Номер очереди ограничения (МВт) 10: 0.016
| Потребители прочих отраслей, население |  | 201-05 | ДД | 60 | Номер очереди ограничения (МВт) 10: 0.042
| Потребители прочих отраслей, население |  | 241-02 | ДД | 60 | Номер очереди ограничения (МВт) 10: 0.018
133 | Потребители прочих отраслей, население |  | 241-05 | ДД | 60 | Номер очереди ограничения (МВт) 10: 0.015
| Потребители прочих отраслей, население | ПС 110 кВ Крестилово (ПС 241) | 241-06 | ДД | 60 | Номер очереди ограничения (МВт) 10: 0.03
|  |  | 241-07 | ДД | 60 | Номер очереди ограничения (МВт) 10: 0.004
| Потребители прочих отраслей, население |  | 241-08 | ДД | 60 | Номер очереди ограничения (МВт) 10: 0.011
| Потребители прочих отраслей, население |  | 241-09 | ДД | 60 | Номер очереди ограничения (МВт) 10: 0.023
| Потребители прочих отраслей, население |  | 384-01 | ДД | 60 | Номер очереди ограничения (МВт) 10: 0.017
134 | Потребители прочих отраслей, население | ПС 110 кВ Поляне (ПС 384) | 384-04 | ДД | 60 | Номер очереди ограничения (МВт) 10: 0.012
| Потребители прочих отраслей, население |  | 254-01 | ДД | 60 | Номер очереди ограничения (МВт) 8: 0.019
| Потребители прочих отраслей, население |  | 254-03 | ДД | 60 | Номер очереди ограничения (МВт) 8: 0.035
135 | Потребители прочих отраслей, население | ПС 110 кВ Ашево (ПС 254) | 254-05 | ДД | 60 | Номер очереди ограничения (МВт) 8: 0.123
| Потребители прочих отраслей, население |  | 254-06 | ДД | 60 | Номер очереди ограничения (МВт) 8: 0.034
| Потребители прочих отраслей, население |  | 254-07 | ДД | 60 | Номер очереди ограничения (МВт) 8: 0.016
| Потребители прочих отраслей, население |  | 254-08 | ДД | 60 | Номер очереди ограничения (МВт) 8: 0.032
| Потребители прочих отраслей, население | ПС 35 кВ Ратьково (ПС 46) | 46-02 | ОВБ | 60 | Номер очереди ограничения (МВт) 10: 0.001
136 | Население |  | 46-06 | ОВБ | 60 | Номер очереди ограничения (МВт) 10: 0.006
| Потребители прочих отраслей, население |  | 119-02 | ДУ | 5 | Номер очереди ограничения (МВт) 3: 0.01638
| Потребители прочих отраслей, население |  | 119-04 | ДУ | 5 | Номер очереди ограничения (МВт) 3: 0.01053
| Потребители прочих отраслей, население |  | 119-05 | ДУ | 5 | Номер очереди ограничения (МВт) 3: 0.01872
137 | Потребители прочих отраслей, население | ПС 110 кВ Локня (ПС 119) | 119-06 | ДУ | 5 | Номер очереди ограничения (МВт) 3: 0.01638
| Потребители прочих отраслей, население |  | 119-07 | ДУ | 5 | Номер очереди ограничения (МВт) 3: 0.00585
| Потребители прочих отраслей, население |  | 119-11 | ДУ | 5 | Номер очереди ограничения (МВт) 3: 0.0468
| Потребители прочих отраслей, население |  | 119-14 | ДУ | 5 | Номер очереди ограничения (МВт) 3: 0.00351
| Потребители прочих отраслей, население |  | 23-03 | ОВБ | 60 | Номер очереди ограничения (МВт) 10: 0.001
138 | Потребители прочих отраслей, население | ПС 35 кВ Велье (ПС 23) | 23-05 | ОВБ | 60 | Номер очереди ограничения (МВт) 10: 0.011
| Потребители прочих отраслей, население |  | 23-06 | ОВБ | 60 | Номер очереди ограничения (МВт) 10: 0.023
| Потребители прочих отраслей, население |  | 76-03 | ОП | 5 | Номер очереди ограничения (МВт) 2: 0.31707
| Потребители прочих отраслей, население |  | 76-06 | ОП | 5 | Номер очереди ограничения (МВт) 2: 0.03744
139 | Потребители прочих отраслей, население | ПС 110 кВ Пушкинские Горы (ПС 76) | 76-08 | ОП | 5 | Номер очереди ограничения (МВт) 2: 0.06318
| Потребители прочих отраслей, население |  | 76-09 | ОП | 5 | Номер очереди ограничения (МВт) 2: 0.06201
| Потребители прочих отраслей, население |  | 76-11 | ОП | 5 | Номер очереди ограничения (МВт) 2: 0.06903
| Потребители прочих отраслей, население |  | 76-16 | ОП | 5 | Номер очереди ограничения (МВт) 2: 0.04563
| Потребители прочих отраслей, население |  | 284-01 | ОП | 5 | Номер очереди ограничения (МВт) 4: 0.03042
| Потребители прочих отраслей, население |  | 284-02 | ОП | 5 | Номер очереди ограничения (МВт) 4: 0.0234
| Потребители прочих отраслей, население |  | 284-03 | ОП | 5 | Номер очереди ограничения (МВт) 4: 0.02574
140 | Потребители прочих отраслей, население | ПС 110 кВ Новоржев (ПС 284) | 284-05 | ОП | 5 | Номер очереди ограничения (МВт) 4: 0.06318
| Потребители прочих отраслей, население |  | 284-07 | ОП | 5 | Номер очереди ограничения (МВт) 4: 0.02925
| Потребители прочих отраслей, население |  | 284-08 | ОП | 5 | Номер очереди ограничения (МВт) 4: 0.02574
| Потребители прочих отраслей, население |  | 284-09 | ОП | 5 | Номер очереди ограничения (МВт) 4: 0.0585
| Население |  | 24-01 | ДД | 60 | Номер очереди ограничения (МВт) 8: 0.015
141 | Потребители прочих отраслей, население | ПС 35 кВ Жадрицы (ПС 24) | 24-02 | ДД | 60 | Номер очереди ограничения (МВт) 8: 0.015
| Потребители прочих отраслей, население |  | 24-08 | ДД | 60 | Номер очереди ограничения (МВт) 8: 0.014
Восточные ЭС Западный участок ЭС
Автономная некоммерческая организация Спортивно-оздоровительный центр "Юность"
142 | Прочие отрасли | ПС 110 кВ Остров (ПС 68) | 68-04 | ОВБ | 60 | Номер очереди ограничения (МВт) 3: 0.018; Номер очереди ограничения (МВт) 5: 0; Номер очереди ограничения (МВт) 7: 0
тел. 811-52 90-112;90-104 -спорт школа
ООО "Транзит-Терминал"
143 | Прочие отрасли | ПС 110 кВ Гавры (ПС 287) | 287-05 | ПП | 20 | Номер очереди ограничения (МВт) 8: 0.0207; Номер очереди ограничения (МВт) 10: 0
| директор 8931 905 99 01 Гл. энергетик 8953 240 41 16 |  |  | ПП | 20 | Номер очереди ограничения (МВт) 7: 0.023; Номер очереди ограничения (МВт) 9: 0
| ООО "Астар" | ПС 110 кВ Остров (ПС 68) | 68-05 | ОВБ | 60 | Номер очереди ограничения (МВт) 4: 0.009; Номер очереди ограничения (МВт) 7: 0
144 | Прочие отрасли | ПС 363 "СОМ" | 363-08 | ОВБ | 60 | Номер очереди ограничения (МВт) 7: 0.00855; Номер очереди ограничения (МВт) 10: 0
| Псков, тел 89819973711, 8(8112)727167 |  | 363-08 | ОВБ | 60 | Номер очереди ограничения (МВт) 3: 0.01615; Номер очереди ограничения (МВт) 6: 0; Номер очереди ограничения (МВт) 9: 0
ООО ППЦ Металлические конструкции
145 | Дерев. и целл.-бум. | ПС 110 кВ Пыталово (ПС 148) | 148-13 | ПП | 60 | Номер очереди ограничения (МВт) 7: 0.001; Номер очереди ограничения (МВт) 8: 0
тел. 89113694854, 8(495)9387937
ООО КАМПОТЕКС
146 | Легкая пром. | ПС 110 кВ Остров (ПС 68) | 68-19 | ПП | 60 | Номер очереди ограничения (МВт) 6: 0.001; Номер очереди ограничения (МВт) 8: 0; Номер очереди ограничения (МВт) 10: 0
Псков, тел.директор 621034, заместитель 89113516171
ООО "РН-Энерго"
147 | Прочие отрасли | ПС 110 кВ Гавры (ПС 287) | 287-05 | ПП | 20 | Номер очереди ограничения (МВт) 7: 0.00805; Номер очереди ограничения (МВт) 10: 0
тел. 8(495) 7774742
| ООО "МСК-Энерго" | ПС 110 кВ Остров (ПС 68) | 68-19 | ОВБ | 60 | Номер очереди ограничения (МВт) 3: 0.016
148 | Прочие отрасли | ПС 110 кВ Гавры (ПС 287) | 287-05 | ПП | 20 | Номер очереди ограничения (МВт) 4: 0.0184; Номер очереди ограничения (МВт) 7: 0.00115
тел.8 (800) 1000911
ООО "Балтия+"
149 | Прочие виды транспорта | ПС 110 кВ Пыталово (ПС 148) | 148-12 | ПП | 20 | Номер очереди ограничения (МВт) 4: 0.0115; Номер очереди ограничения (МВт) 7: 0
Пыталаво, тел. 89517534041
Открытое акционерное общество "Лужский Абразивный завод"
150 | Машиностроен. и металлообр. | ПС 110 кВ Остров (ПС 68) | 68-17 | ОВБ | 60 | Номер очереди ограничения (МВт) 8: 0.245; Номер очереди ограничения (МВт) 9: 0; Номер очереди ограничения (МВт) 10: 0
Остров, тел. 36567, 8(81372)21264
| Потребители прочих отраслей, население |  | 68-22 | ДУ | 20 | Номер очереди ограничения (МВт) 5: 0.0023
151 | Потребители прочих отраслей, население | ПС 110 кВ Остров (ПС 68) | 68-15 | ДУ | 20 | Номер очереди ограничения (МВт) 5: 0.02645
| Потребители прочих отраслей, население |  | 68-14 | ДУ | 20 | Номер очереди ограничения (МВт) 5: 0.0115
| Потребители прочих отраслей, население |  | 68-18 | ДУ | 20 | Номер очереди ограничения (МВт) 5: 0.00575
| Потребители прочих отраслей, население |  | 79-07 | ДУ | 20 | Номер очереди ограничения (МВт) 9: 0.0046
| Потребители прочих отраслей, население |  | 79-08 | ДУ | 20 | Номер очереди ограничения (МВт) 9: 0.0138
152 | Потребители прочих отраслей, население | ПС 110 кВ Дружба (ПС 79) | 79-02 | ДУ | 20 | Номер очереди ограничения (МВт) 9: 0
| Потребители прочих отраслей, население |  | 79-03 | ДУ | 20 | Номер очереди ограничения (МВт) 9: 0.0069
| Потребители прочих отраслей, население |  | 79-01 | ДУ | 20 | Номер очереди ограничения (МВт) 9: 0.07245
| Потребители прочих отраслей, население |  | 140-06 | ДУ | 20 | Номер очереди ограничения (МВт) 8: 0.01235
153 | Потребители прочих отраслей, население | ПС 140 "Черская" | 140-03 | ДУ | 20 | Номер очереди ограничения (МВт) 8: 0.00475
| Потребители прочих отраслей, население |  | 140-05 | ДУ | 20 | Номер очереди ограничения (МВт) 8: 0.00475
| Потребители прочих отраслей, население |  | 140-08 | ДУ | 20 | Номер очереди ограничения (МВт) 8: 0.0266
| Потребители прочих отраслей, население |  | 149-10 | ДД | 60 | Номер очереди ограничения (МВт) 4: 0.004
154 | Потребители прочих отраслей, население | ПС 110 кВ Воронцово (ПС 149) | 149-09 | ДД | 60 | Номер очереди ограничения (МВт) 4: 0.009
| Потребители прочих отраслей, население |  | 149-03 | ДД | 60 | Номер очереди ограничения (МВт) 4: 0.151
155 | Потребители прочих отраслей, население | ПС 110 кВ Гривы (ПС 203) | 203-03 | ДУ | 5 | Номер очереди ограничения (МВт) 2: 0.0117
| Потребители прочих отраслей, население |  | 203-02 | ДУ | 5 | Номер очереди ограничения (МВт) 2: 0.01053
| Потребители прочих отраслей, население |  | 221-07 | ДУ | 5 | Номер очереди ограничения (МВт) 2: 0.00585
| Потребители прочих отраслей, население |  | 221-03 | ДУ | 5 | Номер очереди ограничения (МВт) 2: 0.01287
156 | Потребители прочих отраслей, население | ПС 110 кВ Рубилово (ПС 221) | 221-04 | ДУ | 5 | Номер очереди ограничения (МВт) 2: 0.00819
| Потребители прочих отраслей, население |  | 221-01 | ДУ | 5 | Номер очереди ограничения (МВт) 2: 0.01521
157 | Потребители прочих отраслей, население |  | 371-05 | ДД | 60 | Номер очереди ограничения (МВт) 6: 0.009
158 | Потребители прочих отраслей, население | ПС 371 "Скуратово" | 371-06 | ДД | 60 | Номер очереди ограничения (МВт) 6: 0.019
| Потребители прочих отраслей, население |  | 371-01 | ДД | 60 | Номер очереди ограничения (МВт) 6: 0.014
| Потребители прочих отраслей, население |  | 371-03 | ДД | 60 | Номер очереди ограничения (МВт) 6: 0.053
159 | Потребители прочих отраслей, население | ПС 289 "Беляево" | 289-06 | ДУ | 20 | Номер очереди ограничения (МВт) 6: 0.00855
| Потребители прочих отраслей, население |  | 289-07 | ДУ | 20 | Номер очереди ограничения (МВт) 6: 0.00285
160 | Потребители прочих отраслей, население | ПС 83 "Алексеевка" | 83-08 | ДУ | 20 | Номер очереди ограничения (МВт) 6: 0.0115
| Потребители прочих отраслей, население |  | 83-04 | ДУ | 20 | Номер очереди ограничения (МВт) 6: 0.0276
| Потребители прочих отраслей, население |  | 216-01 | ДУ | 5 | Номер очереди ограничения (МВт) 2: 0.04095
161 | Потребители прочих отраслей, население | ПС 110 кВ Крюки (ПС 216) | 216-07 | ДУ | 5 | Номер очереди ограничения (МВт) 2: 0.14508
| Потребители прочих отраслей, население |  | 216-08 | ДУ | 5 | Номер очереди ограничения (МВт) 2: 0.03042
| Потребители прочих отраслей, население |  | 216-10 | ДУ | 5 | Номер очереди ограничения (МВт) 2: 0
| Потребители прочих отраслей, население |  | 148-03 | ДУ | 5 | Номер очереди ограничения (МВт) 1: 0.01989
162 | Потребители прочих отраслей, население | ПС 110 кВ Пыталово (ПС 148) | 148-08 | ДУ | 5 | Номер очереди ограничения (МВт) 1: 0.01989
| Потребители прочих отраслей, население |  | 148-11 | ДУ | 5 | Номер очереди ограничения (МВт) 1: 0.02691
| Потребители прочих отраслей, население |  | 288-04 | ДУ | 20 | Номер очереди ограничения (МВт) 7: 0.01035
163 | Потребители прочих отраслей, население | ПС 110 кВ Линово (ПС 288) | 288-01 | ДУ | 20 | Номер очереди ограничения (МВт) 7: 0.01495
| Потребители прочих отраслей, население |  | 288-02 | ДУ | 20 | Номер очереди ограничения (МВт) 7: 0.0161
| Потребители прочих отраслей, население |  | 288-03 | ДУ | 20 | Номер очереди ограничения (МВт) 7: 0.0184
| Потребители прочих отраслей, население |  | 287-06 | ДУ | 20 | Номер очереди ограничения (МВт) 10: 0.0161
164 | Потребители прочих отраслей, население | ПС 110 кВ Гавры (ПС 287) | 287-03 | ДУ | 20 | Номер очереди ограничения (МВт) 10: 0.0092
| Потребители прочих отраслей, население |  | 287-04 | ДУ | 20 | Номер очереди ограничения (МВт) 10: 0.01265
165 | Потребители прочих отраслей, население | ПС 110 кВ Подлипье (ПС 356) | 356-04 | ДУ | 20 | Номер очереди ограничения (МВт) 10: 0.0069
Итого по Восточным ЭС | [5 empty] | 0.36974 | 0.87516 | 0.49607 | 0.78559 | 0.4247 | 0.855 | 0.5775 | 2.1329 | 0.67155 | 0.74635
Всего по Псковской энергосистеме | [5 empty] | 4.0119 | 6.8348 | 4.5801 | 4.0965 | 3.0829 | 3.3703 | 3.2252 | 5.2759 | 3.1899 | 2.4024
Всего с нарастающим итогом, МВт | [5 empty] | 4.0119 | 10.8467 | 15.4268 | 19.5234 | 22.6063 | 25.9765 | 29.2018 | 34.4776 | 37.6675 | 40.0699
|  |  |  | Итого до 5 мин |  | 4.0119 | 10.6221 | 14.2686 | 16.4951 | 17.2902 | 17.6927 | 17.6927 | 17.6927 | 17.6927 | 17.6927
|  |  |  | Итого от 5 до 20 мин |  | 0 | 0.12605 | 0.69535 | 1.2761 | 2.2804 | 2.8894 | 4.0402 | 6.3615 | 7.8357 | 8.3562
|  |  |  | Итого до 20 мин |  | 4.0119 | 10.7482 | 14.9639 | 17.7712 | 19.5706 | 20.5821 | 21.7329 | 24.0542 | 25.5284 | 26.0489
|  |  |  | Итого от 20 до 60 мин |  | 0 | 0.0985 | 0.4629 | 1.7521 | 3.0357 | 5.3944 | 7.4688 | 10.4234 | 12.1391 | 14.021
|  |  |  | Всего |  | 4.0119 | 10.8467 | 15.4268 | 19.5234 | 22.6063 | 25.9765 | 29.2018 | 34.4776 | 37.6675 | 40.0699
|  |  |  | Всего с использованием ДУ |  | 4.0119 | 7.8651 | 10.7723 | 12.7333 | 13.8526 | 14.3056 | 14.3654 | 14.4587 | 14.5564 | 14.6013
в т.ч. По Южному узлу
|  |  |  | Итого до 5 мин |  | 1.4414 | 5.8304 | 7.322 | 8.533 | 8.533 | 8.9355 | 8.9355 | 8.9355 | 8.9355 | 8.9355
|  |  |  | Итого от 5 до 20 мин |  | 0 | 0.03105 | 0.12535 | 0.23115 | 0.736 | 0.8096 | 0.9154 | 0.989 | 1.0867 | 1.1408
|  |  |  | Итого до 20 мин |  | 1.4414 | 5.8615 | 7.4474 | 8.7641 | 9.269 | 9.7451 | 9.8509 | 9.9245 | 10.0222 | 10.0763
|  |  |  | Итого от 20 до 60 мин |  | 0 | 0.0035 | 0.09472 | 0.33472 | 0.52212 | 1.1911 | 1.5472 | 3.2954 | 3.8207 | 4.3137
|  |  |  | Всего |  | 1.4414 | 5.865 | 7.5421 | 9.0989 | 9.7911 | 10.9362 | 11.398 | 13.2198 | 13.843 | 14.39
|  |  |  | Всего с использованием ДУ |  | 1.4414 | 3.5531 | 5.0447 | 6.0558 | 6.4663 | 6.9079 | 6.9677 | 7.0125 | 7.1103 | 7.1551

## 04 ю.у.
Раздел 1. Сведения о потреблении электрической энергии (мощности), включенном в График временного отключения потребления на 2022-2023 гг., по данным внеочередных контрольных замеров 21.06.2023 г. по Псковскому филиалу ПАО "Россети Северо-Запад"
№ п/п | Потребитель | Наименование ПС | Наименование фидера | Способ ввода отключения по графику | Время отключения | Номер очереди ограничения (МВт)
[6 empty] | 1 | 2 | 3 | 4 | 5 | 6 | 7 | 8 | 9 | 10
1 | 2 | 3 | 4 | 5 | 6 | 7 | 8 | 9 | 10 | 11 | 12 | 13 | 14 | 15 | 16
Южные ЭС
АО Опытный завод Микрон
1 | 89116908030 | ПС 110 кВ ВЗЩА (ПС 348) | 348-34 | ДУ | 5 | Номер очереди ограничения (МВт) 2: 1.2797
|  |  | 348-28 | ДУ | 5 | Номер очереди ограничения (МВт) 2: 0
Машиностроение
АО "Транснефть-Верхняя Волга"
2 |  | ПС 110 кВ ВЗЩА (ПС 348) | 348-08 | ДУ | 5 | Номер очереди ограничения (МВт) 3: 0.25237
8(81153)92667
Машиностроение
АО "ПЭС"
3 | т. 8(81153)38481 | ПС 110 кВ Реостат (ПС 206) | 206-01 | ОВБ | 60 | Номер очереди ограничения (МВт) 7: 0.27864
| Машиностроение | ПС 110 кВ Реостат (ПС 206) | 206-03 | ОВБ | 60 | Номер очереди ограничения (МВт) 7: 0.04041
ООО Кабельный завод "АЛЮР"
4 | Машиностроение | ПС 110 кВ ВЗЩА (ПС 348) | 348-32 | ДУ | 5 | Номер очереди ограничения (МВт) 3: 0.23283; Номер очереди ограничения (МВт) 4: 0.45981
г. В. Луки ул. Гоголя 3б т. 8(81153)91786
ОАО Красное знамя
5 | с/хозяйство | ПС 110 кВ Насва (ПС 173) | 173-06 | ОВБ | 60 | Номер очереди ограничения (МВт) 9: 0.27936
д.Насва Новосокольнический р-он т.8(81144)25339
ЗАО ЗЭТО
| т.8(81153)38052 | ПС 110 кВ В.Луки ФТП (ПС 157) | 157-31 | ДУ | 5 | Номер очереди ограничения (МВт) 4: 0
Машиностроение
ООО ВАЗ Импульс
6 | т. 8(81153)91955. | ПС 110 кВ ВЗЩА (ПС 348) | 348-25 | ДУ | 5 | Номер очереди ограничения (МВт) 1: 0; Номер очереди ограничения (МВт) 2: 0
Машиностроение
7 | ООО "Ритм-2000"
|  | ПС 110 кВ Рябики (ПС 130) | 130-17 | ДУ | 5 | Номер очереди ограничения (МВт) 2: 0.087574; Номер очереди ограничения (МВт) 3: 0
прочие отрасли
ООО Великолукский Радиозавод
8 | т. 8(81153)68020 | ПС 110 кВ Рябики (ПС 130) | 130-17 | ДУ | 5 | Номер очереди ограничения (МВт) 1: 0.076694
Машиностроение
9 | ООО "Энергетическая компания "Сбыт Трейдинг Инновации"
прочие отрасли
Ф.9-8812-251-32-58,9-8812-251-13-73
| ЗАО "Великолукский молочный комбинат" | ПС 110 кВ Рябики (ПС 130) | 130-26 | ДУ | 5 | Номер очереди ограничения (МВт) 2: 0.117; Номер очереди ограничения (МВт) 4: 0.234; Номер очереди ограничения (МВт) 6: 0.40248
Потребители, отключаемые с центров питания.
| Потребители прочих отраслей, население | ПС 110 кВ Поречье (ПС 359) | 359-07 | ДД | 60 | Номер очереди ограничения (МВт) 5: 0.0122
10 | Потребители прочих отраслей, население |  | 359-01 | ДД | 60 | Номер очереди ограничения (МВт) 5: 0.0096
|  |  | 359-02 | ДД | 60 | Номер очереди ограничения (МВт) 5: 0.0213
| Потребители прочих отраслей, население |  | 359-10 | ДД | 60 | Номер очереди ограничения (МВт) 5: 0.0042
| Потребители прочих отраслей, население | ПС 110 кВ Переслегино (ПС 236) | 236-01 | ОВБ | 60 | Номер очереди ограничения (МВт) 5: 0.0228
11 | Потребители прочих отраслей, население |  | 236-05 | ОВБ | 60 | Номер очереди ограничения (МВт) 5: 0.0844
|  |  | 236-10 | ОВБ | 60 | Номер очереди ограничения (МВт) 5: 0.002
| Потребители прочих отраслей, население |  | 236-06 | ОВБ | 60 | Номер очереди ограничения (МВт) 5: 0.0189
12 | Потребители прочих отраслей, население | ПС 110 кВ Маево (ПС 311) | 311-02 | ДУ | 5 | Номер очереди ограничения (МВт) 1: 0.017082
| Потребители прочих отраслей, население |  | 311-06 | ДУ | 5 | Номер очереди ограничения (МВт) 1: 0.004914
13 | Потребители прочих отраслей, население | ПС 110 кВ Невель-1 (ПС 114) | 114-04 | ОП | 5 | Номер очереди ограничения (МВт) 2: 0.030712
| Потребители прочих отраслей, население |  | 114-15 | ОП | 5 | Номер очереди ограничения (МВт) 2: 0.067626
| Потребители прочих отраслей, население |  | 114-21 | ОП | 5 | Номер очереди ограничения (МВт) 2: 0.1046
14 | Потребители прочих отраслей, население | ПС 110 кВ В.Луки ФТП (ПС 157) | 157-25 | ДУ | 5 | Номер очереди ограничения (МВт) 1: 0.016928
| Потребители прочих отраслей, население |  | 157-22 | ДУ | 5 | Номер очереди ограничения (МВт) 1: 0.018533
| Потребители прочих отраслей, население | ПС 110 кВ ВЗЩА (ПС 348) | 348-15 | ДУ | 5 | Номер очереди ограничения (МВт) 1: 0.004212
15 | Потребители прочих отраслей, население |  | 348-48 | ДУ | 5 | Номер очереди ограничения (МВт) 1: 0.60688
| Потребители прочих отраслей, население |  | 348-35 | ДУ | 5 | Номер очереди ограничения (МВт) 1: 0
| Потребители прочих отраслей, население |  | 348-22 | ДУ | 5 | Номер очереди ограничения (МВт) 1: 0.20171
| Потребители прочих отраслей, население |  | 348-58 | ДУ | 5 | Номер очереди ограничения (МВт) 1: 0.13853
16 | Потребители прочих отраслей, население | ПС 110 кВ Рябики (ПС 130) | 130-02 | ДУ | 5 | Номер очереди ограничения (МВт) 1: 0.089014
| Потребители прочих отраслей, население |  | 130-18 | ДУ | 5 | Номер очереди ограничения (МВт) 1: 0.007956
17 | Потребители прочих отраслей, население | ПС 110 кВ Невель-2 (ПС 129) | 129-10 | ДУ | 5 | Номер очереди ограничения (МВт) 1: 0.017316
18 | Потребители прочих отраслей, население | ПС 110 кВ Булынино (ПС 136) | 136-02 | ДУ | 5 | Номер очереди ограничения (МВт) 1: 0.07722
| Потребители прочих отраслей, население |  | 136-08 | ДУ | 5 | Номер очереди ограничения (МВт) 1: 0.05616
19 | Потребители прочих отраслей, население | ПС 110 кВ Сиверст (ПС 167) | 167-05 | ОВБ | 60 | Номер очереди ограничения (МВт) 2: 0.0035
| Потребители прочих отраслей, население | ПС 110 кВ Недомерки (ПС 286) | 286-02 | ДУ | 5 | Номер очереди ограничения (МВт) 2: 0.069966
20 | Потребители прочих отраслей, население |  | 286-03 | ДУ | 5 | Номер очереди ограничения (МВт) 2: 0.091728
| Потребители прочих отраслей, население |  | 286-04 | ДУ | 5 | Номер очереди ограничения (МВт) 2: 0.04095
| Потребители прочих отраслей, население |  | 286-05 | ДУ | 5 | Номер очереди ограничения (МВт) 2: 0.02808
21 | Потребители прочих отраслей, население | ПС 35 кВ Борки (ПС 37) | 37-03 | ОВБ | 60 | Номер очереди ограничения (МВт) 3: 0.00832
| Потребители прочих отраслей, население |  | 37-05 | ОВБ | 60 | Номер очереди ограничения (МВт) 3: 0.0489
| Потребители прочих отраслей, население | ПС 110 кВ Малахово (ПС 507) | 507-01 | ДУ | 5 | Номер очереди ограничения (МВт) 3: 0
22 |  |  | 507-03 | ДУ | 5 | Номер очереди ограничения (МВт) 3: 0.011232
| Потребители прочих отраслей, население |  | 507-05 | ДУ | 5 | Номер очереди ограничения (МВт) 3: 0.000702
23 | Потребители прочих отраслей, население | ПС 110 кВ Рябики (ПС 130) | 130-12 | ДУ | 5 | Номер очереди ограничения (МВт) 1: 0
| Потребители прочих отраслей, население |  | 130-05 | ДУ | 5 | Номер очереди ограничения (МВт) 1: 0.041558
24 | Потребители прочих отраслей, население | ПС 110 кВ Насва (ПС 173) | 173-04 | ОВБ | 60 | Номер очереди ограничения (МВт) 8: 0.0572
Южные ЭС Западный участок ЭС
АО "Петербургская сбытовая компания"
25 | Прочие отрасли | ПС 110 кВ Себеж (ПС 312) | 312-11 | ПП | 20 | Номер очереди ограничения (МВт) 4: 0.0115; Номер очереди ограничения (МВт) 6: 0
Санкт-Петербург, тел. 8(812)3366950, г.Псков Гл.энергетик 89113510661
ООО Производственный Центр "Надежда"
26 | Дерев. и целл.-бум. | ПС 110 кВ Опочка (ПС 161) | 161-02 | ПП | 60 | Номер очереди ограничения (МВт) 4: 0.024; Номер очереди ограничения (МВт) 6: 0; Номер очереди ограничения (МВт) 9: 0
Опочка, тел.89113691971, 89113772684,отв.за эл.хоз.89113787054
| ООО "Астар" | ПС 110 кВ Ляпуны (ПС 313) | 313-07 | ПП | 20 | Номер очереди ограничения (МВт) 6: 0.02875; Номер очереди ограничения (МВт) 10: 0.0046
27 | Прочие отрасли | ПС 110 кВ Пустошка (ПС 309) | 309-11 | ПП | 20 | Номер очереди ограничения (МВт) 7: 0.0138; Номер очереди ограничения (МВт) 10: 0
| Псков, тел 89819973711 |  | 309-11 | ПП | 60 | Номер очереди ограничения (МВт) 8: 0.004
28 |  |  | 312-04 | ПП | 20 | Номер очереди ограничения (МВт) 10: 0.0046
|  |  | 312-08 | ПП | 20 | Номер очереди ограничения (МВт) 4: 0.00805; Номер очереди ограничения (МВт) 9: 0
ООО "Орви Плюс"
29 | Прочие отрасли | ПС 110 кВ Опочка (ПС 161) | 161-04 | ПП | 20 | Номер очереди ограничения (МВт) 2: 0.03105; Номер очереди ограничения (МВт) 4: 0; Номер очереди ограничения (МВт) 6: 0
| Опочка, тел. 89113555205 |  | 161-16 | ПП | 20 | Номер очереди ограничения (МВт) 3: 0.0943; Номер очереди ограничения (МВт) 5: 0.0943
ООО Кожгалантерейная Фабрика "Альянс"
30 | Другие пром.произв. | ПС 110 кВ Опочка (ПС 161) | 161-16 | ПП | 60 | Номер очереди ограничения (МВт) 6: 0.014; Номер очереди ограничения (МВт) 9: 0
| Опочка, 21033 |  | 161-04 | ПП | 60 | Номер очереди ограничения (МВт) 4: 0; Номер очереди ограничения (МВт) 6: 0; Номер очереди ограничения (МВт) 8: 0
ООО "РН-Энерго"
31 | Прочие отрасли | ПС 110 кВ Себеж (ПС 312) | 312-08 | ПП | 20 | Номер очереди ограничения (МВт) 6: 0.00575; Номер очереди ограничения (МВт) 9: 0
тел. 8(495) 7774742
ООО "МСК-Энерго"
32 | Прочие отрасли | ПС 110 кВ Себеж (ПС 312) | 312-11 | ПП | 20 | Номер очереди ограничения (МВт) 8: 0.00805
тел.8 (800) 1000911
Потребители, отключаемые с центров питания.
| Потребители прочих отраслей, население |  | 285-07 | ОП | 5 | Номер очереди ограничения (МВт) 2: 0.0117
33 | Потребители прочих отраслей, население | ПС 110 кВ Красногородск (ПС 285) | 285-03 | ОП | 5 | Номер очереди ограничения (МВт) 2: 0.02925
| Потребители прочих отраслей, население |  | 285-08 | ОП | 5 | Номер очереди ограничения (МВт) 2: 0.01404
| Потребители прочих отраслей, население |  | 285-04 | ОП | 5 | Номер очереди ограничения (МВт) 2: 0.77337
| Потребители прочих отраслей, население |  | 285-12 | ОП | 5 | Номер очереди ограничения (МВт) 2: 0.65169
| Потребители прочих отраслей, население |  | 63-04 | ОВБ | 60 | Номер очереди ограничения (МВт) 8: 0.005
34 | Потребители прочих отраслей, население | ПС-63 "Платишино" | 63-06 | ОВБ | 60 | Номер очереди ограничения (МВт) 8: 0.015
| Потребители прочих отраслей, население |  | 63-05 | ОВБ | 60 | Номер очереди ограничения (МВт) 8: 0.005
| Потребители прочих отраслей, население |  | 22-03 | ОВБ | 60 | Номер очереди ограничения (МВт) 9: 0.203
35 | Потребители прочих отраслей, население | ПС-22 "Жавры" | 22-04 | ОВБ | 60 | Номер очереди ограничения (МВт) 9: 0.009
| Потребители прочих отраслей, население |  | 22-07 | ОВБ | 60 | Номер очереди ограничения (МВт) 9: 0.011
| Потребители прочих отраслей, население |  | 43-03 | ДУ | 20 | Номер очереди ограничения (МВт) 8: 0.0046
36 | Потребители прочих отраслей, население | ПС-43 "Каленидово" | 43-06 | ДУ | 20 | Номер очереди ограничения (МВт) 8: 0.023
| Потребители прочих отраслей, население |  | 43-05 | ДУ | 20 | Номер очереди ограничения (МВт) 8: 0.01725
| Потребители прочих отраслей, население |  | 71-01 | ДД | 60 | Номер очереди ограничения (МВт) 10: 0.003
37 | Потребители прочих отраслей, население | ПС-71 "Духново" | 71-05 | ДД | 60 | Номер очереди ограничения (МВт) 10: 0.004
| Потребители прочих отраслей, население |  | 71-08 | ДД | 60 | Номер очереди ограничения (МВт) 10: 0.005
| Потребители прочих отраслей, население |  | 71-02 | ДД | 60 | Номер очереди ограничения (МВт) 10: 0.018
| Потребители прочих отраслей, население |  | 71-03 | ДД | 60 | Номер очереди ограничения (МВт) 10: 0.014
| Потребители прочих отраслей, население |  | 161-13 | ДУ | 20 | Номер очереди ограничения (МВт) 5: 0.00575
38 | Потребители прочих отраслей, население | ПС 110 кВ Опочка (ПС 161) | 161-05 | ДУ | 20 | Номер очереди ограничения (МВт) 5: 0.0621
| Потребители прочих отраслей, население |  | 161-03 | ДУ | 20 | Номер очереди ограничения (МВт) 5: 0.08395
| Потребители прочих отраслей, население |  | 161-06 | ДУ | 20 | Номер очереди ограничения (МВт) 5: 0.21275
| Потребители прочих отраслей, население |  | 313-02 | ДУ | 5 | Номер очереди ограничения (МВт) 2: 0.00936
| Потребители прочих отраслей, население |  | 313-06 | ДУ | 5 | Номер очереди ограничения (МВт) 2: 0.02691
39 | Потребители прочих отраслей, население | ПС 110 кВ Ляпуны (ПС 313) | 313-08 | ДУ | 5 | Номер очереди ограничения (МВт) 2: 0.03042
| Потребители прочих отраслей, население |  | 313-03 | ДУ | 5 | Номер очереди ограничения (МВт) 2: 0.0117
| Потребители прочих отраслей, население |  | 313-09 | ДУ | 5 | Номер очереди ограничения (МВт) 2: 0.03744
| Потребители прочих отраслей, население |  | 41-02 | ДУ | 5 | Номер очереди ограничения (МВт) 3: 0.03159
40 | Потребители прочих отраслей, население | ПС-41 "Шильская" (ПС 41) | 41-04 | ДУ | 5 | Номер очереди ограничения (МВт) 3: 0.0234
| Потребители прочих отраслей, население |  | 41-03 | ДУ | 5 | Номер очереди ограничения (МВт) 3: 0.16965
| Потребители прочих отраслей, население |  | 41-07 | ДУ | 5 | Номер очереди ограничения (МВт) 3: 0.00702
| Потребители прочих отраслей, население |  | 41-05 | ДУ | 5 | Номер очереди ограничения (МВт) 3: 0.22932
| Потребители прочих отраслей, население |  | 41-06 | ДУ | 5 | Номер очереди ограничения (МВт) 3: 0.05499
41 | Потребители прочих отраслей, население | ПС 110 кВ Мякишево (ПС 372) | 372-02 | ДУ | 20 | Номер очереди ограничения (МВт) 4: 0.01035
| Потребители прочих отраслей, население |  | 372-01 | ДУ | 20 | Номер очереди ограничения (МВт) 4: 0.046
42 | Потребители прочих отраслей, население |  | 133-04 | ДД | 60 | Номер очереди ограничения (МВт) 6: 0.006
| Потребители прочих отраслей, население |  | 133-05 | ДД | 60 | Номер очереди ограничения (МВт) 6: 0.015
| Потребители прочих отраслей, население |  | 133-07 | ДД | 60 | Номер очереди ограничения (МВт) 6: 0.049
43 | Потребители прочих отраслей, население | ПС 110 кВ Идрица (ПС 133) | 133-09 | ДД | 60 | Номер очереди ограничения (МВт) 6: 0.006
| Потребители прочих отраслей, население |  | 133-16 | ДД | 60 | Номер очереди ограничения (МВт) 6: 0.003
| Потребители прочих отраслей, население |  | 133-10 | ДД | 60 | Номер очереди ограничения (МВт) 6: 0.022
| Потребители прочих отраслей, население |  | 133-14 | ДД | 60 | Номер очереди ограничения (МВт) 6: 0.006
44 | Потребители прочих отраслей, население | ПС 110 кВ Себеж (ПС 312) | 312-02 | ДУ | 5 | Номер очереди ограничения (МВт) 3: 0.07254
| Потребители прочих отраслей, население |  | 31-02 | ОВБ | 60 | Номер очереди ограничения (МВт) 7: 0.019
45 | Потребители прочих отраслей, население | ПС-31 "Бояриново" | 31-01 | ОВБ | 60 | Номер очереди ограничения (МВт) 7: 0.008
| Потребители прочих отраслей, население |  | 31-03 | ОВБ | 60 | Номер очереди ограничения (МВт) 7: 0.009
46 | Потребители прочих отраслей, население | ПС-29 "Максютино" | 29-03 | ОВБ | 60 | Номер очереди ограничения (МВт) 8: 0.012
| Потребители прочих отраслей, население |  | 29-04 | ОВБ | 60 | Номер очереди ограничения (МВт) 8: 0.01
| Потребители прочих отраслей, население |  | 309-09 | ДУ | 5 | Номер очереди ограничения (МВт) 3: 0.04914
47 | Потребители прочих отраслей, население | ПС 110 кВ Пустошка (ПС 309) | 309-10 | ДУ | 5 | Номер очереди ограничения (МВт) 3: 0.02457
| Потребители прочих отраслей, население |  | 309-03 | ДУ | 5 | Номер очереди ограничения (МВт) 3: 0.12285
| Потребители прочих отраслей, население |  | 309-04 | ДУ | 5 | Номер очереди ограничения (МВт) 3: 0.04212
| Потребители прочих отраслей, население |  | 309-06 | ДУ | 5 | Номер очереди ограничения (МВт) 3: 0.04914
| Потребители прочих отраслей, население |  | 32-03 | ОВБ | 60 | Номер очереди ограничения (МВт) 8: 0.017
48 | Потребители прочих отраслей, население | ПС 32 "Алоль" | 32-04 | ОВБ | 60 | Номер очереди ограничения (МВт) 8: 0.035
| Потребители прочих отраслей, население |  | 32-01 | ОВБ | 60 | Номер очереди ограничения (МВт) 8: 0.023
49 | Потребители прочих отраслей, население | ПС 66 "Сергейцево" | 66-03 | ОВБ | 60 | Номер очереди ограничения (МВт) 4: 0.043
50 | Потребители прочих отраслей, население | ПС 20 "Криуха" | 20-02 | ОВБ | 60 | Номер очереди ограничения (МВт) 9: 0.007
| Потребители прочих отраслей, население |  | 20-03 | ОВБ | 60 | Номер очереди ограничения (МВт) 9: 0.016
51 | Потребители прочих отраслей, население | ПС 10 "Поддубье" | 10-03 | ОВБ | 60 | Номер очереди ограничения (МВт) 10: 0.004
Итого по Южным ЭС | [5 empty] | 1.3747 | 3.5484 | 1.525 | 0.83671 | 0.63425 | 0.55798 | 0.36885 | 0.2361 | 0.52536 | 0.0572
Восточные ЭС
ЗАО "Локня-мебель"
52 | деревообрабатывающая промышленность | ПС 110 кВ Локня (ПС 119) | 119-13 | ПП | 60 | Номер очереди ограничения (МВт) 5: 0.012
т. 8(81139)21-886
| ГБУ ПО "Псковавтодор" |  | 147-09 | ПП | 60 | Номер очереди ограничения (МВт) 8: 0.015
53 | строительство | ПС 110 кВ Бежаницы (ПС 147) | 147-13 | ПП | 60 | Номер очереди ограничения (МВт) 8: 0.18
т.8(81141)21-106, 8(81141)95-170
| ООО "Кабэлк" |  | 284-10 | ПП | 60 | Номер очереди ограничения (МВт) 6: 0.259
54 | машиностроение и металлообработка | ПС 110 кВ Новоржев (ПС 284) | 284-14 | ПП | 60 | Номер очереди ограничения (МВт) 8: 0.656
т.89517543550
АО "Локнянский хлебокомбинат"
55 | пищевая промышленность | ПС 110 кВ Локня (ПС 119) | 119-09 | ПП | 60 | Номер очереди ограничения (МВт) 6: 0.06; Номер очереди ограничения (МВт) 8: 0.06
т.8(81139)21-963, 21-073
Учреждение отдыха и оздоровления"Пушкиногорье"
56 | прочие отрасли | ПС 110 кВ Пушкинские Горы (ПС 76) | 076-04 | ПП | 60 | Номер очереди ограничения (МВт) 6: 0.133
т.89116917139
Потребители, отключаемые с центров питания.
| Потребители прочих отраслей, население |  | 387-02 | ДД | 60 | Номер очереди ограничения (МВт) 8: 0.047
57 | Потребители прочих отраслей, население | ПС 110 кВ Пожеревицы (ПС 387) | 387-03 | ДД | 60 | Номер очереди ограничения (МВт) 8: 0.032
| Потребители прочих отраслей, население |  | 387-05 | ДД | 60 | Номер очереди ограничения (МВт) 8: 0.027
| Потребители прочих отраслей, население |  | 118-01 | ДД | 60 | Номер очереди ограничения (МВт) 10: 0.003
| Потребители прочих отраслей, население |  | 118-02 | ДД | 60 | Номер очереди ограничения (МВт) 10: 0.014
| Потребители прочих отраслей, население |  | 118-03 | ДД | 60 | Номер очереди ограничения (МВт) 10: 0.009
| Потребители прочих отраслей, население |  | 118-04 | ДД | 60 | Номер очереди ограничения (МВт) 10: 0.008
58 | Потребители прочих отраслей, население | ПС 110 кВ Чихачево (ПС 118) | 118-07 | ДД | 60 | Номер очереди ограничения (МВт) 10: 0.021
| Потребители прочих отраслей, население |  | 118-08 | ДД | 60 | Номер очереди ограничения (МВт) 10: 0.012
| Потребители прочих отраслей, население |  | 118-11 | ДД | 60 | Номер очереди ограничения (МВт) 10: 0.013
| Потребители прочих отраслей, население |  | 118-14 | ДД | 60 | Номер очереди ограничения (МВт) 10: 0.007
| Потребители прочих отраслей, население |  | 118-15 | ДД | 60 | Номер очереди ограничения (МВт) 10: 0.013
| Потребители прочих отраслей, население |  | 147-01 | ДУ | 5 | Номер очереди ограничения (МВт) 4: 0.0117
| Потребители прочих отраслей, население |  | 147-02 | ДУ | 5 | Номер очереди ограничения (МВт) 4: 0.07722
59 | Потребители прочих отраслей, население |  | 147-03 | ДУ | 5 | Номер очереди ограничения (МВт) 4: 0.03744
| Потребители прочих отраслей, население | ПС 110 кВ Бежаницы (ПС 147) | 147-04 | ДУ | 5 | Номер очереди ограничения (МВт) 4: 0.00702
| Потребители прочих отраслей, население |  | 147-05 | ДУ | 5 | Номер очереди ограничения (МВт) 4: 0.01755
| Потребители прочих отраслей, население |  | 147-06 | ДУ | 5 | Номер очереди ограничения (МВт) 4: 0.02574
| Потребители прочих отраслей, население |  | 147-08 | ДУ | 5 | Номер очереди ограничения (МВт) 4: 0.03744
| Потребители прочих отраслей, население |  | 147-16 | ДУ | 5 | Номер очереди ограничения (МВт) 4: 0.0468
| Потребители прочих отраслей, население |  | 200-04 | ДД | 60 | Номер очереди ограничения (МВт) 10: 0.029
60 | Потребители прочих отраслей, население | ПС 110 кВ Фишнёво (ПС 200) | 200-05 | ДД | 60 | Номер очереди ограничения (МВт) 10: 0.018
| Потребители прочих отраслей, население |  | 201-01 | ДД | 60 | Номер очереди ограничения (МВт) 10: 0.038
61 | Потребители прочих отраслей, население | ПС 110 кВ Кудеверь (ПС 201) | 201-03 | ДД | 60 | Номер очереди ограничения (МВт) 10: 0.03
| Потребители прочих отраслей, население |  | 201-04 | ДД | 60 | Номер очереди ограничения (МВт) 10: 0.016
| Потребители прочих отраслей, население |  | 201-05 | ДД | 60 | Номер очереди ограничения (МВт) 10: 0.042
| Потребители прочих отраслей, население |  | 241-02 | ДД | 60 | Номер очереди ограничения (МВт) 10: 0.018
62 | Потребители прочих отраслей, население |  | 241-05 | ДД | 60 | Номер очереди ограничения (МВт) 10: 0.015
| Потребители прочих отраслей, население | ПС 110 кВ Крестилово (ПС 241) | 241-06 | ДД | 60 | Номер очереди ограничения (МВт) 10: 0.03
|  |  | 241-07 | ДД | 60 | Номер очереди ограничения (МВт) 10: 0.004
| Потребители прочих отраслей, население |  | 241-08 | ДД | 60 | Номер очереди ограничения (МВт) 10: 0.011
| Потребители прочих отраслей, население |  | 241-09 | ДД | 60 | Номер очереди ограничения (МВт) 10: 0.023
| Потребители прочих отраслей, население |  | 384-01 | ДД | 60 | Номер очереди ограничения (МВт) 10: 0.017
63 | Потребители прочих отраслей, население | ПС 110 кВ Поляне (ПС 384) | 384-04 | ДД | 60 | Номер очереди ограничения (МВт) 10: 0.012
| Потребители прочих отраслей, население |  | 254-01 | ДД | 60 | Номер очереди ограничения (МВт) 8: 0.019
| Потребители прочих отраслей, население |  | 254-03 | ДД | 60 | Номер очереди ограничения (МВт) 8: 0.035
64 | Потребители прочих отраслей, население | ПС 110 кВ Ашево (ПС 254) | 254-05 | ДД | 60 | Номер очереди ограничения (МВт) 8: 0.123
| Потребители прочих отраслей, население |  | 254-06 | ДД | 60 | Номер очереди ограничения (МВт) 8: 0.034
| Потребители прочих отраслей, население |  | 254-07 | ДД | 60 | Номер очереди ограничения (МВт) 8: 0.016
| Потребители прочих отраслей, население |  | 254-08 | ДД | 60 | Номер очереди ограничения (МВт) 8: 0.032
| Потребители прочих отраслей, население | ПС 35 кВ Ратьково (ПС 46) | 46-02 | ОВБ | 60 | Номер очереди ограничения (МВт) 10: 0.001
65 | Население |  | 46-06 | ОВБ | 60 | Номер очереди ограничения (МВт) 10: 0.006
| Потребители прочих отраслей, население |  | 119-02 | ДУ | 5 | Номер очереди ограничения (МВт) 3: 0.01638
| Потребители прочих отраслей, население |  | 119-04 | ДУ | 5 | Номер очереди ограничения (МВт) 3: 0.01053
| Потребители прочих отраслей, население |  | 119-05 | ДУ | 5 | Номер очереди ограничения (МВт) 3: 0.01872
66 | Потребители прочих отраслей, население | ПС 110 кВ Локня (ПС 119) | 119-06 | ДУ | 5 | Номер очереди ограничения (МВт) 3: 0.01638
| Потребители прочих отраслей, население |  | 119-07 | ДУ | 5 | Номер очереди ограничения (МВт) 3: 0.00585
| Потребители прочих отраслей, население |  | 119-11 | ДУ | 5 | Номер очереди ограничения (МВт) 3: 0.0468
| Потребители прочих отраслей, население |  | 119-14 | ДУ | 5 | Номер очереди ограничения (МВт) 3: 0.00351
| Потребители прочих отраслей, население |  | 23-03 | ОВБ | 60 | Номер очереди ограничения (МВт) 10: 0.001
67 | Потребители прочих отраслей, население | ПС 35 кВ Велье (ПС 23) | 23-05 | ОВБ | 60 | Номер очереди ограничения (МВт) 10: 0.011
| Потребители прочих отраслей, население |  | 23-06 | ОВБ | 60 | Номер очереди ограничения (МВт) 10: 0.023
| Потребители прочих отраслей, население |  | 76-03 | ОП | 5 | Номер очереди ограничения (МВт) 2: 0.31707
| Потребители прочих отраслей, население |  | 76-06 | ОП | 5 | Номер очереди ограничения (МВт) 2: 0.03744
68 | Потребители прочих отраслей, население | ПС 110 кВ Пушкинские Горы (ПС 76) | 76-08 | ОП | 5 | Номер очереди ограничения (МВт) 2: 0.06318
| Потребители прочих отраслей, население |  | 76-09 | ОП | 5 | Номер очереди ограничения (МВт) 2: 0.06201
| Потребители прочих отраслей, население |  | 76-11 | ОП | 5 | Номер очереди ограничения (МВт) 2: 0.06903
| Потребители прочих отраслей, население |  | 76-16 | ОП | 5 | Номер очереди ограничения (МВт) 2: 0.04563
| Потребители прочих отраслей, население |  | 284-01 | ОП | 5 | Номер очереди ограничения (МВт) 4: 0.03042
| Потребители прочих отраслей, население |  | 284-02 | ОП | 5 | Номер очереди ограничения (МВт) 4: 0.0234
| Потребители прочих отраслей, население |  | 284-03 | ОП | 5 | Номер очереди ограничения (МВт) 4: 0.02574
69 | Потребители прочих отраслей, население | ПС 110 кВ Новоржев (ПС 284) | 284-05 | ОП | 5 | Номер очереди ограничения (МВт) 4: 0.06318
| Потребители прочих отраслей, население |  | 284-07 | ОП | 5 | Номер очереди ограничения (МВт) 4: 0.02925
| Потребители прочих отраслей, население |  | 284-08 | ОП | 5 | Номер очереди ограничения (МВт) 4: 0.02574
| Потребители прочих отраслей, население |  | 284-09 | ОП | 5 | Номер очереди ограничения (МВт) 4: 0.0585
| Население |  | 24-01 | ДД | 60 | Номер очереди ограничения (МВт) 8: 0.015
70 | Потребители прочих отраслей, население | ПС 35 кВ Жадрицы (ПС 24) | 24-02 | ДД | 60 | Номер очереди ограничения (МВт) 8: 0.015
| Потребители прочих отраслей, население |  | 24-08 | ДД | 60 | Номер очереди ограничения (МВт) 8: 0.014
Восточные ЭС Западный участок ЭС
Автономная некоммерческая организация Спортивно-оздоровительный центр "Юность"
71 | Прочие отрасли | ПС 110 кВ Остров (ПС 68) | 68-04 | ОВБ | 60 | Номер очереди ограничения (МВт) 3: 0.018; Номер очереди ограничения (МВт) 5: 0; Номер очереди ограничения (МВт) 7: 0
тел. 811-52 90-112;90-104 -спорт школа
ООО "Транзит-Терминал"
72 | Прочие отрасли | ПС 110 кВ Гавры (ПС 287) | 287-05 | ПП | 20 | Номер очереди ограничения (МВт) 8: 0.0207; Номер очереди ограничения (МВт) 10: 0
| директор 8931 905 99 01 Гл. энергетик 8953 240 41 16 |  |  | ПП | 20 | Номер очереди ограничения (МВт) 7: 0.023; Номер очереди ограничения (МВт) 9: 0
| ООО "Астар" | ПС 110 кВ Остров (ПС 68) | 68-05 | ОВБ | 60 | Номер очереди ограничения (МВт) 4: 0.009; Номер очереди ограничения (МВт) 7: 0
73 | Прочие отрасли
Псков, тел 89819973711, 8(8112)727167
ООО ППЦ Металлические конструкции
74 | Дерев. и целл.-бум. | ПС 110 кВ Пыталово (ПС 148) | 148-13 | ПП | 60 | Номер очереди ограничения (МВт) 7: 0.001; Номер очереди ограничения (МВт) 8: 0
тел. 89113694854, 8(495)9387937
ООО КАМПОТЕКС
75 | Легкая пром. | ПС 110 кВ Остров (ПС 68) | 68-19 | ПП | 60 | Номер очереди ограничения (МВт) 6: 0.001; Номер очереди ограничения (МВт) 8: 0; Номер очереди ограничения (МВт) 10: 0
Псков, тел.директор 621034, заместитель 89113516171
ООО "РН-Энерго"
76 | Прочие отрасли | ПС 110 кВ Гавры (ПС 287) | 287-05 | ПП | 20 | Номер очереди ограничения (МВт) 7: 0.00805; Номер очереди ограничения (МВт) 10: 0
тел. 8(495) 7774742
| ООО "МСК-Энерго" | ПС 110 кВ Остров (ПС 68) | 68-19 | ОВБ | 60 | Номер очереди ограничения (МВт) 3: 0.016
77 | Прочие отрасли | ПС 110 кВ Гавры (ПС 287) | 287-05 | ПП | 20 | Номер очереди ограничения (МВт) 4: 0.0184; Номер очереди ограничения (МВт) 7: 0.00115
тел.8 (800) 1000911
ООО "Балтия+"
78 | Прочие виды транспорта | ПС 110 кВ Пыталово (ПС 148) | 148-12 | ПП | 20 | Номер очереди ограничения (МВт) 4: 0.0115; Номер очереди ограничения (МВт) 7: 0
Пыталаво, тел. 89517534041
Открытое акционерное общество "Лужский Абразивный завод"
79 | Машиностроен. и металлообр. | ПС 110 кВ Остров (ПС 68) | 68-17 | ОВБ | 60 | Номер очереди ограничения (МВт) 8: 0.245; Номер очереди ограничения (МВт) 9: 0; Номер очереди ограничения (МВт) 10: 0
Остров, тел. 36567, 8(81372)21264
Потребители, отключаемые с центров питания.
| Потребители прочих отраслей, население |  | 68-22 | ДУ | 20 | Номер очереди ограничения (МВт) 5: 0.0023
80 | Потребители прочих отраслей, население | ПС 110 кВ Остров (ПС 68) | 68-15 | ДУ | 20 | Номер очереди ограничения (МВт) 5: 0.02645
| Потребители прочих отраслей, население |  | 68-14 | ДУ | 20 | Номер очереди ограничения (МВт) 5: 0.0115
| Потребители прочих отраслей, население |  | 68-18 | ДУ | 20 | Номер очереди ограничения (МВт) 5: 0.00575
| Потребители прочих отраслей, население |  | 79-07 | ДУ | 20 | Номер очереди ограничения (МВт) 5: 0; Номер очереди ограничения (МВт) 9: 0.0046
| Потребители прочих отраслей, население |  | 79-08 | ДУ | 20 | Номер очереди ограничения (МВт) 5: 0; Номер очереди ограничения (МВт) 9: 0.0138
81 | Потребители прочих отраслей, население | ПС 110 кВ Дружба (ПС 79) | 79-02 | ДУ | 20 | Номер очереди ограничения (МВт) 5: 0; Номер очереди ограничения (МВт) 9: 0
| Потребители прочих отраслей, население |  | 79-03 | ДУ | 20 | Номер очереди ограничения (МВт) 5: 0; Номер очереди ограничения (МВт) 9: 0.0069
| Потребители прочих отраслей, население |  | 79-01 | ДУ | 20 | Номер очереди ограничения (МВт) 5: 0; Номер очереди ограничения (МВт) 9: 0.07245
| Потребители прочих отраслей, население |  | 149-10 | ДД | 60 | Номер очереди ограничения (МВт) 4: 0.004
82 | Потребители прочих отраслей, население | ПС 110 кВ Воронцово (ПС 149) | 149-09 | ДД | 60 | Номер очереди ограничения (МВт) 4: 0.009
| Потребители прочих отраслей, население |  | 149-03 | ДД | 60 | Номер очереди ограничения (МВт) 4: 0.151
83 | Потребители прочих отраслей, население | ПС 110 кВ Гривы (ПС 203) | 203-03 | ДУ | 5 | Номер очереди ограничения (МВт) 2: 0.0117
| Потребители прочих отраслей, население |  | 203-02 | ДУ | 5 | Номер очереди ограничения (МВт) 2: 0.01053
| Потребители прочих отраслей, население |  | 221-07 | ДУ | 5 | Номер очереди ограничения (МВт) 2: 0.00585
| Потребители прочих отраслей, население |  | 221-03 | ДУ | 5 | Номер очереди ограничения (МВт) 2: 0.01287
84 | Потребители прочих отраслей, население | ПС 110 кВ Рубилово (ПС 221) | 221-04 | ДУ | 5 | Номер очереди ограничения (МВт) 2: 0.00819
| Потребители прочих отраслей, население |  | 221-01 | ДУ | 5 | Номер очереди ограничения (МВт) 2: 0.01521
| Потребители прочих отраслей, население |  | 371-05 | ДД | 60 | Номер очереди ограничения (МВт) 6: 0.009
85 | Потребители прочих отраслей, население | ПС 371 "Скуратово" | 371-06 | ДД | 60 | Номер очереди ограничения (МВт) 6: 0.019
| Потребители прочих отраслей, население |  | 371-01 | ДД | 60 | Номер очереди ограничения (МВт) 6: 0.014
| Потребители прочих отраслей, население |  | 371-03 | ДД | 60 | Номер очереди ограничения (МВт) 6: 0.053
86 | Потребители прочих отраслей, население | ПС 83 "Алексеевка" | 83-08 | ДУ | 20 | Номер очереди ограничения (МВт) 6: 0.0115
| Потребители прочих отраслей, население |  | 83-04 | ДУ | 20 | Номер очереди ограничения (МВт) 6: 0.0276
| Потребители прочих отраслей, население |  | 216-01 | ДУ | 5 | Номер очереди ограничения (МВт) 2: 0.04095
87 | Потребители прочих отраслей, население | ПС 110 кВ Крюки (ПС 216) | 216-07 | ДУ | 5 | Номер очереди ограничения (МВт) 2: 0.14508
| Потребители прочих отраслей, население |  | 216-08 | ДУ | 5 | Номер очереди ограничения (МВт) 2: 0.03042
| Потребители прочих отраслей, население |  | 216-10 | ДУ | 5 | Номер очереди ограничения (МВт) 2: 0
| Потребители прочих отраслей, население |  | 148-03 | ДУ | 5 | Номер очереди ограничения (МВт) 1: 0.01989
88 | Потребители прочих отраслей, население | ПС 110 кВ Пыталово (ПС 148) | 148-08 | ДУ | 5 | Номер очереди ограничения (МВт) 1: 0.01989
| Потребители прочих отраслей, население |  | 148-11 | ДУ | 5 | Номер очереди ограничения (МВт) 1: 0.02691
| Потребители прочих отраслей, население |  | 288-04 | ДУ | 20 | Номер очереди ограничения (МВт) 7: 0.01035
89 | Потребители прочих отраслей, население | ПС 110 кВ Линово (ПС 288) | 288-01 | ДУ | 20 | Номер очереди ограничения (МВт) 7: 0.01495
| Потребители прочих отраслей, население |  | 288-02 | ДУ | 20 | Номер очереди ограничения (МВт) 7: 0.0161
| Потребители прочих отраслей, население |  | 288-03 | ДУ | 20 | Номер очереди ограничения (МВт) 7: 0.0184
| Потребители прочих отраслей, население |  | 287-06 | ДУ | 20 | Номер очереди ограничения (МВт) 10: 0.0161
90 | Потребители прочих отраслей, население | ПС 110 кВ Гавры (ПС 287) | 287-03 | ДУ | 20 | Номер очереди ограничения (МВт) 10: 0.0092
| Потребители прочих отраслей, население |  | 287-04 | ДУ | 20 | Номер очереди ограничения (МВт) 10: 0.01265
91 | Потребители прочих отраслей, население | ПС 110 кВ Подлипье (ПС 356) | 356-04 | ДУ | 20 | Номер очереди ограничения (МВт) 10: 0.0069
Итого по Восточным ЭС | [5 empty] | 0.06669 | 0.87516 | 0.15217 | 0.72004 | 0.058 | 0.5871 | 0.093 | 1.5857 | 0.09775 | 0.48985
Всего по Псковской энергосистеме | [5 empty] | 1.4414 | 4.4236 | 1.6772 | 1.5568 | 0.69225 | 1.1451 | 0.46185 | 1.8218 | 0.62311 | 0.54705
Всего с нарастающим итогом, МВт | [5 empty] | 1.4414 | 5.865 | 7.5421 | 9.0989 | 9.7911 | 10.9362 | 11.398 | 13.2198 | 13.843 | 14.39
|  |  |  | Итого до 5 мин |  | 1.4414 | 5.8304 | 7.322 | 8.533 | 8.533 | 8.9355 | 8.9355 | 8.9355 | 8.9355 | 8.9355
|  |  |  | Итого от 5 до 20 мин |  | 0 | 0.03105 | 0.12535 | 0.23115 | 0.736 | 0.8096 | 0.9154 | 0.989 | 1.0867 | 1.1408
|  |  |  | Итого до 20 мин |  | 1.4414 | 5.8615 | 7.4474 | 8.7641 | 9.269 | 9.7451 | 9.8509 | 9.9245 | 10.0222 | 10.0763
|  |  |  | Итого от 20 до 60 мин |  | 0 | 0.0035 | 0.09472 | 0.33472 | 0.52212 | 1.1911 | 1.5472 | 3.2954 | 3.8207 | 4.3137
|  |  |  | Всего |  | 1.4414 | 5.865 | 7.5421 | 9.0989 | 9.7911 | 10.9362 | 11.398 | 13.2198 | 13.843 | 14.39
|  |  |  | Всего с использованием ДУ |  | 1.4414 | 3.5531 | 5.0447 | 6.0558 | 6.4663 | 6.9079 | 6.9677 | 7.0125 | 7.1103 | 7.1551

## 05
Раздел 1. Сведения о потреблении электрической энергии (мощности), включенном в График временного отключения потребления на 2022-2023 гг., по данным внеочередных контрольных замеров 21.06.2023 г. по Псковскому филиалу ПАО "Россети Северо-Запад"
№ п/п | Потребитель | Наименование ПС | Наименование фидера | Способ ввода отключения по графику | Время отключения | Номер очереди ограничения (МВт)
[6 empty] | 1 | 2 | 3 | 4 | 5 | 6 | 7 | 8 | 9 | 10
1 | 2 | 3 | 4 | 5 | 6 | 7 | 8 | 9 | 10 | 11 | 12 | 13 | 14 | 15 | 16
Северные ЭС
| ОАО ПЗМП |  | ШМ РАТ-1, РАТ-2
|  |  | 019-12 | ПП | 60 | Номер очереди ограничения (МВт) 8: 0.28272
1 | Машиностроение | ПС 110 кВ Псков (ПС 53) | 019-23 | ПП | 60 | Номер очереди ограничения (МВт) 8: 0.01292
| 793-350, эн.8-951-757-84-54 |  | 019-05 | ПП | 60 | Номер очереди ограничения (МВт) 8: 0
АО АТС-Т
2 | Машиностроение | ПС 110 кВ Заводская (ПС 328) | 328-43 | ПП | 20 | Номер очереди ограничения (МВт) 5: 0.094392
72-15-41; 72-15-67; 73-72-67; 8-953-240-76-60
ОАО ПЗР Плескава
3 | Машиностроение | ПС 110 кВ Завеличье (ПС 283) | 283-03 | ОВБ | 60 | Номер очереди ограничения (МВт) 6: 0.02565
дир. 8-911-894-00-20
эн.8-911-398-29-56
ООО ОРИОН М
4 | Строительство | ПС 110 кВ Псковкирпич (ПС 198) | 198-10 | ОВБ | 60 | Номер очереди ограничения (МВт) 10: 0
Игорь Николаевич 8-960-223-47-46
8-911-388-20-34; 8-992-299-60-19; 8-911-364-96-22
ОАО "АВАР"
5 | Машиностроение | ПС 110 кВ ЭТЗ (ПС 399) | 399-07 | ОВБ | 60 | Номер очереди ограничения (МВт) 7: 0.7125
66-41-00,660-797,669-625
АО ЗЕНЧА-Псков
6 | Машиностроение | ПС 110 кВ ЭТЗ (ПС 399) | 399-19 | ОВБ | 60 | Номер очереди ограничения (МВт) 5: 0.02926
72-88-58, 72-07-41,8-911-365-52-70,8-921-112-64-98
ЗАО "Криогаз-Псков"
7 | Прочие отрасли | ПС 110 кВ Северная (ПС 100) | 100-04,100-11 | ОВБ | 60 | Номер очереди ограничения (МВт) 2: 0.1425; Номер очереди ограничения (МВт) 6: 0.14915
89111169569,8(812)3837070
ООО "Племрепродуктор НАЗИЯ"
8 | электро | ПС 110 кВ Тямша (ПС 253) | 253-08 | ОВБ | 60 | Номер очереди ограничения (МВт) 6: 0.32604
| 89113660721,8(812)4496092 |  | 253-09 | ОВБ | 60 | Номер очереди ограничения (МВт) 6: 0.7106
ООО Келлогг Рус
9 | Пищевая | ПС 110 кВ Северная (ПС 100) | 100-07 | ПП | 20 | Номер очереди ограничения (МВт) 8: 0
| 62-31-82;(473)222-93-96;62-32-83; охрана 62-31-58 деж.эл-к 8-964-316-93-94, энер-к 8-964-316-93-84 |  | 100-08 | ПП | 20 | Номер очереди ограничения (МВт) 8: 1.1461
КОМБИНАТ НЕРУДНЫХ
10 | МАТЕРИАЛОВ | ПС 110 кВ ГИК (ПС 205) | 205-03 | ПП | 60 | Номер очереди ограничения (МВт) 7: 0.08645; Номер очереди ограничения (МВт) 8: 0
Пром. стройматериалов
НОВЫЙ ИЗБОРСК т.(8-811-48) 97-167ф,8-960-222-00-11
ООО ТАНН НЕВСКИЙ
11 | Деревообрабат. пром-ть |  | 282-47 | ДУ | 5 | Номер очереди ограничения (МВт) 2: 0.78128
59-58-31,8-911-352-92,68
ООО "Энергетическая компания "Сбыт Трейдинг Инновации"
12 | Ф.9-8812-251-32-58,9-8812-251-13-73
| ООО "Евро-Керамика" | ПС 110 кВ ПКК (ПС 504) | 504-01 | ПП | 20 | Номер очереди ограничения (МВт) 6: 0.285; Номер очереди ограничения (МВт) 7: 0.285; Номер очереди ограничения (МВт) 8: 0.19; Номер очереди ограничения (МВт) 9: 0.19; Номер очереди ограничения (МВт) 10: 0.11875
| 62-25-46,8-900-991-00-27,ф.8-811-48-2-28-30,8-911-351-18-08 |  | 504-09 | ПП | 20 | Номер очереди ограничения (МВт) 3: 0.475; Номер очереди ограничения (МВт) 4: 0.475; Номер очереди ограничения (МВт) 5: 0.19; Номер очереди ограничения (МВт) 6: 0.095; Номер очереди ограничения (МВт) 7: 0.0798
| ОАО ДСК пл.1, пл.2 |  | 399-15 | ПП | 60 | Номер очереди ограничения (МВт) 8: 0.04332
13 | Строительство | ПС 110 кВ ЭТЗ (ПС 399) | 399-21 | ПП | 60 | Номер очереди ограничения (МВт) 8: 0.22116
753014, 9113686513;724259, 722732
| ОГЭ:75-30-14 Ларионов Михаил Валентинович 89113686513 | ПС 110 кВ Псков (ПС 53) | 53-69 | ПП | 60 | Номер очереди ограничения (МВт) 8: 0.04275
ОАО "АДС"
14 | Машиностроение | ПС 110 кВ Речная (ПС 126) | 126-05 | ПП | 20 | Номер очереди ограничения (МВт) 6: 0.051756
| Псков, 737456,794140; 79-41-56,79-41-48, 89116927258 |  | 126-09 |  |  | Номер очереди ограничения (МВт) 6: 0
| ООО "СКТ ГРУПП" | ПС 110 кВ Льнокомбинат (ПС 73) | 73-01 | ПП | 20 | Номер очереди ограничения (МВт) 9: 0.25513
|  | ПС 110 кВ Льнокомбинат (ПС 73) | 73-19 | ПП | 20 | Номер очереди ограничения (МВт) 9: 0.17852
15 | Машиностроение |  | 019-25 | ПП | 60 | Номер очереди ограничения (МВт) 5: 0.5947
| т. 79-18-00,79-18-10,720-985 89113901258 Васильев Виктор Николаевич | ПС 110 кВ Псков (ПС 53)
| ОАО"ЭЛТЕ +" |  | 283-19 | ПП | 60 | Номер очереди ограничения (МВт) 9: 0.13395
16 | Машиностроение | ПС 110 кВ Завеличье (ПС 283) | 283-06 | ПП | 60 | Номер очереди ограничения (МВт) 9: 0.00627
дир. 56-30-18,56-30-42, 89212183948 Александр Васильевич
ООО "Лента"
17 | прочие отрасли | ПС 110 кВ Завеличье (ПС 283) | 283-04 | ДУ | 5 | Номер очереди ограничения (МВт) 3: 0.44386
| 701-296,921-848-71-14 | ПС 110 кВ Овсище (ПС 282) | 282-44 | ПП | 60 | Номер очереди ограничения (МВт) 7: 0.095; Номер очереди ограничения (МВт) 8: 0.095; Номер очереди ограничения (МВт) 9: 0.095; Номер очереди ограничения (МВт) 10: 0.0779
ОАО Пск.гор.-молочный з-д
18 | Пищевая пром-сть | ПС 110 кВ Речная (ПС 126) | 126-02 126-12 | ПП | 60 | Номер очереди ограничения (МВт) 7: 0.1672; Номер очереди ограничения (МВт) 8: 0
т.72-32-04,724180
ОАО Псковмясопром
19 | Пищевая пром-ть | ПС 110 кВ Льнокомбинат (ПС 73) | 73-22 | ПП | 60 | Номер очереди ограничения (МВт) 7: 0
тел. 79-35-52, 79-30-46 89319053552 Александр Владимирович
Автоспецоборудование
20 | Машиностроение | ПС 110 кВ Псков (ПС 53) | 53-05 | ПП | 60 | Номер очереди ограничения (МВт) 8: 0.072419
тел. 72-08-29,79-30-93 89118838879 Василий
ООО " Псковэнерготранс" (ПИК-60)
21 | Прочие отрасли | ПС 110 кВ Завеличье (ПС 283) | 283-28 | ОВБ | 60 | Номер очереди ограничения (МВт) 4: 0.12754
793-793, 793-799ф 89118874913
ООО ПК "ЖБИ-1"
22 | Строительство | ПС 110 кВ Льнокомбинат (ПС 73) | 73-09 | ПП | 20 | Номер очереди ограничения (МВт) 2: 0.095; Номер очереди ограничения (МВт) 5: 0.0494; Номер очереди ограничения (МВт) 7: 0; Номер очереди ограничения (МВт) 10: 0
8-911-366-26-22; 8-911-369-19-49; 72-86-58
ОЭЗ ППТ Моглино
23 | прочие отрасли | ПС 110 кВ Моглино (ПС 103) | ВЛ 110 Моглинская-1 | ДУ | 5 | Номер очереди ограничения (МВт) 1: 0.95; Номер очереди ограничения (МВт) 2: 0.95; Номер очереди ограничения (МВт) 3: 0.95; Номер очереди ограничения (МВт) 4: 0.95; Номер очереди ограничения (МВт) 5: 0.8436
29-33-33; 68-20-75
АО "МОСЭНЕРГОСБЫТ"
24 | прочие отрасли | ПС 110 кВ Завеличье (ПС 283) | 283-23,283-24 | ДУ | 5 | Номер очереди ограничения (МВт) 1: 0; Номер очереди ограничения (МВт) 2: 0.0665
8-921-942-75-79, 8-4822-79-03-83
Потребители, отключаемые с центров питания.
| Потребители прочих отраслей, население |  | 282-01 | ОВБ | 60 | Номер очереди ограничения (МВт) 4: 0.03572
| Потребители прочих отраслей, население |  | 282-35 | ОВБ | 60 | Номер очереди ограничения (МВт) 4: 0.32946
| Потребители прочих отраслей, население |  | 282-48 | ОВБ | 60 | Номер очереди ограничения (МВт) 4: 0.10602
| Потребители прочих отраслей, население | ПС 110 кВ Овсище (ПС 282) | 282-14 | ОВБ | 60 | Номер очереди ограничения (МВт) 4: 0.03002
25 | Потребители прочих отраслей, население |  | 282-32 | ДУ | 5 | Номер очереди ограничения (МВт) 1: 0
| Потребители прочих отраслей, население |  | 282-05 | ОВБ | 60 | Номер очереди ограничения (МВт) 4: 0.00912
| Потребители прочих отраслей, население |  | 282-19 | ОВБ | 60 | Номер очереди ограничения (МВт) 4: 0.05472
| Потребители прочих отраслей, население |  | 282-33 | ОВБ | 60 | Номер очереди ограничения (МВт) 4: 0.03078
| Потребители прочих отраслей, население |  | 282-36 | ОВБ | 60 | Номер очереди ограничения (МВт) 4: 0.06878
26 | Потребители прочих отраслей, население | ПС 110 кВ Карамышево (ПС 64) | 64-02 | ДД | 60 | Номер очереди ограничения (МВт) 9: 0.02223
| Потребители прочих отраслей, население |  | 64-14 | ДД | 60 | Номер очереди ограничения (МВт) 9: 0.013372
| Потребители прочих отраслей, население |  | 74-13 | ДУ | 5 | Номер очереди ограничения (МВт) 1: 0.01539
27 | Потребители прочих отраслей, население | ПС 110 кВ Печоры (ПС 74) | 74-09 | ДУ | 5 | Номер очереди ограничения (МВт) 1: 0.00798
| Потребители прочих отраслей, население |  | 74-14 | ДУ | 5 | Номер очереди ограничения (МВт) 1: 0.01862
| Потребители прочих отраслей, население |  | 74-16 | ДУ | 5 | Номер очереди ограничения (МВт) 1: 0.011792
| Потребители прочих отраслей, население |  | 7-03 | ОП | 5 | Номер очереди ограничения (МВт) 2: 0.05643
28 | Потребители прочих отраслей, население | ПС 35 кВ Палкино (ПС 7) | 7-05 | ОП | 5 | Номер очереди ограничения (МВт) 2: 0.021945
| Потребители прочих отраслей, население |  | 7-09 | ОП | 5 | Номер очереди ограничения (МВт) 2: 0.00133
| Потребители прочих отраслей, население |  | 192-01 | ОП | 5 | Номер очереди ограничения (МВт) 2: 0.02565
| Потребители прочих отраслей, население |  | 192-04 | ОП | 5 | Номер очереди ограничения (МВт) 2: 0.01045
29 | Потребители прочих отраслей, население | ПС 110 кВ Гдов (ПС 192) | 192-08 | ОП | 5 | Номер очереди ограничения (МВт) 2: 0.00304
| Потребители прочих отраслей, население |  | 192-10 | ОП | 5 | Номер очереди ограничения (МВт) 2: 0.090631
| Потребители прочих отраслей, население |  | 192-11 | ОП | 5 | Номер очереди ограничения (МВт) 2: 0.02375
30 | Потребители прочих отраслей, население | ПС 110 кВ Струги Красные (ПС 61) | 61-09 | ОП | 5 | Номер очереди ограничения (МВт) 2: 0.00068457
| Потребители прочих отраслей, население |  | 113-02 | ОП | 5 | Номер очереди ограничения (МВт) 2: 0.001995
31 | Потребители прочих отраслей, население | ПС 110 кВ Плюсса (ПС 113) | 113-07 | ОП | 5 | Номер очереди ограничения (МВт) 2: 0.23142
| Потребители прочих отраслей, население |  | 113-11 | ОП | 5 | Номер очереди ограничения (МВт) 2: 0.0114
32 | Потребители прочих отраслей, население | ПС 35 кВ Чудская (ПС 80) | 80-07 | ОВБ | 60 | Номер очереди ограничения (МВт) 10: 0.019
| Потребители прочих отраслей, население |  | 80-09 | ОВБ | 60 | Номер очереди ограничения (МВт) 10: 0.00209
| Потребители прочих отраслей, население |  | 11-04 | ДД | 60 | Номер очереди ограничения (МВт) 10: 0.02166
33 | Потребители прочих отраслей, население | ПС 35 кВ Лавры (ПС 11) | 11-05 | ДД | 60 | Номер очереди ограничения (МВт) 10: 0.02603
| Потребители прочих отраслей, население |  | 11-06 | ДД | 60 | Номер очереди ограничения (МВт) 10: 0.01273
| Потребители прочих отраслей, население |  | 69-03 | ДД | 60 | Номер очереди ограничения (МВт) 9: 0.060562
| Потребители прочих отраслей, население |  | 69-07 | ДД | 60 | Номер очереди ограничения (МВт) 9: 0.019522
34 | Потребители прочих отраслей, население | ПС 110 кВ Изборск (ПС 69) | 69-12 | ДД | 60 | Номер очереди ограничения (МВт) 9: 0.02375
| Потребители прочих отраслей, население |  | 69-13 | ДД | 60 | Номер очереди ограничения (МВт) 9: 0.04009
| Потребители прочих отраслей, население |  | 9-07 | ОВБ | 60 | Номер очереди ограничения (МВт) 9: 0.001615
35 | Потребители прочих отраслей, население | ПС 35 кВ Ротово (ПС 9) | 9-08 | ОВБ | 60 | Номер очереди ограничения (МВт) 9: 0.07505
36 | Потребители прочих отраслей, население | ПС 110кВ ПКК(ПС 504) | 504-10 | ОВБ | 60 | Номер очереди ограничения (МВт) 9: 0.09975
| Потребители прочих отраслей, население |  | 138-05 | ДД | 60 | Номер очереди ограничения (МВт) 9: 0.04541
37 | Потребители прочих отраслей, население | ПС 110 кВ Середка (ПС 138) | 138-08 | ДД | 60 | Номер очереди ограничения (МВт) 9: 0.04123
| Потребители прочих отраслей, население |  | 138-11 | ДД | 60 | Номер очереди ограничения (МВт) 9: 0.27702
38 | Потребители прочих отраслей, население | ПС 110 кВ Крипецы (ПС 217) | 217-02 | ОВБ | 60 | Номер очереди ограничения (МВт) 7: 0.0038
39 | Потребители прочих отраслей, население | ПС 110 кВ Кирово (ПС 385) | 385-02 | ДД | 60 | Номер очереди ограничения (МВт) 7: 0.081035
| Потребители прочих отраслей, население |  | 283-18 | ДУ | 5 | Номер очереди ограничения (МВт) 1: 0.28329
| Потребители прочих отраслей, население |  | 283-20 | ДУ | 5 | Номер очереди ограничения (МВт) 1: 0.00741
| Потребители прочих отраслей, население |  | 283-21 | ДУ | 5 | Номер очереди ограничения (МВт) 1: 0
| Потребители прочих отраслей, население |  | 283-26 | ДУ | 5 | Номер очереди ограничения (МВт) 1: 0.00855
40 | Потребители прочих отраслей, население | ПС 110 кВ Завеличье (ПС 283) | 283-31 | ДУ | 5 | Номер очереди ограничения (МВт) 1: 0.014535
| Потребители прочих отраслей, население |  | 283-38 | ДУ | 5 | Номер очереди ограничения (МВт) 1: 0.02166
| Потребители прочих отраслей, население |  | 283-36 | ДУ | 5 | Номер очереди ограничения (МВт) 1: 0.23541
| Потребители прочих отраслей, население |  | 283-37 | ДУ | 5 | Номер очереди ограничения (МВт) 1: 0
| Потребители прочих отраслей, население |  | 283-39 | ДУ | 5 | Номер очереди ограничения (МВт) 1: 0.43206
| Потребители прочих отраслей, население |  | 399-03 | ОВБ | 60 | Номер очереди ограничения (МВт) 7: 0.0513
| Потребители прочих отраслей, население |  | 399-04 | ОВБ | 60 | Номер очереди ограничения (МВт) 7: 0.03762
41 | Потребители прочих отраслей, население | ПС 110 кВ ЭТЗ (ПС 399) | 399-23 | ОВБ | 60 | Номер очереди ограничения (МВт) 7: 0.2166
| Потребители прочих отраслей, население |  | 399-24 | ОВБ | 60 | Номер очереди ограничения (МВт) 7: 0.11799
| Потребители прочих отраслей, население |  | 399-32 | ОВБ | 60 | Номер очереди ограничения (МВт) 7: 0.0228
| Потребители прочих отраслей, население |  | 73-04 | ОВБ | 60 | Номер очереди ограничения (МВт) 10: 0.01577
| Потребители прочих отраслей, население |  | 73-14 | ОВБ | 60 | Номер очереди ограничения (МВт) 10: 0.11856
42 | Потребители прочих отраслей, население | ПС 110 кВ Льнокомбинат (ПС 73) | 73-21 | ОВБ | 60 | Номер очереди ограничения (МВт) 10: 0.11115
| Потребители прочих отраслей, население |  | 73-26 | ОВБ | 60 | Номер очереди ограничения (МВт) 10: 0.33083
| Потребители прочих отраслей, население |  | 328-09 | ОВБ | 60 | Номер очереди ограничения (МВт) 5: 0.02166
| Потребители прочих отраслей, население |  | 328-34 | ОВБ | 60 | Номер очереди ограничения (МВт) 5: 0
| Потребители прочих отраслей, население |  | 328-37 | ОВБ | 60 | Номер очереди ограничения (МВт) 5: 0.030096
| Потребители прочих отраслей, население |  | 328-40 | ОВБ | 60 | Номер очереди ограничения (МВт) 5: 0.071364
| Потребители прочих отраслей, население |  | 53-02 | ОП | 5 | Номер очереди ограничения (МВт) 3: 0.026334
| Потребители прочих отраслей, население |  | 53-12 | ОП | 5 | Номер очереди ограничения (МВт) 3: 0.1067
43 | Потребители прочих отраслей, население | ПС 110 кВ Псков (ПС 53) | 53-27 | ОП | 5 | Номер очереди ограничения (МВт) 3: 0
| Потребители прочих отраслей, население |  | 53-59 | ОП | 5 | Номер очереди ограничения (МВт) 3: 0.11856
| Потребители прочих отраслей, население |  | 53-60 | ОП | 5 | Номер очереди ограничения (МВт) 3: 0.11457
44 | Потребители прочих отраслей, население | ПС 110 кВ Псковкирпич (ПС 198) | 198-14 | ОВБ | 60 | Номер очереди ограничения (МВт) 8: 0.11704
Итого по Северным ЭС | [5 empty] | 2.0067 | 2.514 | 2.235 | 2.2172 | 1.9245 | 1.6432 | 1.9571 | 2.2234 | 1.5785 | 0.85447
Южные ЭС
ИП Долинер Л.Э.
45 | 8-903-674-95-25 | ПС 110 кВ Великие Луки (ПС 70) | 70-21 | ОВБ | 60 | Номер очереди ограничения (МВт) 3: 0.10066
прочие отрасли
ООО ЭК СТИ
46 | 9-8812-251-32-58 | ПС 35кВ Демидово(ПС 77) | 77-02 | ОВБ | 60 | Номер очереди ограничения (МВт) 8: 0.095475
|  | ПС 110 кВ Кунья (ПС 139) | 139-19 | ОВБ | 60 | Номер очереди ограничения (МВт) 8: 0.09405
прочие отрасли
АО Опытный завод Микрон
47 | 89116908030 | ПС 110 кВ ВЗЩА (ПС 348) | 348-34 | ДУ | 5 | Номер очереди ограничения (МВт) 2: 1.2781
|  |  | 348-28 | ДУ | 5 | Номер очереди ограничения (МВт) 2: 0
Машиностроение
АО "Транснефть-Верхняя Волга"
48 |  | ПС 110 кВ ВЗЩА (ПС 348) | 348-08 | ДУ | 5 | Номер очереди ограничения (МВт) 3: 0.24542
8(81153)92667
Машиностроение
АО "ПЭС"
49 | т. 8(81153)38481 | ПС 110 кВ Реостат (ПС 206) | 206-01 | ОВБ | 60 | Номер очереди ограничения (МВт) 7: 0.26532
| Машиностроение | ПС 110 кВ Реостат (ПС 206) | 206-03 | ОВБ | 60 | Номер очереди ограничения (МВт) 7: 0.0459
ООО Кабельный завод "АЛЮР"
50 | Машиностроение | ПС 110 кВ ВЗЩА (ПС 348) | 348-32 | ДУ | 5 | Номер очереди ограничения (МВт) 3: 0.31635; Номер очереди ограничения (МВт) 4: 0.19647
г. В. Луки ул. Гоголя 3б т. 8(81153)91786
ОАО Красное знамя
51 | с/хозяйство | ПС 110 кВ Насва (ПС 173) | 173-06 | ОВБ | 60 | Номер очереди ограничения (МВт) 9: 0.25536
д.Насва Новосокольнический р-он т.8(81144)25339
ЗАО ЗЭТО
52 | т.8(81153)38052 | ПС 110 кВ В.Луки ФТП (ПС 157) | 157-31 | ДУ | 5 | Номер очереди ограничения (МВт) 4: 0
Машиностроение
ООО Магна
53 | т.8(81153)25339 | ПС 35 кВ Дубрава (ПС 78) | 078-01 | ОВБ | 60 | Номер очереди ограничения (МВт) 10: 0.38883
Машиностроение
54 | ОАО Великолукский мясокомбинат
|  | ПС 110 кВ Великие Луки (ПС 70) | 070-16 | ПП | 20 | Номер очереди ограничения (МВт) 8: 0; Номер очереди ограничения (МВт) 9: 0
| т.8(81153)60887,+79113617671 |  | 070-06 | ПП | 20 | Номер очереди ограничения (МВт) 5: 0.19; Номер очереди ограничения (МВт) 7: 0.19; Номер очереди ограничения (МВт) 8: 0.38; Номер очереди ограничения (МВт) 9: 0.475; Номер очереди ограничения (МВт) 10: 0.4826
|  |  | 070-30 | ПП | 20 |  |  |  | 0 | 0 | 0 | 0 | 0 | 0 | 0
Пищевая
ООО ВАЗ Импульс
55 | т. 8(81153)91955. | ПС 110 кВ ВЗЩА (ПС 348) | 348-25 | ДУ | 5 | Номер очереди ограничения (МВт) 1: 0; Номер очереди ограничения (МВт) 2: 0
Машиностроение
ООО "Ритм-2000"
56 |  | ПС 110 кВ Рябики (ПС 130) | 130-17 | ДУ | 5 | Номер очереди ограничения (МВт) 2: 0; Номер очереди ограничения (МВт) 3: 0.083916
прочие отрасли
ООО "Торговый дом АЛЬЯНС-ТРЕЙД"
57 |  | ПС 110 кВ Великие Луки (ПС 70) | 070-22 | ОВБ | 60 | Номер очереди ограничения (МВт) 6: 0.18258
прочие отрасли
ООО Мост
58 | 89113699695 | ПС 110 кВ Кунья (ПС 139) | 139-11 | ОВБ | 60 | Номер очереди ограничения (МВт) 9: 0.003515
Деревообраб.пром-ть
ООО Великолукский Радиозавод
59 | т. 8(81153)68020 | ПС 110 кВ Рябики (ПС 130) | 130-17 | ДУ | 5 | Номер очереди ограничения (МВт) 1: 0.076457
Машиностроение
ООО "Энергетическая компания "Сбыт Трейдинг Инновации"
60 | прочие отрасли
Ф.9-8812-251-32-58,9-8812-251-13-73
| ЗАО "Великолукский молочный комбинат" | ПС 110 кВ Рябики (ПС 130) | 130-26 | ДУ | 5 | Номер очереди ограничения (МВт) 2: 0.222; Номер очереди ограничения (МВт) 4: 0.27639; Номер очереди ограничения (МВт) 6: 0.15096
Потребители, отключаемые с центров питания.
| Потребители прочих отраслей, население | ПС 110 кВ Поречье (ПС 359) | 359-07 | ДД | 60 | Номер очереди ограничения (МВт) 5: 0.0132
61 | Потребители прочих отраслей, население |  | 359-01 | ДД | 60 | Номер очереди ограничения (МВт) 5: 0.0102
|  |  | 359-02 | ДД | 60 | Номер очереди ограничения (МВт) 5: 0.0206
| Потребители прочих отраслей, население |  | 359-10 | ДД | 60 | Номер очереди ограничения (МВт) 5: 0.0045
| Потребители прочих отраслей, население | ПС 110 кВ Переслегино (ПС 236) | 236-01 | ОВБ | 60 | Номер очереди ограничения (МВт) 5: 0.0264
62 | Потребители прочих отраслей, население |  | 236-05 | ОВБ | 60 | Номер очереди ограничения (МВт) 5: 0.0884
|  |  | 236-10 | ОВБ | 60 | Номер очереди ограничения (МВт) 5: 0.0018
| Потребители прочих отраслей, население |  | 236-06 | ОВБ | 60 | Номер очереди ограничения (МВт) 5: 0.0225
63 | Потребители прочих отраслей, население | ПС 110 кВ Маево (ПС 311) | 311-02 | ДУ | 5 | Номер очереди ограничения (МВт) 1: 0.013986
| Потребители прочих отраслей, население |  | 311-06 | ДУ | 5 | Номер очереди ограничения (МВт) 1: 0.004218
| Потребители прочих отраслей, население | ПС 110 кВ Невель-1 (ПС 114) | 114-04 | ОП | 5 | Номер очереди ограничения (МВт) 2: 0.040127
64 | Потребители прочих отраслей, население |  | 114-15 | ОП | 5 | Номер очереди ограничения (МВт) 2: 0.064158
| Потребители прочих отраслей, население |  | 114-21 | ОП | 5 | Номер очереди ограничения (МВт) 2: 0.1675
| Потребители прочих отраслей, население | ПС 110 кВ Кунья (ПС 139) | 139-04 | ДУ | 5 | Номер очереди ограничения (МВт) 1: 0.01254
| Потребители прочих отраслей, население |  | 139-05 | ДУ | 5 | Номер очереди ограничения (МВт) 1: 0.02755
65 | Потребители прочих отраслей, население |  | 139-07 | ДУ | 5 | Номер очереди ограничения (МВт) 1: 0.0069825
| Потребители прочих отраслей, население |  | 139-09 | ДУ | 5 | Номер очереди ограничения (МВт) 1: 0.02698
| Потребители прочих отраслей, население |  | 139-10 | ДУ | 5 | Номер очереди ограничения (МВт) 1: 0.032965
| Потребители прочих отраслей, население |  | 139-15 | ДУ | 5 | Номер очереди ограничения (МВт) 1: 0.00779
66 | Потребители прочих отраслей, население | ПС 110 кВ В.Луки ФТП (ПС 157) | 157-25 | ДУ | 5 | Номер очереди ограничения (МВт) 1: 0.015354
| Потребители прочих отраслей, население |  | 157-22 | ДУ | 5 | Номер очереди ограничения (МВт) 1: 0.041558
| Потребители прочих отраслей, население | ПС 110 кВ ВЗЩА (ПС 348) | 348-15 | ДУ | 5 | Номер очереди ограничения (МВт) 1: 0.003996
| Потребители прочих отраслей, население |  | 348-48 | ДУ | 5 | Номер очереди ограничения (МВт) 1: 0.84649
67 | Потребители прочих отраслей, население |  | 348-35 | ДУ | 5 | Номер очереди ограничения (МВт) 1: 0
| Потребители прочих отраслей, население |  | 348-22 | ДУ | 5 | Номер очереди ограничения (МВт) 1: 0.19758
| Потребители прочих отраслей, население |  | 348-58 | ДУ | 5 | Номер очереди ограничения (МВт) 1: 0.14208
68 | Потребители прочих отраслей, население | ПС 110 кВ Рябики (ПС 130) | 130-02 | ДУ | 5 | Номер очереди ограничения (МВт) 1: 0.096703
| Потребители прочих отраслей, население |  | 130-18 | ДУ | 5 | Номер очереди ограничения (МВт) 1: 0.007992
69 | Потребители прочих отраслей, население | ПС 110 кВ Великие Луки (ПС 70) | 070-28 | ОП | 5 | Номер очереди ограничения (МВт) 2: 0
70 | Потребители прочих отраслей, население | ПС 110 кВ Невель-2 (ПС 129) | 129-10 | ДУ | 5 | Номер очереди ограничения (МВт) 1: 0.016872
71 | Потребители прочих отраслей, население | ПС 110 кВ Булынино (ПС 136) | 136-02 | ДУ | 5 | Номер очереди ограничения (МВт) 1: 0.081585
| Потребители прочих отраслей, население |  | 136-08 | ДУ | 5 | Номер очереди ограничения (МВт) 1: 0.063936
72 | Потребители прочих отраслей, население | ПС 110 кВ Сиверст (ПС 167) | 167-05 | ОВБ | 60 | Номер очереди ограничения (МВт) 2: 0.0036
| Потребители прочих отраслей, население | ПС 110 кВ Недомерки (ПС 286) | 286-02 | ДУ | 5 | Номер очереди ограничения (МВт) 2: 0.06993
73 | Потребители прочих отраслей, население |  | 286-03 | ДУ | 5 | Номер очереди ограничения (МВт) 2: 0.10212
| Потребители прочих отраслей, население |  | 286-04 | ДУ | 5 | Номер очереди ограничения (МВт) 2: 0.050394
| Потребители прочих отраслей, население |  | 286-05 | ДУ | 5 | Номер очереди ограничения (МВт) 2: 0.026418
74 | Потребители прочих отраслей, население | ПС 35 кВ Борки (ПС 37) | 37-03 | ОВБ | 60 | Номер очереди ограничения (МВт) 3: 0.00904
| Потребители прочих отраслей, население |  | 37-05 | ОВБ | 60 | Номер очереди ограничения (МВт) 3: 0.0462
| Потребители прочих отраслей, население | ПС 110 кВ Малахово (ПС 507) | 507-01 | ДУ | 5 | Номер очереди ограничения (МВт) 3: 0
75 |  |  | 507-03 | ДУ | 5 | Номер очереди ограничения (МВт) 3: 0.014208
| Потребители прочих отраслей, население |  | 507-05 | ДУ | 5 | Номер очереди ограничения (МВт) 3: 0.00111
76 | Потребители прочих отраслей, население | ПС 35 кВ Дубрава (ПС 78) | 78-03 | ОВБ | 60 | Номер очереди ограничения (МВт) 4: 0.15704
| Потребители прочих отраслей, население |  | 78-08 | ОВБ | 60 | Номер очереди ограничения (МВт) 4: 0.15219
77 | Потребители прочих отраслей, население | ПС 110 кВ Пустыньки (ПС 204) | 204-01 | ДУ | 5 | Номер очереди ограничения (МВт) 1: 0.0057
| Потребители прочих отраслей, население |  | 204-06 | ДУ | 5 | Номер очереди ограничения (МВт) 1: 0.00874
78 | Потребители прочих отраслей, население | ПС 110 кВ Рябики (ПС 130) | 130-12 | ДУ | 5 | Номер очереди ограничения (МВт) 1: 0
| Потребители прочих отраслей, население |  | 130-05 | ДУ | 5 | Номер очереди ограничения (МВт) 1: 0.044489
79 | Потребители прочих отраслей, население | ПС 110 кВ Суханово (ПС 352) | 352-01 | ДУ | 5 | Номер очереди ограничения (МВт) 1: 0.17404
| Потребители прочих отраслей, население |  | 352-04 | ДУ | 5 | Номер очереди ограничения (МВт) 1: 0
80 | Потребители прочих отраслей, население | ПС 110 кВ Насва (ПС 173) | 173-04 | ОВБ | 60 | Номер очереди ограничения (МВт) 8: 0.0556
Южные ЭС Западный участок ЭС
АО "Петербургская сбытовая компания"
81 | Прочие отрасли | ПС 110 кВ Себеж (ПС 312) | 312-11 | ПП | 20 | Номер очереди ограничения (МВт) 4: 0.0077; Номер очереди ограничения (МВт) 6: 0
Санкт-Петербург, тел. 8(812)3366950, г.Псков Гл.энергетик 89113510661
ООО Производственный Центр "Надежда"
82 | Дерев. и целл.-бум. | ПС 110 кВ Опочка (ПС 161) | 161-02 | ПП | 60 | Номер очереди ограничения (МВт) 4: 0.025; Номер очереди ограничения (МВт) 6: 0; Номер очереди ограничения (МВт) 9: 0
Опочка, тел.89113691971, 89113772684,отв.за эл.хоз.89113787054
| ООО "Астар" | ПС 110 кВ Ляпуны (ПС 313) | 313-07 | ПП | 20 | Номер очереди ограничения (МВт) 6: 0.0275; Номер очереди ограничения (МВт) 10: 0.0044
83 | Прочие отрасли | ПС 110 кВ Пустошка (ПС 309) | 309-11 | ПП | 20 | Номер очереди ограничения (МВт) 7: 0.0132; Номер очереди ограничения (МВт) 10: 0
| Псков, тел 89819973711 |  | 309-11 | ПП | 60 | Номер очереди ограничения (МВт) 8: 0.004
|  |  | 312-04 | ПП | 20 | Номер очереди ограничения (МВт) 10: 0.0044
|  |  | 312-08 | ПП | 20 | Номер очереди ограничения (МВт) 4: 0.0077; Номер очереди ограничения (МВт) 9: 0
ООО "Орви Плюс"
84 | Прочие отрасли | ПС 110 кВ Опочка (ПС 161) | 161-04 | ПП | 20 | Номер очереди ограничения (МВт) 2: 0.0297; Номер очереди ограничения (МВт) 4: 0; Номер очереди ограничения (МВт) 6: 0
| Опочка, тел. 89113555205 |  | 161-16 | ПП | 20 | Номер очереди ограничения (МВт) 3: 0.04455; Номер очереди ограничения (МВт) 5: 0.04455
ООО Кожгалантерейная Фабрика "Альянс"
85 | Другие пром.произв. | ПС 110 кВ Опочка (ПС 161) | 161-16 | ПП | 60 | Номер очереди ограничения (МВт) 6: 0.014; Номер очереди ограничения (МВт) 9: 0
| Опочка, 21033 |  | 161-04 | ПП | 60 | Номер очереди ограничения (МВт) 4: 0; Номер очереди ограничения (МВт) 6: 0; Номер очереди ограничения (МВт) 8: 0
ООО "РН-Энерго"
86 | Прочие отрасли | ПС 110 кВ Себеж (ПС 312) | 312-08 | ПП | 20 | Номер очереди ограничения (МВт) 6: 0.0055; Номер очереди ограничения (МВт) 9: 0
тел. 8(495) 7774742
ООО "МСК-Энерго"
87 | Прочие отрасли | ПС 110 кВ Себеж (ПС 312) | 312-11 | ПП | 20 | Номер очереди ограничения (МВт) 8: 0.0066
тел.8 (800) 1000911
| Потребители прочих отраслей, население |  | 285-07 | ОП | 5 | Номер очереди ограничения (МВт) 2: 0.0111
88 | Потребители прочих отраслей, население | ПС 110 кВ Красногородск (ПС 285) | 285-03 | ОП | 5 | Номер очереди ограничения (МВт) 2: 0.02775
| Потребители прочих отраслей, население |  | 285-08 | ОП | 5 | Номер очереди ограничения (МВт) 2: 0.01554
| Потребители прочих отраслей, население |  | 285-04 | ОП | 5 | Номер очереди ограничения (МВт) 2: 0.76257
| Потребители прочих отраслей, население |  | 285-12 | ОП | 5 | Номер очереди ограничения (МВт) 2: 0.61827
| Потребители прочих отраслей, население |  | 63-04 | ОВБ | 60 | Номер очереди ограничения (МВт) 8: 0.005
89 | Потребители прочих отраслей, население | ПС-63 "Платишино" | 63-06 | ОВБ | 60 | Номер очереди ограничения (МВт) 8: 0.014
| Потребители прочих отраслей, население |  | 63-05 | ОВБ | 60 | Номер очереди ограничения (МВт) 8: 0.007
| Потребители прочих отраслей, население |  | 22-03 | ОВБ | 60 | Номер очереди ограничения (МВт) 9: 0.201
90 | Потребители прочих отраслей, население | ПС-22 "Жавры" | 22-04 | ОВБ | 60 | Номер очереди ограничения (МВт) 9: 0.009
| Потребители прочих отраслей, население |  | 22-07 | ОВБ | 60 | Номер очереди ограничения (МВт) 9: 0.01
| Потребители прочих отраслей, население |  | 43-03 | ДУ | 20 | Номер очереди ограничения (МВт) 8: 0.0055
91 | Потребители прочих отраслей, население | ПС-43 "Каленидово" | 43-06 | ДУ | 20 | Номер очереди ограничения (МВт) 8: 0.0242
| Потребители прочих отраслей, население |  | 43-05 | ДУ | 20 | Номер очереди ограничения (МВт) 8: 0.0198
| Потребители прочих отраслей, население |  | 71-01 | ДД | 60 | Номер очереди ограничения (МВт) 10: 0.003
92 | Потребители прочих отраслей, население | ПС-71 "Духново" | 71-05 | ДД | 60 | Номер очереди ограничения (МВт) 10: 0.005
| Потребители прочих отраслей, население |  | 71-08 | ДД | 60 | Номер очереди ограничения (МВт) 10: 0.005
| Потребители прочих отраслей, население |  | 71-02 | ДД | 60 | Номер очереди ограничения (МВт) 10: 0.019
| Потребители прочих отраслей, население |  | 71-03 | ДД | 60 | Номер очереди ограничения (МВт) 10: 0.015
| Потребители прочих отраслей, население |  | 161-13 | ДУ | 20 | Номер очереди ограничения (МВт) 5: 0.0066
93 | Потребители прочих отраслей, население | ПС 110 кВ Опочка (ПС 161) | 161-05 | ДУ | 20 | Номер очереди ограничения (МВт) 5: 0.0561
| Потребители прочих отраслей, население |  | 161-03 | ДУ | 20 | Номер очереди ограничения (МВт) 5: 0.0924
| Потребители прочих отраслей, население |  | 161-06 | ДУ | 20 | Номер очереди ограничения (МВт) 5: 0.2002
| Потребители прочих отраслей, население |  | 313-02 | ДУ | 5 | Номер очереди ограничения (МВт) 2: 0.00888
| Потребители прочих отраслей, население |  | 313-06 | ДУ | 5 | Номер очереди ограничения (МВт) 2: 0.02442
94 | Потребители прочих отраслей, население | ПС 110 кВ Ляпуны (ПС 313) | 313-08 | ДУ | 5 | Номер очереди ограничения (МВт) 2: 0.02775
| Потребители прочих отраслей, население |  | 313-03 | ДУ | 5 | Номер очереди ограничения (МВт) 2: 0.01332
| Потребители прочих отраслей, население |  | 313-09 | ДУ | 5 | Номер очереди ограничения (МВт) 2: 0.03552
| Потребители прочих отраслей, население |  | 41-02 | ДУ | 5 | Номер очереди ограничения (МВт) 3: 0.0333
95 | Потребители прочих отраслей, население | ПС-41 "Шильская" (ПС 41) | 41-04 | ДУ | 5 | Номер очереди ограничения (МВт) 3: 0.0222
| Потребители прочих отраслей, население |  | 41-03 | ДУ | 5 | Номер очереди ограничения (МВт) 3: 0.17427
| Потребители прочих отраслей, население |  | 41-07 | ДУ | 5 | Номер очереди ограничения (МВт) 3: 0.00888
| Потребители прочих отраслей, население |  | 41-05 | ДУ | 5 | Номер очереди ограничения (МВт) 3: 0.21534
| Потребители прочих отраслей, население |  | 41-06 | ДУ | 5 | Номер очереди ограничения (МВт) 3: 0.05439
96 | Потребители прочих отраслей, население | ПС 110 кВ Мякишево (ПС 372) | 372-02 | ДУ | 20 | Номер очереди ограничения (МВт) 4: 0.0099
| Потребители прочих отраслей, население |  | 372-01 | ДУ | 20 | Номер очереди ограничения (МВт) 4: 0.044
97 | Потребители прочих отраслей, население |  | 133-04 | ДД | 60 | Номер очереди ограничения (МВт) 6: 0.012
| Потребители прочих отраслей, население |  | 133-05 | ДД | 60 | Номер очереди ограничения (МВт) 6: 0.018
| Потребители прочих отраслей, население |  | 133-07 | ДД | 60 | Номер очереди ограничения (МВт) 6: 0.061
98 | Потребители прочих отраслей, население | ПС 110 кВ Идрица (ПС 133) | 133-09 | ДД | 60 | Номер очереди ограничения (МВт) 6: 0.005
| Потребители прочих отраслей, население |  | 133-16 | ДД | 60 | Номер очереди ограничения (МВт) 6: 0.003
| Потребители прочих отраслей, население |  | 133-10 | ДД | 60 | Номер очереди ограничения (МВт) 6: 0.021
| Потребители прочих отраслей, население |  | 133-14 | ДД | 60 | Номер очереди ограничения (МВт) 6: 0.007
99 | Потребители прочих отраслей, население | ПС 110 кВ Себеж (ПС 312) | 312-02 | ДУ | 5 | Номер очереди ограничения (МВт) 3: 0.06882
| Потребители прочих отраслей, население |  | 31-02 | ОВБ | 60 | Номер очереди ограничения (МВт) 7: 0.021
100 | Потребители прочих отраслей, население | ПС-31 "Бояриново" | 31-01 | ОВБ | 60 | Номер очереди ограничения (МВт) 7: 0.008
| Потребители прочих отраслей, население |  | 31-03 | ОВБ | 60 | Номер очереди ограничения (МВт) 7: 0.01
101 | Потребители прочих отраслей, население | ПС-29 "Максютино" | 29-03 | ОВБ | 60 | Номер очереди ограничения (МВт) 8: 0.011
| Потребители прочих отраслей, население |  | 29-04 | ОВБ | 60 | Номер очереди ограничения (МВт) 8: 0.01
| Потребители прочих отраслей, население |  | 309-09 | ДУ | 5 | Номер очереди ограничения (МВт) 3: 0.04884
102 | Потребители прочих отраслей, население | ПС 110 кВ Пустошка (ПС 309) | 309-10 | ДУ | 5 | Номер очереди ограничения (МВт) 3: 0.02442
| Потребители прочих отраслей, население |  | 309-03 | ДУ | 5 | Номер очереди ограничения (МВт) 3: 0.11766
| Потребители прочих отраслей, население |  | 309-04 | ДУ | 5 | Номер очереди ограничения (МВт) 3: 0.04329
| Потребители прочих отраслей, население |  | 309-06 | ДУ | 5 | Номер очереди ограничения (МВт) 3: 0.04995
| Потребители прочих отраслей, население |  | 32-03 | ОВБ | 60 | Номер очереди ограничения (МВт) 8: 0.018
103 | Потребители прочих отраслей, население | ПС 32 "Алоль" | 32-04 | ОВБ | 60 | Номер очереди ограничения (МВт) 8: 0.038
| Потребители прочих отраслей, население |  | 32-01 | ОВБ | 60 | Номер очереди ограничения (МВт) 8: 0.023
104 | Потребители прочих отраслей, население | ПС 66 "Сергейцево" | 66-03 | ОВБ | 60 | Номер очереди ограничения (МВт) 4: 0.046
105 | Потребители прочих отраслей, население | ПС 20 "Криуха" | 20-02 | ОВБ | 60 | Номер очереди ограничения (МВт) 9: 0.007
| Потребители прочих отраслей, население |  | 20-03 | ОВБ | 60 | Номер очереди ограничения (МВт) 9: 0.018
106 | Потребители прочих отраслей, население | ПС 10 "Поддубье" | 10-03 | ОВБ | 60 | Номер очереди ограничения (МВт) 10: 0.003
Итого по Южным ЭС | [5 empty] | 1.9566 | 3.5991 | 1.7228 | 0.92239 | 0.77745 | 0.50754 | 0.55342 | 0.81123 | 0.97887 | 0.93023
Восточные ЭС
ООО Лесозавод «Судома»
107 | Дерев. и целл.-бум.пром. | ПС 110 кВ Судома (ПС 218) | 218-01 | ДУ | 5 | Номер очереди ограничения (МВт) 1: 0.28785
89118965904
ООО "Известпром"
108 | Промышленность | ПС 110 кВ Порхов (ПС 115) | 115-16 | ПП | 20 | Номер очереди ограничения (МВт) 7: 0.2584; Номер очереди ограничения (МВт) 8: 0.2584; Номер очереди ограничения (МВт) 9: 0.2584
Порхов т.8(81134)2-17-32
АО "Металлообрабатывающий завод"
109 | Промышленность | ПС 110 кВ ЗСК (ПС 388) | 388-05 | ПП | 60 |  |  | 0.05795 |  | 0.05795 | 0.05795 | 0.05795 | 0.05795 | 0.05795 | 0.05795
Дно т.89118881967
| ОАО "Лужский Абразивный завод" |  | 388-01 | ПП | 60 |  |  | 0.0817 |  | 0.0817 | 0.0817 | 0.0817 | 0.0817 | 0.0817 | 0.0817
110 | Промышленность | ПС 110 кВ ЗСК (ПС 388) | 388-08 | ПП | 60 |  |  | 0.0019 |  | 0.0019 | 0.0019 | 0.0019 | 0.0019 | 0.0019 | 0.0019
| Дно т.89113519302 |  | 388-09 | ПП | 60 |  |  | 0 |  | 0 | 0 | 0 | 0 | 0 | 0
ЗАО "Локня-мебель"
111 | деревообрабатывающая промышленность | ПС 110 кВ Локня (ПС 119) | 119-13 | ПП | 60 | Номер очереди ограничения (МВт) 5: 0.012
т. 8(81139)21-886
| ГБУ ПО "Псковавтодор" |  | 147-09 | ПП | 60 | Номер очереди ограничения (МВт) 8: 0.015
112 | строительство | ПС 110 кВ Бежаницы (ПС 147) | 147-13 | ПП | 60 | Номер очереди ограничения (МВт) 8: 0.18
т.8(81141)21-106, 8(81141)95-170
| ООО "Кабэлк" |  | 284-10 | ПП | 60 | Номер очереди ограничения (МВт) 6: 0.249
113 | машиностроение и металлообработка | ПС 110 кВ Новоржев (ПС 284) | 284-14 | ПП | 60 | Номер очереди ограничения (МВт) 8: 0.526
т.89517543550
АО "Локнянский хлебокомбинат"
114 | пищевая промышленность | ПС 110 кВ Локня (ПС 119) | 119-09 | ПП | 60 | Номер очереди ограничения (МВт) 6: 0.06; Номер очереди ограничения (МВт) 8: 0.06
т.8(81139)21-963, 21-073
| ООО "ПсковАгроИнвест" |  |  | ПП | 60
| Пищевая пром-ть | ПС 110 кВ Полоное (ПС 358) | 358-08 | ПП | 60 | Номер очереди ограничения (МВт) 5: 0.0399; Номер очереди ограничения (МВт) 6: 0.0399; Номер очереди ограничения (МВт) 7: 0.0399
115 | Псковский р-н, д.Соловьи |  |  | ПП | 60
| т.89113555750 |  |  | ПП | 60
|  |  |  | ПП | 60
Учреждение отдыха и оздоровления"Пушкиногорье"
116 | прочие отрасли | ПС 110 кВ Пушкинские Горы (ПС 76) | 076-04 | ПП | 60 | Номер очереди ограничения (МВт) 6: 0.133
т.89116917139
Потребители, отключаемые с центров питания.
| Потребители прочих отраслей, население |  | 115-01 | ОП | 5 | Номер очереди ограничения (МВт) 3: 0.0076
| Потребители прочих отраслей, население |  | 115-02 | ОП | 5 | Номер очереди ограничения (МВт) 3: 0.0209
| Потребители прочих отраслей, население |  | 115-03 | ОП | 5 | Номер очереди ограничения (МВт) 3: 0.0247
117 | Потребители прочих отраслей, население | ПС 110 кВ Порхов (ПС 115) | 115-04 | ОП | 5 | Номер очереди ограничения (МВт) 3: 0.02755
| Потребители прочих отраслей, население |  | 115-09 | ОП | 5 | Номер очереди ограничения (МВт) 3: 0.057
| Потребители прочих отраслей, население |  | 115-10 | ОП | 5 | Номер очереди ограничения (МВт) 3: 0.038
| Потребители прочих отраслей, население |  | 112-01 | ДД | 60 | Номер очереди ограничения (МВт) 8: 0.01615
118 | Потребители прочих отраслей, население | ПС 110 кВ Павы (ПС 112) | 112-03 | ДД | 60 | Номер очереди ограничения (МВт) 8: 0.01235
| Потребители прочих отраслей, население |  | 112-04 | ДД | 60 | Номер очереди ограничения (МВт) 8: 0.02565
| Потребители прочих отраслей, население |  | 197-01 | ДД | 60 | Номер очереди ограничения (МВт) 10: 0.03135
| Потребители прочих отраслей, население | ПС 110 кВ Славковичи (ПС 197) | 197-03 | ДД | 60 | Номер очереди ограничения (МВт) 10: 0.00665
119 | Население |  | 197-05 | ДД | 60 | Номер очереди ограничения (МВт) 10: 0.0095
| Потребители прочих отраслей, население |  | 197-12 | ДД | 60 | Номер очереди ограничения (МВт) 10: 0.01425
| Потребители прочих отраслей, население |  | 26-01 | ОВБ | 60 | Номер очереди ограничения (МВт) 10: 0.0152
120 | Потребители прочих отраслей, население | ПС 35 кВ Дубровно (ПС 26) | 26-03 | ОВБ | 60 | Номер очереди ограничения (МВт) 10: 0.0247
| Потребители прочих отраслей, население |  | 26-05 | ОВБ | 60 | Номер очереди ограничения (МВт) 10: 0.0038
121 | Потребители прочих отраслей, население | ПС 110 кВ Хилово (ПС 357) | 357-04 | ОВБ | 60 | Номер очереди ограничения (МВт) 5: 0.0361
| Потребители прочих отраслей, население |  | 358-04 | ОВБ | 60 | Номер очереди ограничения (МВт) 5: 0.01045
122 | Потребители прочих отраслей, население | ПС 110 кВ Полоное (ПС 358) | 358-06 | ОВБ | 60 | Номер очереди ограничения (МВт) 5: 0.0361
| Потребители прочих отраслей, население |  | 59-02 | ОВБ | 60 | Номер очереди ограничения (МВт) 5: 0.0114
123 | Потребители прочих отраслей, население | ПС 35 кВ Оснюги (ПС 59) | 59-03 | ОВБ | 60 | Номер очереди ограничения (МВт) 5: 0.00285
| Потребители прочих отраслей, население |  | 12-02 | ДД | 60 | Номер очереди ограничения (МВт) 6: 0.0133
124 | Потребители прочих отраслей, население | ПС 35 кВ Вышгород (ПС 12) | 12-03 | ДД | 60 | Номер очереди ограничения (МВт) 6: 0.0152
| Потребители прочих отраслей, население |  | 12-04 | ДД | 60 | Номер очереди ограничения (МВт) 6: 0.0247
| Потребители прочих отраслей, население |  | 12-05 | ДД | 60 | Номер очереди ограничения (МВт) 6: 0.0133
| Потребители прочих отраслей, население |  | 117-04 | ОП | 5 | Номер очереди ограничения (МВт) 5: 0.04085
125 | Потребители прочих отраслей, население | ПС 110 кВ Дедовичи (ПС 117) | 117-08 | ОП | 5 | Номер очереди ограничения (МВт) 5: 0.05035
126 | Потребители прочих отраслей, население | ПС 110 кВ Пионерный (ПС 219) | 219-01 | ОВБ | 60 | Номер очереди ограничения (МВт) 9: 0.1368
| Потребители прочих отраслей, население |  | 387-02 | ДД | 60 | Номер очереди ограничения (МВт) 8: 0.055
127 | Потребители прочих отраслей, население | ПС 110 кВ Пожеревицы (ПС 387) | 387-03 | ДД | 60 | Номер очереди ограничения (МВт) 8: 0.032
| Потребители прочих отраслей, население |  | 387-05 | ДД | 60 | Номер очереди ограничения (МВт) 8: 0.032
| Потребители прочих отраслей, население |  | 116-01 | ОП | 5 | Номер очереди ограничения (МВт) 4: 0.0247
128 | Потребители прочих отраслей, население | ПС 110 кВ Дно (ПС 116) | 116-05 | ОП | 5 | Номер очереди ограничения (МВт) 4: 0.03515
| Потребители прочих отраслей, население |  | 118-01 | ДД | 60 | Номер очереди ограничения (МВт) 10: 0.003
| Потребители прочих отраслей, население |  | 118-02 | ДД | 60 | Номер очереди ограничения (МВт) 10: 0.015
| Потребители прочих отраслей, население |  | 118-03 | ДД | 60 | Номер очереди ограничения (МВт) 10: 0.009
| Потребители прочих отраслей, население |  | 118-04 | ДД | 60 | Номер очереди ограничения (МВт) 10: 0.008
129 | Потребители прочих отраслей, население | ПС 110 кВ Чихачево (ПС 118) | 118-07 | ДД | 60 | Номер очереди ограничения (МВт) 10: 0.02
| Потребители прочих отраслей, население |  | 118-08 | ДД | 60 | Номер очереди ограничения (МВт) 10: 0.011
| Потребители прочих отраслей, население |  | 118-11 | ДД | 60 | Номер очереди ограничения (МВт) 10: 0.013
| Потребители прочих отраслей, население |  | 118-14 | ДД | 60 | Номер очереди ограничения (МВт) 10: 0.005
| Потребители прочих отраслей, население |  | 118-15 | ДД | 60 | Номер очереди ограничения (МВт) 10: 0.013
| Потребители прочих отраслей, население |  | 147-01 | ДУ | 5 | Номер очереди ограничения (МВт) 4: 0.0111
| Потребители прочих отраслей, население |  | 147-02 | ДУ | 5 | Номер очереди ограничения (МВт) 4: 0.07326
130 | Потребители прочих отраслей, население |  | 147-03 | ДУ | 5 | Номер очереди ограничения (МВт) 4: 0.03108
| Потребители прочих отраслей, население | ПС 110 кВ Бежаницы (ПС 147) | 147-04 | ДУ | 5 | Номер очереди ограничения (МВт) 4: 0.00555
| Потребители прочих отраслей, население |  | 147-05 | ДУ | 5 | Номер очереди ограничения (МВт) 4: 0.01776
| Потребители прочих отраслей, население |  | 147-06 | ДУ | 5 | Номер очереди ограничения (МВт) 4: 0.02109
| Потребители прочих отраслей, население |  | 147-08 | ДУ | 5 | Номер очереди ограничения (МВт) 4: 0.03441
| Потребители прочих отраслей, население |  | 147-16 | ДУ | 5 | Номер очереди ограничения (МВт) 4: 0.04551
| Потребители прочих отраслей, население |  | 200-04 | ДД | 60 | Номер очереди ограничения (МВт) 10: 0.029
131 | Потребители прочих отраслей, население | ПС 110 кВ Фишнёво (ПС 200) | 200-05 | ДД | 60 | Номер очереди ограничения (МВт) 10: 0.018
| Потребители прочих отраслей, население |  | 201-01 | ДД | 60 | Номер очереди ограничения (МВт) 10: 0.039
132 | Потребители прочих отраслей, население | ПС 110 кВ Кудеверь (ПС 201) | 201-03 | ДД | 60 | Номер очереди ограничения (МВт) 10: 0.03
| Потребители прочих отраслей, население |  | 201-04 | ДД | 60 | Номер очереди ограничения (МВт) 10: 0.016
| Потребители прочих отраслей, население |  | 201-05 | ДД | 60 | Номер очереди ограничения (МВт) 10: 0.042
| Потребители прочих отраслей, население |  | 241-02 | ДД | 60 | Номер очереди ограничения (МВт) 10: 0.016
133 | Потребители прочих отраслей, население |  | 241-05 | ДД | 60 | Номер очереди ограничения (МВт) 10: 0.018
| Потребители прочих отраслей, население | ПС 110 кВ Крестилово (ПС 241) | 241-06 | ДД | 60 | Номер очереди ограничения (МВт) 10: 0.029
|  |  | 241-07 | ДД | 60 | Номер очереди ограничения (МВт) 10: 0.005
| Потребители прочих отраслей, население |  | 241-08 | ДД | 60 | Номер очереди ограничения (МВт) 10: 0.016
| Потребители прочих отраслей, население |  | 241-09 | ДД | 60 | Номер очереди ограничения (МВт) 10: 0.025
| Потребители прочих отраслей, население |  | 384-01 | ДД | 60 | Номер очереди ограничения (МВт) 10: 0.017
134 | Потребители прочих отраслей, население | ПС 110 кВ Поляне (ПС 384) | 384-04 | ДД | 60 | Номер очереди ограничения (МВт) 10: 0.013
| Потребители прочих отраслей, население |  | 254-01 | ДД | 60 | Номер очереди ограничения (МВт) 8: 0.019
| Потребители прочих отраслей, население |  | 254-03 | ДД | 60 | Номер очереди ограничения (МВт) 8: 0.047
135 | Потребители прочих отраслей, население | ПС 110 кВ Ашево (ПС 254) | 254-05 | ДД | 60 | Номер очереди ограничения (МВт) 8: 0.104
| Потребители прочих отраслей, население |  | 254-06 | ДД | 60 | Номер очереди ограничения (МВт) 8: 0.031
| Потребители прочих отраслей, население |  | 254-07 | ДД | 60 | Номер очереди ограничения (МВт) 8: 0.016
| Потребители прочих отраслей, население |  | 254-08 | ДД | 60 | Номер очереди ограничения (МВт) 8: 0.032
| Потребители прочих отраслей, население | ПС 35 кВ Ратьково (ПС 46) | 46-02 | ОВБ | 60 | Номер очереди ограничения (МВт) 10: 0.001
136 | Население |  | 46-06 | ОВБ | 60 | Номер очереди ограничения (МВт) 10: 0.006
| Потребители прочих отраслей, население |  | 119-02 | ДУ | 5 | Номер очереди ограничения (МВт) 3: 0.01554
| Потребители прочих отраслей, население |  | 119-04 | ДУ | 5 | Номер очереди ограничения (МВт) 3: 0.00999
| Потребители прочих отраслей, население |  | 119-05 | ДУ | 5 | Номер очереди ограничения (МВт) 3: 0.01776
137 | Потребители прочих отраслей, население | ПС 110 кВ Локня (ПС 119) | 119-06 | ДУ | 5 | Номер очереди ограничения (МВт) 3: 0.02109
| Потребители прочих отраслей, население |  | 119-07 | ДУ | 5 | Номер очереди ограничения (МВт) 3: 0.00555
| Потребители прочих отраслей, население |  | 119-11 | ДУ | 5 | Номер очереди ограничения (МВт) 3: 0.04662
| Потребители прочих отраслей, население |  | 119-14 | ДУ | 5 | Номер очереди ограничения (МВт) 3: 0.00333
| Потребители прочих отраслей, население |  | 23-03 | ОВБ | 60 | Номер очереди ограничения (МВт) 10: 0.001
138 | Потребители прочих отраслей, население | ПС 35 кВ Велье (ПС 23) | 23-05 | ОВБ | 60 | Номер очереди ограничения (МВт) 10: 0.015
| Потребители прочих отраслей, население |  | 23-06 | ОВБ | 60 | Номер очереди ограничения (МВт) 10: 0.021
| Потребители прочих отраслей, население |  | 76-03 | ОП | 5 | Номер очереди ограничения (МВт) 2: 0.28749
| Потребители прочих отраслей, население |  | 76-06 | ОП | 5 | Номер очереди ограничения (МВт) 2: 0.03108
139 | Потребители прочих отраслей, население | ПС 110 кВ Пушкинские Горы (ПС 76) | 76-08 | ОП | 5 | Номер очереди ограничения (МВт) 2: 0.05883
| Потребители прочих отраслей, население |  | 76-09 | ОП | 5 | Номер очереди ограничения (МВт) 2: 0.05217
| Потребители прочих отраслей, население |  | 76-11 | ОП | 5 | Номер очереди ограничения (МВт) 2: 0.05994
| Потребители прочих отраслей, население |  | 76-16 | ОП | 5 | Номер очереди ограничения (МВт) 2: 0.04218
| Потребители прочих отраслей, население |  | 284-01 | ОП | 5 | Номер очереди ограничения (МВт) 4: 0.0333
| Потребители прочих отраслей, население |  | 284-02 | ОП | 5 | Номер очереди ограничения (МВт) 4: 0.0222
| Потребители прочих отраслей, население |  | 284-03 | ОП | 5 | Номер очереди ограничения (МВт) 4: 0.02442
140 | Потребители прочих отраслей, население | ПС 110 кВ Новоржев (ПС 284) | 284-05 | ОП | 5 | Номер очереди ограничения (МВт) 4: 0.05883
| Потребители прочих отраслей, население |  | 284-07 | ОП | 5 | Номер очереди ограничения (МВт) 4: 0.02997
| Потребители прочих отраслей, население |  | 284-08 | ОП | 5 | Номер очереди ограничения (МВт) 4: 0.02331
| Потребители прочих отраслей, население |  | 284-09 | ОП | 5 | Номер очереди ограничения (МВт) 4: 0.05217
| Население |  | 24-01 | ДД | 60 | Номер очереди ограничения (МВт) 8: 0.017
141 | Потребители прочих отраслей, население | ПС 35 кВ Жадрицы (ПС 24) | 24-02 | ДД | 60 | Номер очереди ограничения (МВт) 8: 0.009
| Потребители прочих отраслей, население |  | 24-08 | ДД | 60 | Номер очереди ограничения (МВт) 8: 0.015
Восточные ЭС Западный участок ЭС
Автономная некоммерческая организация Спортивно-оздоровительный центр "Юность"
142 | Прочие отрасли | ПС 110 кВ Остров (ПС 68) | 68-04 | ОВБ | 60 | Номер очереди ограничения (МВт) 3: 0.019; Номер очереди ограничения (МВт) 5: 0; Номер очереди ограничения (МВт) 7: 0
тел. 811-52 90-112;90-104 -спорт школа
ООО "Транзит-Терминал"
143 | Прочие отрасли | ПС 110 кВ Гавры (ПС 287) | 287-05 | ПП | 20 | Номер очереди ограничения (МВт) 8: 0.0209; Номер очереди ограничения (МВт) 10: 0
| директор 8931 905 99 01 Гл. энергетик 8953 240 41 16 |  |  | ПП | 20 | Номер очереди ограничения (МВт) 7: 0.0231; Номер очереди ограничения (МВт) 9: 0
| ООО "Астар" | ПС 110 кВ Остров (ПС 68) | 68-05 | ОВБ | 60 | Номер очереди ограничения (МВт) 4: 0.009; Номер очереди ограничения (МВт) 7: 0
144 | Прочие отрасли | ПС 363 "СОМ" | 363-08 | ОВБ | 60 | Номер очереди ограничения (МВт) 7: 0.00855; Номер очереди ограничения (МВт) 10: 0
| Псков, тел 89819973711, 8(8112)727167 |  | 363-08 | ОВБ | 60 | Номер очереди ограничения (МВт) 3: 0.0171; Номер очереди ограничения (МВт) 6: 0; Номер очереди ограничения (МВт) 9: 0
ООО ППЦ Металлические конструкции
145 | Дерев. и целл.-бум. | ПС 110 кВ Пыталово (ПС 148) | 148-13 | ПП | 60 | Номер очереди ограничения (МВт) 7: 0.001; Номер очереди ограничения (МВт) 8: 0
тел. 89113694854, 8(495)9387937
ООО КАМПОТЕКС
146 | Легкая пром. | ПС 110 кВ Остров (ПС 68) | 68-19 | ПП | 60 | Номер очереди ограничения (МВт) 6: 0.001; Номер очереди ограничения (МВт) 8: 0; Номер очереди ограничения (МВт) 10: 0
Псков, тел.директор 621034, заместитель 89113516171
ООО "РН-Энерго"
147 | Прочие отрасли | ПС 110 кВ Гавры (ПС 287) | 287-05 | ПП | 20 | Номер очереди ограничения (МВт) 7: 0.0055; Номер очереди ограничения (МВт) 10: 0
тел. 8(495) 7774742
| ООО "МСК-Энерго" | ПС 110 кВ Остров (ПС 68) | 68-19 | ОВБ | 60 | Номер очереди ограничения (МВт) 3: 0.012
148 | Прочие отрасли | ПС 110 кВ Гавры (ПС 287) | 287-05 | ПП | 20 | Номер очереди ограничения (МВт) 4: 0.0165; Номер очереди ограничения (МВт) 7: 0
тел.8 (800) 1000911
ООО "Балтия+"
149 | Прочие виды транспорта | ПС 110 кВ Пыталово (ПС 148) | 148-12 | ПП | 20 | Номер очереди ограничения (МВт) 4: 0.0099; Номер очереди ограничения (МВт) 7: 0
Пыталаво, тел. 89517534041
Открытое акционерное общество "Лужский Абразивный завод"
150 | Машиностроен. и металлообр. | ПС 110 кВ Остров (ПС 68) | 68-17 | ОВБ | 60 | Номер очереди ограничения (МВт) 8: 0.25; Номер очереди ограничения (МВт) 9: 0.016; Номер очереди ограничения (МВт) 10: 0
Остров, тел. 36567, 8(81372)21264
| Потребители прочих отраслей, население |  | 68-22 | ДУ | 20 | Номер очереди ограничения (МВт) 5: 0.0022
151 | Потребители прочих отраслей, население | ПС 110 кВ Остров (ПС 68) | 68-15 | ДУ | 20 | Номер очереди ограничения (МВт) 5: 0.0253
| Потребители прочих отраслей, население |  | 68-14 | ДУ | 20 | Номер очереди ограничения (МВт) 5: 0.011
| Потребители прочих отраслей, население |  | 68-18 | ДУ | 20 | Номер очереди ограничения (МВт) 5: 0.0055
| Потребители прочих отраслей, население |  | 79-07 | ДУ | 20 | Номер очереди ограничения (МВт) 9: 0.0044
| Потребители прочих отраслей, население |  | 79-08 | ДУ | 20 | Номер очереди ограничения (МВт) 9: 0.0143
152 | Потребители прочих отраслей, население | ПС 110 кВ Дружба (ПС 79) | 79-02 | ДУ | 20 | Номер очереди ограничения (МВт) 9: 0
| Потребители прочих отраслей, население |  | 79-03 | ДУ | 20 | Номер очереди ограничения (МВт) 9: 0.0066
| Потребители прочих отраслей, население |  | 79-01 | ДУ | 20 | Номер очереди ограничения (МВт) 9: 0.0726
| Потребители прочих отраслей, население |  | 140-06 | ДУ | 20 | Номер очереди ограничения (МВт) 8: 0.01425
153 | Потребители прочих отраслей, население | ПС 140 "Черская" | 140-03 | ДУ | 20 | Номер очереди ограничения (МВт) 8: 0.00475
| Потребители прочих отраслей, население |  | 140-05 | ДУ | 20 | Номер очереди ограничения (МВт) 8: 0.0038
| Потребители прочих отраслей, население |  | 140-08 | ДУ | 20 | Номер очереди ограничения (МВт) 8: 0.0285
| Потребители прочих отраслей, население |  | 149-10 | ДД | 60 | Номер очереди ограничения (МВт) 4: 0.004
154 | Потребители прочих отраслей, население | ПС 110 кВ Воронцово (ПС 149) | 149-09 | ДД | 60 | Номер очереди ограничения (МВт) 4: 0.011
| Потребители прочих отраслей, население |  | 149-03 | ДД | 60 | Номер очереди ограничения (МВт) 4: 0.147
155 | Потребители прочих отраслей, население | ПС 110 кВ Гривы (ПС 203) | 203-03 | ДУ | 5 | Номер очереди ограничения (МВт) 2: 0.0111
| Потребители прочих отраслей, население |  | 203-02 | ДУ | 5 | Номер очереди ограничения (МВт) 2: 0.00999
| Потребители прочих отраслей, население |  | 221-07 | ДУ | 5 | Номер очереди ограничения (МВт) 2: 0.00666
| Потребители прочих отраслей, население |  | 221-03 | ДУ | 5 | Номер очереди ограничения (МВт) 2: 0.01332
156 | Потребители прочих отраслей, население | ПС 110 кВ Рубилово (ПС 221) | 221-04 | ДУ | 5 | Номер очереди ограничения (МВт) 2: 0.00555
| Потребители прочих отраслей, население |  | 221-01 | ДУ | 5 | Номер очереди ограничения (МВт) 2: 0.01776
157 | Потребители прочих отраслей, население |  | 371-05 | ДД | 60 | Номер очереди ограничения (МВт) 6: 0.009
158 | Потребители прочих отраслей, население | ПС 371 "Скуратово" | 371-06 | ДД | 60 | Номер очереди ограничения (МВт) 6: 0.019
| Потребители прочих отраслей, население |  | 371-01 | ДД | 60 | Номер очереди ограничения (МВт) 6: 0.011
| Потребители прочих отраслей, население |  | 371-03 | ДД | 60 | Номер очереди ограничения (МВт) 6: 0.059
159 | Потребители прочих отраслей, население | ПС 289 "Беляево" | 289-06 | ДУ | 20 | Номер очереди ограничения (МВт) 6: 0.0171
| Потребители прочих отраслей, население |  | 289-07 | ДУ | 20 | Номер очереди ограничения (МВт) 6: 0.00285
160 | Потребители прочих отраслей, население | ПС 83 "Алексеевка" | 83-08 | ДУ | 20 | Номер очереди ограничения (МВт) 6: 0.0121
| Потребители прочих отраслей, население |  | 83-04 | ДУ | 20 | Номер очереди ограничения (МВт) 6: 0.0264
| Потребители прочих отраслей, население |  | 216-01 | ДУ | 5 | Номер очереди ограничения (МВт) 2: 0.03885
161 | Потребители прочих отраслей, население | ПС 110 кВ Крюки (ПС 216) | 216-07 | ДУ | 5 | Номер очереди ограничения (МВт) 2: 0.16761
| Потребители прочих отраслей, население |  | 216-08 | ДУ | 5 | Номер очереди ограничения (МВт) 2: 0.0333
| Потребители прочих отраслей, население |  | 216-10 | ДУ | 5 | Номер очереди ограничения (МВт) 2: 0
| Потребители прочих отраслей, население |  | 148-03 | ДУ | 5 | Номер очереди ограничения (МВт) 1: 0.02109
162 | Потребители прочих отраслей, население | ПС 110 кВ Пыталово (ПС 148) | 148-08 | ДУ | 5 | Номер очереди ограничения (МВт) 1: 0.02109
| Потребители прочих отраслей, население |  | 148-11 | ДУ | 5 | Номер очереди ограничения (МВт) 1: 0.02553
| Потребители прочих отраслей, население |  | 288-04 | ДУ | 20 | Номер очереди ограничения (МВт) 7: 0.011
163 | Потребители прочих отраслей, население | ПС 110 кВ Линово (ПС 288) | 288-01 | ДУ | 20 | Номер очереди ограничения (МВт) 7: 0.0143
| Потребители прочих отраслей, население |  | 288-02 | ДУ | 20 | Номер очереди ограничения (МВт) 7: 0.0165
| Потребители прочих отраслей, население |  | 288-03 | ДУ | 20 | Номер очереди ограничения (МВт) 7: 0.0176
| Потребители прочих отраслей, население |  | 287-06 | ДУ | 20 | Номер очереди ограничения (МВт) 10: 0.0154
164 | Потребители прочих отраслей, население | ПС 110 кВ Гавры (ПС 287) | 287-03 | ДУ | 20 | Номер очереди ограничения (МВт) 10: 0.0088
| Потребители прочих отраслей, население |  | 287-04 | ДУ | 20 | Номер очереди ограничения (МВт) 10: 0.0121
165 | Потребители прочих отраслей, население | ПС 110 кВ Подлипье (ПС 356) | 356-04 | ДУ | 20 | Номер очереди ограничения (МВт) 10: 0.0055
Итого по Восточным ЭС | [5 empty] | 0.35556 | 0.83583 | 0.48528 | 0.74121 | 0.42555 | 0.8474 | 0.5374 | 1.9663 | 0.65065 | 0.7428
Всего по Псковской энергосистеме | [5 empty] | 4.3188 | 6.949 | 4.4431 | 3.8808 | 3.1275 | 2.9981 | 3.0479 | 5.0009 | 3.208 | 2.5275
Всего с нарастающим итогом, МВт | [5 empty] | 4.3188 | 11.2678 | 15.7109 | 19.5917 | 22.7191 | 25.7173 | 28.7652 | 33.7661 | 36.9741 | 39.5016
|  |  |  | Итого до 5 мин |  | 4.3188 | 10.997 | 14.575 | 16.5417 | 17.4765 | 17.6274 | 17.6274 | 17.6274 | 17.6274 | 17.6274
|  |  |  | Итого от 5 до 20 мин |  | 0 | 0.1247 | 0.64425 | 1.2149 | 2.1826 | 2.7058 | 3.6202 | 5.723 | 7.1779 | 7.8299
|  |  |  | Итого до 20 мин |  | 4.3188 | 11.1217 | 15.2193 | 17.7566 | 19.6591 | 20.3332 | 21.2476 | 23.3504 | 24.8054 | 25.4573
|  |  |  | Итого от 20 до 60 мин |  | 0 | 0.1461 | 0.49165 | 1.835 | 3.0601 | 5.384 | 7.5175 | 10.4157 | 12.1688 | 14.0443
|  |  |  | Всего |  | 4.3188 | 11.2678 | 15.7109 | 19.5917 | 22.7191 | 25.7173 | 28.7652 | 33.7661 | 36.9741 | 39.5016
|  |  |  | Всего с использованием ДУ |  | 4.3188 | 8.2796 | 11.3157 | 13.0322 | 14.2751 | 14.4845 | 14.5439 | 14.6447 | 14.7426 | 14.7844
в т.ч. По Южному узлу
|  |  |  | Итого до 5 мин |  | 1.721 | 6.1227 | 7.7649 | 8.7217 | 8.7217 | 8.8727 | 8.8727 | 8.8727 | 8.8727 | 8.8727
|  |  |  | Итого от 5 до 20 мин |  | 0 | 0.0297 | 0.07425 | 0.16995 | 0.6138 | 0.6853 | 0.7865 | 0.8635 | 0.9614 | 1.012
|  |  |  | Итого до 20 мин |  | 1.721 | 6.1524 | 7.8391 | 8.8917 | 9.3355 | 9.558 | 9.6592 | 9.7362 | 9.8341 | 9.8847
|  |  |  | Итого от 20 до 60 мин |  | 0 | 0.0036 | 0.08984 | 0.33184 | 0.53144 | 1.2134 | 1.5647 | 3.1903 | 3.7066 | 4.2106
|  |  |  | Всего |  | 1.721 | 6.156 | 7.929 | 9.2235 | 9.867 | 10.7714 | 11.2238 | 12.9264 | 13.5407 | 14.0953
|  |  |  | Всего с использованием ДУ |  | 1.721 | 3.8839 | 5.5262 | 6.2927 | 6.692 | 6.8815 | 6.9409 | 6.9904 | 7.0883 | 7.1301

## 05 ю.у.
Раздел 1. Сведения о потреблении электрической энергии (мощности), включенном в График временного отключения потребления на 2022-2023 гг., по данным внеочередных контрольных замеров 21.06.2023 г. по Псковскому филиалу ПАО "Россети Северо-Запад"
№ п/п | Потребитель | Наименование ПС | Наименование фидера | Способ ввода отключения по графику | Время отключения | Номер очереди ограничения (МВт)
[6 empty] | 1 | 2 | 3 | 4 | 5 | 6 | 7 | 8 | 9 | 10
1 | 2 | 3 | 4 | 5 | 6 | 7 | 8 | 9 | 10 | 11 | 12 | 13 | 14 | 15 | 16
Южные ЭС
АО Опытный завод Микрон
1 | 89116908030 | ПС 110 кВ ВЗЩА (ПС 348) | 348-34 | ДУ | 5 | Номер очереди ограничения (МВт) 2: 1.2781
|  |  | 348-28 | ДУ | 5 | Номер очереди ограничения (МВт) 2: 0
Машиностроение
АО "Транснефть-Верхняя Волга"
2 |  | ПС 110 кВ ВЗЩА (ПС 348) | 348-08 | ДУ | 5 | Номер очереди ограничения (МВт) 3: 0.24542
8(81153)92667
Машиностроение
АО "ПЭС"
3 | т. 8(81153)38481 | ПС 110 кВ Реостат (ПС 206) | 206-01 | ОВБ | 60 | Номер очереди ограничения (МВт) 7: 0.26532
| Машиностроение | ПС 110 кВ Реостат (ПС 206) | 206-03 | ОВБ | 60 | Номер очереди ограничения (МВт) 7: 0.0459
ООО Кабельный завод "АЛЮР"
4 | Машиностроение | ПС 110 кВ ВЗЩА (ПС 348) | 348-32 | ДУ | 5 | Номер очереди ограничения (МВт) 3: 0.31635; Номер очереди ограничения (МВт) 4: 0.19647
г. В. Луки ул. Гоголя 3б т. 8(81153)91786
ОАО Красное знамя
5 | с/хозяйство | ПС 110 кВ Насва (ПС 173) | 173-06 | ОВБ | 60 | Номер очереди ограничения (МВт) 9: 0.25536
д.Насва Новосокольнический р-он т.8(81144)25339
ЗАО ЗЭТО
| т.8(81153)38052 | ПС 110 кВ В.Луки ФТП (ПС 157) | 157-31 | ДУ | 5 | Номер очереди ограничения (МВт) 4: 0
Машиностроение
ООО ВАЗ Импульс
6 | т. 8(81153)91955. | ПС 110 кВ ВЗЩА (ПС 348) | 348-25 | ДУ | 5 | Номер очереди ограничения (МВт) 1: 0; Номер очереди ограничения (МВт) 2: 0
Машиностроение
7 | ООО "Ритм-2000"
|  | ПС 110 кВ Рябики (ПС 130) | 130-17 | ДУ | 5 | Номер очереди ограничения (МВт) 2: 0; Номер очереди ограничения (МВт) 3: 0.083916
прочие отрасли
ООО Великолукский Радиозавод
8 | т. 8(81153)68020 | ПС 110 кВ Рябики (ПС 130) | 130-17 | ДУ | 5 | Номер очереди ограничения (МВт) 1: 0.076457
Машиностроение
9 | ООО "Энергетическая компания "Сбыт Трейдинг Инновации"
прочие отрасли
Ф.9-8812-251-32-58,9-8812-251-13-73
| ЗАО "Великолукский молочный комбинат" | ПС 110 кВ Рябики (ПС 130) | 130-26 | ДУ | 5 | Номер очереди ограничения (МВт) 2: 0.222; Номер очереди ограничения (МВт) 4: 0.27639; Номер очереди ограничения (МВт) 6: 0.15096
Потребители, отключаемые с центров питания.
| Потребители прочих отраслей, население | ПС 110 кВ Поречье (ПС 359) | 359-07 | ДД | 60 | Номер очереди ограничения (МВт) 5: 0.0132
10 | Потребители прочих отраслей, население |  | 359-01 | ДД | 60 | Номер очереди ограничения (МВт) 5: 0.0102
|  |  | 359-02 | ДД | 60 | Номер очереди ограничения (МВт) 5: 0.0206
| Потребители прочих отраслей, население |  | 359-10 | ДД | 60 | Номер очереди ограничения (МВт) 5: 0.0045
| Потребители прочих отраслей, население | ПС 110 кВ Переслегино (ПС 236) | 236-01 | ОВБ | 60 | Номер очереди ограничения (МВт) 5: 0.0264
11 | Потребители прочих отраслей, население |  | 236-05 | ОВБ | 60 | Номер очереди ограничения (МВт) 5: 0.0884
|  |  | 236-10 | ОВБ | 60 | Номер очереди ограничения (МВт) 5: 0.0018
| Потребители прочих отраслей, население |  | 236-06 | ОВБ | 60 | Номер очереди ограничения (МВт) 5: 0.0225
12 | Потребители прочих отраслей, население | ПС 110 кВ Маево (ПС 311) | 311-02 | ДУ | 5 | Номер очереди ограничения (МВт) 1: 0.013986
| Потребители прочих отраслей, население |  | 311-06 | ДУ | 5 | Номер очереди ограничения (МВт) 1: 0.004218
13 | Потребители прочих отраслей, население | ПС 110 кВ Невель-1 (ПС 114) | 114-04 | ОП | 5 | Номер очереди ограничения (МВт) 2: 0.040127
| Потребители прочих отраслей, население |  | 114-15 | ОП | 5 | Номер очереди ограничения (МВт) 2: 0.064158
| Потребители прочих отраслей, население |  | 114-21 | ОП | 5 | Номер очереди ограничения (МВт) 2: 0.1675
14 | Потребители прочих отраслей, население | ПС 110 кВ В.Луки ФТП (ПС 157) | 157-25 | ДУ | 5 | Номер очереди ограничения (МВт) 1: 0.015354
| Потребители прочих отраслей, население |  | 157-22 | ДУ | 5 | Номер очереди ограничения (МВт) 1: 0.041558
| Потребители прочих отраслей, население | ПС 110 кВ ВЗЩА (ПС 348) | 348-15 | ДУ | 5 | Номер очереди ограничения (МВт) 1: 0.003996
15 | Потребители прочих отраслей, население |  | 348-48 | ДУ | 5 | Номер очереди ограничения (МВт) 1: 0.84649
| Потребители прочих отраслей, население |  | 348-35 | ДУ | 5 | Номер очереди ограничения (МВт) 1: 0
| Потребители прочих отраслей, население |  | 348-22 | ДУ | 5 | Номер очереди ограничения (МВт) 1: 0.19758
| Потребители прочих отраслей, население |  | 348-58 | ДУ | 5 | Номер очереди ограничения (МВт) 1: 0.14208
16 | Потребители прочих отраслей, население | ПС 110 кВ Рябики (ПС 130) | 130-02 | ДУ | 5 | Номер очереди ограничения (МВт) 1: 0.096703
| Потребители прочих отраслей, население |  | 130-18 | ДУ | 5 | Номер очереди ограничения (МВт) 1: 0.007992
17 | Потребители прочих отраслей, население | ПС 110 кВ Невель-2 (ПС 129) | 129-10 | ДУ | 5 | Номер очереди ограничения (МВт) 1: 0.016872
18 | Потребители прочих отраслей, население | ПС 110 кВ Булынино (ПС 136) | 136-02 | ДУ | 5 | Номер очереди ограничения (МВт) 1: 0.081585
| Потребители прочих отраслей, население |  | 136-08 | ДУ | 5 | Номер очереди ограничения (МВт) 1: 0.063936
19 | Потребители прочих отраслей, население | ПС 110 кВ Сиверст (ПС 167) | 167-05 | ОВБ | 60 | Номер очереди ограничения (МВт) 2: 0.0036
| Потребители прочих отраслей, население | ПС 110 кВ Недомерки (ПС 286) | 286-02 | ДУ | 5 | Номер очереди ограничения (МВт) 2: 0.06993
20 | Потребители прочих отраслей, население |  | 286-03 | ДУ | 5 | Номер очереди ограничения (МВт) 2: 0.10212
| Потребители прочих отраслей, население |  | 286-04 | ДУ | 5 | Номер очереди ограничения (МВт) 2: 0.050394
| Потребители прочих отраслей, население |  | 286-05 | ДУ | 5 | Номер очереди ограничения (МВт) 2: 0.026418
21 | Потребители прочих отраслей, население | ПС 35 кВ Борки (ПС 37) | 37-03 | ОВБ | 60 | Номер очереди ограничения (МВт) 3: 0.00904
| Потребители прочих отраслей, население |  | 37-05 | ОВБ | 60 | Номер очереди ограничения (МВт) 3: 0.0462
| Потребители прочих отраслей, население | ПС 110 кВ Малахово (ПС 507) | 507-01 | ДУ | 5 | Номер очереди ограничения (МВт) 3: 0
22 |  |  | 507-03 | ДУ | 5 | Номер очереди ограничения (МВт) 3: 0.014208
| Потребители прочих отраслей, население |  | 507-05 | ДУ | 5 | Номер очереди ограничения (МВт) 3: 0.00111
23 | Потребители прочих отраслей, население | ПС 110 кВ Рябики (ПС 130) | 130-12 | ДУ | 5 | Номер очереди ограничения (МВт) 1: 0
| Потребители прочих отраслей, население |  | 130-05 | ДУ | 5 | Номер очереди ограничения (МВт) 1: 0.044489
24 | Потребители прочих отраслей, население | ПС 110 кВ Насва (ПС 173) | 173-04 | ОВБ | 60 | Номер очереди ограничения (МВт) 8: 0.0556
Южные ЭС Западный участок ЭС
АО "Петербургская сбытовая компания"
25 | Прочие отрасли | ПС 110 кВ Себеж (ПС 312) | 312-11 | ПП | 20 | Номер очереди ограничения (МВт) 4: 0.0077; Номер очереди ограничения (МВт) 6: 0
Санкт-Петербург, тел. 8(812)3366950, г.Псков Гл.энергетик 89113510661
ООО Производственный Центр "Надежда"
26 | Дерев. и целл.-бум. | ПС 110 кВ Опочка (ПС 161) | 161-02 | ПП | 60 | Номер очереди ограничения (МВт) 4: 0.025; Номер очереди ограничения (МВт) 6: 0; Номер очереди ограничения (МВт) 9: 0
Опочка, тел.89113691971, 89113772684,отв.за эл.хоз.89113787054
| ООО "Астар" | ПС 110 кВ Ляпуны (ПС 313) | 313-07 | ПП | 20 | Номер очереди ограничения (МВт) 6: 0.0275; Номер очереди ограничения (МВт) 10: 0.0044
27 | Прочие отрасли | ПС 110 кВ Пустошка (ПС 309) | 309-11 | ПП | 20 | Номер очереди ограничения (МВт) 7: 0.0132; Номер очереди ограничения (МВт) 10: 0
| Псков, тел 89819973711 |  | 309-11 | ПП | 60 | Номер очереди ограничения (МВт) 8: 0.004
28 |  |  | 312-04 | ПП | 20 | Номер очереди ограничения (МВт) 10: 0.0044
|  |  | 312-08 | ПП | 20 | Номер очереди ограничения (МВт) 4: 0.0077; Номер очереди ограничения (МВт) 9: 0
ООО "Орви Плюс"
29 | Прочие отрасли | ПС 110 кВ Опочка (ПС 161) | 161-04 | ПП | 20 | Номер очереди ограничения (МВт) 2: 0.0297; Номер очереди ограничения (МВт) 4: 0; Номер очереди ограничения (МВт) 6: 0
| Опочка, тел. 89113555205 |  | 161-16 | ПП | 20 | Номер очереди ограничения (МВт) 3: 0.04455; Номер очереди ограничения (МВт) 5: 0.04455
ООО Кожгалантерейная Фабрика "Альянс"
30 | Другие пром.произв. | ПС 110 кВ Опочка (ПС 161) | 161-16 | ПП | 60 | Номер очереди ограничения (МВт) 6: 0.014; Номер очереди ограничения (МВт) 9: 0
| Опочка, 21033 |  | 161-04 | ПП | 60 | Номер очереди ограничения (МВт) 4: 0; Номер очереди ограничения (МВт) 6: 0; Номер очереди ограничения (МВт) 8: 0
ООО "РН-Энерго"
31 | Прочие отрасли | ПС 110 кВ Себеж (ПС 312) | 312-08 | ПП | 20 | Номер очереди ограничения (МВт) 6: 0.0055; Номер очереди ограничения (МВт) 9: 0
тел. 8(495) 7774742
ООО "МСК-Энерго"
32 | Прочие отрасли | ПС 110 кВ Себеж (ПС 312) | 312-11 | ПП | 20 | Номер очереди ограничения (МВт) 8: 0.0066
тел.8 (800) 1000911
Потребители, отключаемые с центров питания.
| Потребители прочих отраслей, население |  | 285-07 | ОП | 5 | Номер очереди ограничения (МВт) 2: 0.0111
33 | Потребители прочих отраслей, население | ПС 110 кВ Красногородск (ПС 285) | 285-03 | ОП | 5 | Номер очереди ограничения (МВт) 2: 0.02775
| Потребители прочих отраслей, население |  | 285-08 | ОП | 5 | Номер очереди ограничения (МВт) 2: 0.01554
| Потребители прочих отраслей, население |  | 285-04 | ОП | 5 | Номер очереди ограничения (МВт) 2: 0.76257
| Потребители прочих отраслей, население |  | 285-12 | ОП | 5 | Номер очереди ограничения (МВт) 2: 0.61827
| Потребители прочих отраслей, население |  | 63-04 | ОВБ | 60 | Номер очереди ограничения (МВт) 8: 0.005
34 | Потребители прочих отраслей, население | ПС-63 "Платишино" | 63-06 | ОВБ | 60 | Номер очереди ограничения (МВт) 8: 0.014
| Потребители прочих отраслей, население |  | 63-05 | ОВБ | 60 | Номер очереди ограничения (МВт) 8: 0.007
| Потребители прочих отраслей, население |  | 22-03 | ОВБ | 60 | Номер очереди ограничения (МВт) 9: 0.201
35 | Потребители прочих отраслей, население | ПС-22 "Жавры" | 22-04 | ОВБ | 60 | Номер очереди ограничения (МВт) 9: 0.009
| Потребители прочих отраслей, население |  | 22-07 | ОВБ | 60 | Номер очереди ограничения (МВт) 9: 0.01
| Потребители прочих отраслей, население |  | 43-03 | ДУ | 20 | Номер очереди ограничения (МВт) 8: 0.0055
36 | Потребители прочих отраслей, население | ПС-43 "Каленидово" | 43-06 | ДУ | 20 | Номер очереди ограничения (МВт) 8: 0.0242
| Потребители прочих отраслей, население |  | 43-05 | ДУ | 20 | Номер очереди ограничения (МВт) 8: 0.0198
| Потребители прочих отраслей, население |  | 71-01 | ДД | 60 | Номер очереди ограничения (МВт) 10: 0.003
37 | Потребители прочих отраслей, население | ПС-71 "Духново" | 71-05 | ДД | 60 | Номер очереди ограничения (МВт) 10: 0.005
| Потребители прочих отраслей, население |  | 71-08 | ДД | 60 | Номер очереди ограничения (МВт) 10: 0.005
| Потребители прочих отраслей, население |  | 71-02 | ДД | 60 | Номер очереди ограничения (МВт) 10: 0.019
| Потребители прочих отраслей, население |  | 71-03 | ДД | 60 | Номер очереди ограничения (МВт) 10: 0.015
| Потребители прочих отраслей, население |  | 161-13 | ДУ | 20 | Номер очереди ограничения (МВт) 5: 0.0066
38 | Потребители прочих отраслей, население | ПС 110 кВ Опочка (ПС 161) | 161-05 | ДУ | 20 | Номер очереди ограничения (МВт) 5: 0.0561
| Потребители прочих отраслей, население |  | 161-03 | ДУ | 20 | Номер очереди ограничения (МВт) 5: 0.0924
| Потребители прочих отраслей, население |  | 161-06 | ДУ | 20 | Номер очереди ограничения (МВт) 5: 0.2002
| Потребители прочих отраслей, население |  | 313-02 | ДУ | 5 | Номер очереди ограничения (МВт) 2: 0.00888
| Потребители прочих отраслей, население |  | 313-06 | ДУ | 5 | Номер очереди ограничения (МВт) 2: 0.02442
39 | Потребители прочих отраслей, население | ПС 110 кВ Ляпуны (ПС 313) | 313-08 | ДУ | 5 | Номер очереди ограничения (МВт) 2: 0.02775
| Потребители прочих отраслей, население |  | 313-03 | ДУ | 5 | Номер очереди ограничения (МВт) 2: 0.01332
| Потребители прочих отраслей, население |  | 313-09 | ДУ | 5 | Номер очереди ограничения (МВт) 2: 0.03552
| Потребители прочих отраслей, население |  | 41-02 | ДУ | 5 | Номер очереди ограничения (МВт) 3: 0.0333
40 | Потребители прочих отраслей, население | ПС-41 "Шильская" (ПС 41) | 41-04 | ДУ | 5 | Номер очереди ограничения (МВт) 3: 0.0222
| Потребители прочих отраслей, население |  | 41-03 | ДУ | 5 | Номер очереди ограничения (МВт) 3: 0.17427
| Потребители прочих отраслей, население |  | 41-07 | ДУ | 5 | Номер очереди ограничения (МВт) 3: 0.00888
| Потребители прочих отраслей, население |  | 41-05 | ДУ | 5 | Номер очереди ограничения (МВт) 3: 0.21534
| Потребители прочих отраслей, население |  | 41-06 | ДУ | 5 | Номер очереди ограничения (МВт) 3: 0.05439
41 | Потребители прочих отраслей, население | ПС 110 кВ Мякишево (ПС 372) | 372-02 | ДУ | 20 | Номер очереди ограничения (МВт) 4: 0.0099
| Потребители прочих отраслей, население |  | 372-01 | ДУ | 20 | Номер очереди ограничения (МВт) 4: 0.044
42 | Потребители прочих отраслей, население |  | 133-04 | ДД | 60 | Номер очереди ограничения (МВт) 6: 0.012
| Потребители прочих отраслей, население |  | 133-05 | ДД | 60 | Номер очереди ограничения (МВт) 6: 0.018
| Потребители прочих отраслей, население |  | 133-07 | ДД | 60 | Номер очереди ограничения (МВт) 6: 0.061
43 | Потребители прочих отраслей, население | ПС 110 кВ Идрица (ПС 133) | 133-09 | ДД | 60 | Номер очереди ограничения (МВт) 6: 0.005
| Потребители прочих отраслей, население |  | 133-16 | ДД | 60 | Номер очереди ограничения (МВт) 6: 0.003
| Потребители прочих отраслей, население |  | 133-10 | ДД | 60 | Номер очереди ограничения (МВт) 6: 0.021
| Потребители прочих отраслей, население |  | 133-14 | ДД | 60 | Номер очереди ограничения (МВт) 6: 0.007
44 | Потребители прочих отраслей, население | ПС 110 кВ Себеж (ПС 312) | 312-02 | ДУ | 5 | Номер очереди ограничения (МВт) 3: 0.06882
| Потребители прочих отраслей, население |  | 31-02 | ОВБ | 60 | Номер очереди ограничения (МВт) 7: 0.021
45 | Потребители прочих отраслей, население | ПС-31 "Бояриново" | 31-01 | ОВБ | 60 | Номер очереди ограничения (МВт) 7: 0.008
| Потребители прочих отраслей, население |  | 31-03 | ОВБ | 60 | Номер очереди ограничения (МВт) 7: 0.01
46 | Потребители прочих отраслей, население | ПС-29 "Максютино" | 29-03 | ОВБ | 60 | Номер очереди ограничения (МВт) 8: 0.011
| Потребители прочих отраслей, население |  | 29-04 | ОВБ | 60 | Номер очереди ограничения (МВт) 8: 0.01
| Потребители прочих отраслей, население |  | 309-09 | ДУ | 5 | Номер очереди ограничения (МВт) 3: 0.04884
47 | Потребители прочих отраслей, население | ПС 110 кВ Пустошка (ПС 309) | 309-10 | ДУ | 5 | Номер очереди ограничения (МВт) 3: 0.02442
| Потребители прочих отраслей, население |  | 309-03 | ДУ | 5 | Номер очереди ограничения (МВт) 3: 0.11766
| Потребители прочих отраслей, население |  | 309-04 | ДУ | 5 | Номер очереди ограничения (МВт) 3: 0.04329
| Потребители прочих отраслей, население |  | 309-06 | ДУ | 5 | Номер очереди ограничения (МВт) 3: 0.04995
| Потребители прочих отраслей, население |  | 32-03 | ОВБ | 60 | Номер очереди ограничения (МВт) 8: 0.018
48 | Потребители прочих отраслей, население | ПС 32 "Алоль" | 32-04 | ОВБ | 60 | Номер очереди ограничения (МВт) 8: 0.038
| Потребители прочих отраслей, население |  | 32-01 | ОВБ | 60 | Номер очереди ограничения (МВт) 8: 0.023
49 | Потребители прочих отраслей, население | ПС 66 "Сергейцево" | 66-03 | ОВБ | 60 | Номер очереди ограничения (МВт) 4: 0.046
50 | Потребители прочих отраслей, население | ПС 20 "Криуха" | 20-02 | ОВБ | 60 | Номер очереди ограничения (МВт) 9: 0.007
| Потребители прочих отраслей, население |  | 20-03 | ОВБ | 60 | Номер очереди ограничения (МВт) 9: 0.018
51 | Потребители прочих отраслей, население | ПС 10 "Поддубье" | 10-03 | ОВБ | 60 | Номер очереди ограничения (МВт) 10: 0.003
Итого по Южным ЭС | [5 empty] | 1.6533 | 3.5991 | 1.6222 | 0.61316 | 0.58745 | 0.32496 | 0.36342 | 0.2417 | 0.50036 | 0.0588
Восточные ЭС
ЗАО "Локня-мебель"
52 | деревообрабатывающая промышленность | ПС 110 кВ Локня (ПС 119) | 119-13 | ПП | 60 | Номер очереди ограничения (МВт) 5: 0.012
т. 8(81139)21-886
| ГБУ ПО "Псковавтодор" |  | 147-09 | ПП | 60 | Номер очереди ограничения (МВт) 8: 0.015
53 | строительство | ПС 110 кВ Бежаницы (ПС 147) | 147-13 | ПП | 60 | Номер очереди ограничения (МВт) 8: 0.18
т.8(81141)21-106, 8(81141)95-170
| ООО "Кабэлк" |  | 284-10 | ПП | 60 | Номер очереди ограничения (МВт) 6: 0.249
54 | машиностроение и металлообработка | ПС 110 кВ Новоржев (ПС 284) | 284-14 | ПП | 60 | Номер очереди ограничения (МВт) 8: 0.526
т.89517543550
АО "Локнянский хлебокомбинат"
55 | пищевая промышленность | ПС 110 кВ Локня (ПС 119) | 119-09 | ПП | 60 | Номер очереди ограничения (МВт) 6: 0.06; Номер очереди ограничения (МВт) 8: 0.06
т.8(81139)21-963, 21-073
Учреждение отдыха и оздоровления"Пушкиногорье"
56 | прочие отрасли | ПС 110 кВ Пушкинские Горы (ПС 76) | 076-04 | ПП | 60 | Номер очереди ограничения (МВт) 6: 0.133
т.89116917139
Потребители, отключаемые с центров питания.
| Потребители прочих отраслей, население |  | 387-02 | ДД | 60 | Номер очереди ограничения (МВт) 8: 0.055
57 | Потребители прочих отраслей, население | ПС 110 кВ Пожеревицы (ПС 387) | 387-03 | ДД | 60 | Номер очереди ограничения (МВт) 8: 0.032
| Потребители прочих отраслей, население |  | 387-05 | ДД | 60 | Номер очереди ограничения (МВт) 8: 0.032
| Потребители прочих отраслей, население |  | 118-01 | ДД | 60 | Номер очереди ограничения (МВт) 10: 0.003
| Потребители прочих отраслей, население |  | 118-02 | ДД | 60 | Номер очереди ограничения (МВт) 10: 0.015
| Потребители прочих отраслей, население |  | 118-03 | ДД | 60 | Номер очереди ограничения (МВт) 10: 0.009
| Потребители прочих отраслей, население |  | 118-04 | ДД | 60 | Номер очереди ограничения (МВт) 10: 0.008
58 | Потребители прочих отраслей, население | ПС 110 кВ Чихачево (ПС 118) | 118-07 | ДД | 60 | Номер очереди ограничения (МВт) 10: 0.02
| Потребители прочих отраслей, население |  | 118-08 | ДД | 60 | Номер очереди ограничения (МВт) 10: 0.011
| Потребители прочих отраслей, население |  | 118-11 | ДД | 60 | Номер очереди ограничения (МВт) 10: 0.013
| Потребители прочих отраслей, население |  | 118-14 | ДД | 60 | Номер очереди ограничения (МВт) 10: 0.005
| Потребители прочих отраслей, население |  | 118-15 | ДД | 60 | Номер очереди ограничения (МВт) 10: 0.013
| Потребители прочих отраслей, население |  | 147-01 | ДУ | 5 | Номер очереди ограничения (МВт) 4: 0.0111
| Потребители прочих отраслей, население |  | 147-02 | ДУ | 5 | Номер очереди ограничения (МВт) 4: 0.07326
59 | Потребители прочих отраслей, население |  | 147-03 | ДУ | 5 | Номер очереди ограничения (МВт) 4: 0.03108
| Потребители прочих отраслей, население | ПС 110 кВ Бежаницы (ПС 147) | 147-04 | ДУ | 5 | Номер очереди ограничения (МВт) 4: 0.00555
| Потребители прочих отраслей, население |  | 147-05 | ДУ | 5 | Номер очереди ограничения (МВт) 4: 0.01776
| Потребители прочих отраслей, население |  | 147-06 | ДУ | 5 | Номер очереди ограничения (МВт) 4: 0.02109
| Потребители прочих отраслей, население |  | 147-08 | ДУ | 5 | Номер очереди ограничения (МВт) 4: 0.03441
| Потребители прочих отраслей, население |  | 147-16 | ДУ | 5 | Номер очереди ограничения (МВт) 4: 0.04551
| Потребители прочих отраслей, население |  | 200-04 | ДД | 60 | Номер очереди ограничения (МВт) 10: 0.029
60 | Потребители прочих отраслей, население | ПС 110 кВ Фишнёво (ПС 200) | 200-05 | ДД | 60 | Номер очереди ограничения (МВт) 10: 0.018
| Потребители прочих отраслей, население |  | 201-01 | ДД | 60 | Номер очереди ограничения (МВт) 10: 0.039
61 | Потребители прочих отраслей, население | ПС 110 кВ Кудеверь (ПС 201) | 201-03 | ДД | 60 | Номер очереди ограничения (МВт) 10: 0.03
| Потребители прочих отраслей, население |  | 201-04 | ДД | 60 | Номер очереди ограничения (МВт) 10: 0.016
| Потребители прочих отраслей, население |  | 201-05 | ДД | 60 | Номер очереди ограничения (МВт) 10: 0.042
| Потребители прочих отраслей, население |  | 241-02 | ДД | 60 | Номер очереди ограничения (МВт) 10: 0.016
62 | Потребители прочих отраслей, население |  | 241-05 | ДД | 60 | Номер очереди ограничения (МВт) 10: 0.018
| Потребители прочих отраслей, население | ПС 110 кВ Крестилово (ПС 241) | 241-06 | ДД | 60 | Номер очереди ограничения (МВт) 10: 0.029
|  |  | 241-07 | ДД | 60 | Номер очереди ограничения (МВт) 10: 0.005
| Потребители прочих отраслей, население |  | 241-08 | ДД | 60 | Номер очереди ограничения (МВт) 10: 0.016
| Потребители прочих отраслей, население |  | 241-09 | ДД | 60 | Номер очереди ограничения (МВт) 10: 0.025
| Потребители прочих отраслей, население |  | 384-01 | ДД | 60 | Номер очереди ограничения (МВт) 10: 0.017
63 | Потребители прочих отраслей, население | ПС 110 кВ Поляне (ПС 384) | 384-04 | ДД | 60 | Номер очереди ограничения (МВт) 10: 0.013
| Потребители прочих отраслей, население |  | 254-01 | ДД | 60 | Номер очереди ограничения (МВт) 8: 0.019
| Потребители прочих отраслей, население |  | 254-03 | ДД | 60 | Номер очереди ограничения (МВт) 8: 0.047
64 | Потребители прочих отраслей, население | ПС 110 кВ Ашево (ПС 254) | 254-05 | ДД | 60 | Номер очереди ограничения (МВт) 8: 0.104
| Потребители прочих отраслей, население |  | 254-06 | ДД | 60 | Номер очереди ограничения (МВт) 8: 0.031
| Потребители прочих отраслей, население |  | 254-07 | ДД | 60 | Номер очереди ограничения (МВт) 8: 0.016
| Потребители прочих отраслей, население |  | 254-08 | ДД | 60 | Номер очереди ограничения (МВт) 8: 0.032
| Потребители прочих отраслей, население | ПС 35 кВ Ратьково (ПС 46) | 46-02 | ОВБ | 60 | Номер очереди ограничения (МВт) 10: 0.001
65 | Население |  | 46-06 | ОВБ | 60 | Номер очереди ограничения (МВт) 10: 0.006
| Потребители прочих отраслей, население |  | 119-02 | ДУ | 5 | Номер очереди ограничения (МВт) 3: 0.01554
| Потребители прочих отраслей, население |  | 119-04 | ДУ | 5 | Номер очереди ограничения (МВт) 3: 0.00999
| Потребители прочих отраслей, население |  | 119-05 | ДУ | 5 | Номер очереди ограничения (МВт) 3: 0.01776
66 | Потребители прочих отраслей, население | ПС 110 кВ Локня (ПС 119) | 119-06 | ДУ | 5 | Номер очереди ограничения (МВт) 3: 0.02109
| Потребители прочих отраслей, население |  | 119-07 | ДУ | 5 | Номер очереди ограничения (МВт) 3: 0.00555
| Потребители прочих отраслей, население |  | 119-11 | ДУ | 5 | Номер очереди ограничения (МВт) 3: 0.04662
| Потребители прочих отраслей, население |  | 119-14 | ДУ | 5 | Номер очереди ограничения (МВт) 3: 0.00333
| Потребители прочих отраслей, население |  | 23-03 | ОВБ | 60 | Номер очереди ограничения (МВт) 10: 0.001
67 | Потребители прочих отраслей, население | ПС 35 кВ Велье (ПС 23) | 23-05 | ОВБ | 60 | Номер очереди ограничения (МВт) 10: 0.015
| Потребители прочих отраслей, население |  | 23-06 | ОВБ | 60 | Номер очереди ограничения (МВт) 10: 0.021
| Потребители прочих отраслей, население |  | 76-03 | ОП | 5 | Номер очереди ограничения (МВт) 2: 0.28749
| Потребители прочих отраслей, население |  | 76-06 | ОП | 5 | Номер очереди ограничения (МВт) 2: 0.03108
68 | Потребители прочих отраслей, население | ПС 110 кВ Пушкинские Горы (ПС 76) | 76-08 | ОП | 5 | Номер очереди ограничения (МВт) 2: 0.05883
| Потребители прочих отраслей, население |  | 76-09 | ОП | 5 | Номер очереди ограничения (МВт) 2: 0.05217
| Потребители прочих отраслей, население |  | 76-11 | ОП | 5 | Номер очереди ограничения (МВт) 2: 0.05994
| Потребители прочих отраслей, население |  | 76-16 | ОП | 5 | Номер очереди ограничения (МВт) 2: 0.04218
| Потребители прочих отраслей, население |  | 284-01 | ОП | 5 | Номер очереди ограничения (МВт) 4: 0.0333
| Потребители прочих отраслей, население |  | 284-02 | ОП | 5 | Номер очереди ограничения (МВт) 4: 0.0222
| Потребители прочих отраслей, население |  | 284-03 | ОП | 5 | Номер очереди ограничения (МВт) 4: 0.02442
69 | Потребители прочих отраслей, население | ПС 110 кВ Новоржев (ПС 284) | 284-05 | ОП | 5 | Номер очереди ограничения (МВт) 4: 0.05883
| Потребители прочих отраслей, население |  | 284-07 | ОП | 5 | Номер очереди ограничения (МВт) 4: 0.02997
| Потребители прочих отраслей, население |  | 284-08 | ОП | 5 | Номер очереди ограничения (МВт) 4: 0.02331
| Потребители прочих отраслей, население |  | 284-09 | ОП | 5 | Номер очереди ограничения (МВт) 4: 0.05217
| Население |  | 24-01 | ДД | 60 | Номер очереди ограничения (МВт) 8: 0.017
70 | Потребители прочих отраслей, население | ПС 35 кВ Жадрицы (ПС 24) | 24-02 | ДД | 60 | Номер очереди ограничения (МВт) 8: 0.009
| Потребители прочих отраслей, население |  | 24-08 | ДД | 60 | Номер очереди ограничения (МВт) 8: 0.015
Восточные ЭС Западный участок ЭС
Автономная некоммерческая организация Спортивно-оздоровительный центр "Юность"
71 | Прочие отрасли | ПС 110 кВ Остров (ПС 68) | 68-04 | ОВБ | 60 | Номер очереди ограничения (МВт) 3: 0.019; Номер очереди ограничения (МВт) 5: 0; Номер очереди ограничения (МВт) 7: 0
тел. 811-52 90-112;90-104 -спорт школа
ООО "Транзит-Терминал"
72 | Прочие отрасли | ПС 110 кВ Гавры (ПС 287) | 287-05 | ПП | 20 | Номер очереди ограничения (МВт) 8: 0.0209; Номер очереди ограничения (МВт) 10: 0
| директор 8931 905 99 01 Гл. энергетик 8953 240 41 16 |  |  | ПП | 20 | Номер очереди ограничения (МВт) 7: 0.0231; Номер очереди ограничения (МВт) 9: 0
| ООО "Астар" | ПС 110 кВ Остров (ПС 68) | 68-05 | ОВБ | 60 | Номер очереди ограничения (МВт) 4: 0.009; Номер очереди ограничения (МВт) 7: 0
73 | Прочие отрасли
Псков, тел 89819973711, 8(8112)727167
ООО ППЦ Металлические конструкции
74 | Дерев. и целл.-бум. | ПС 110 кВ Пыталово (ПС 148) | 148-13 | ПП | 60 | Номер очереди ограничения (МВт) 7: 0.001; Номер очереди ограничения (МВт) 8: 0
тел. 89113694854, 8(495)9387937
ООО КАМПОТЕКС
75 | Легкая пром. | ПС 110 кВ Остров (ПС 68) | 68-19 | ПП | 60 | Номер очереди ограничения (МВт) 6: 0.001; Номер очереди ограничения (МВт) 8: 0; Номер очереди ограничения (МВт) 10: 0
Псков, тел.директор 621034, заместитель 89113516171
ООО "РН-Энерго"
76 | Прочие отрасли | ПС 110 кВ Гавры (ПС 287) | 287-05 | ПП | 20 | Номер очереди ограничения (МВт) 7: 0.0055; Номер очереди ограничения (МВт) 10: 0
тел. 8(495) 7774742
| ООО "МСК-Энерго" | ПС 110 кВ Остров (ПС 68) | 68-19 | ОВБ | 60 | Номер очереди ограничения (МВт) 3: 0.012
77 | Прочие отрасли | ПС 110 кВ Гавры (ПС 287) | 287-05 | ПП | 20 | Номер очереди ограничения (МВт) 4: 0.0165; Номер очереди ограничения (МВт) 7: 0
тел.8 (800) 1000911
ООО "Балтия+"
78 | Прочие виды транспорта | ПС 110 кВ Пыталово (ПС 148) | 148-12 | ПП | 20 | Номер очереди ограничения (МВт) 4: 0.0099; Номер очереди ограничения (МВт) 7: 0
Пыталаво, тел. 89517534041
Открытое акционерное общество "Лужский Абразивный завод"
79 | Машиностроен. и металлообр. | ПС 110 кВ Остров (ПС 68) | 68-17 | ОВБ | 60 | Номер очереди ограничения (МВт) 8: 0.25; Номер очереди ограничения (МВт) 9: 0.016; Номер очереди ограничения (МВт) 10: 0
Остров, тел. 36567, 8(81372)21264
Потребители, отключаемые с центров питания.
| Потребители прочих отраслей, население |  | 68-22 | ДУ | 20 | Номер очереди ограничения (МВт) 5: 0.0022
80 | Потребители прочих отраслей, население | ПС 110 кВ Остров (ПС 68) | 68-15 | ДУ | 20 | Номер очереди ограничения (МВт) 5: 0.0253
| Потребители прочих отраслей, население |  | 68-14 | ДУ | 20 | Номер очереди ограничения (МВт) 5: 0.011
| Потребители прочих отраслей, население |  | 68-18 | ДУ | 20 | Номер очереди ограничения (МВт) 5: 0.0055
| Потребители прочих отраслей, население |  | 79-07 | ДУ | 20 | Номер очереди ограничения (МВт) 5: 0; Номер очереди ограничения (МВт) 9: 0.0044
| Потребители прочих отраслей, население |  | 79-08 | ДУ | 20 | Номер очереди ограничения (МВт) 5: 0; Номер очереди ограничения (МВт) 9: 0.0143
81 | Потребители прочих отраслей, население | ПС 110 кВ Дружба (ПС 79) | 79-02 | ДУ | 20 | Номер очереди ограничения (МВт) 5: 0; Номер очереди ограничения (МВт) 9: 0
| Потребители прочих отраслей, население |  | 79-03 | ДУ | 20 | Номер очереди ограничения (МВт) 5: 0; Номер очереди ограничения (МВт) 9: 0.0066
| Потребители прочих отраслей, население |  | 79-01 | ДУ | 20 | Номер очереди ограничения (МВт) 5: 0; Номер очереди ограничения (МВт) 9: 0.0726
| Потребители прочих отраслей, население |  | 149-10 | ДД | 60 | Номер очереди ограничения (МВт) 4: 0.004
82 | Потребители прочих отраслей, население | ПС 110 кВ Воронцово (ПС 149) | 149-09 | ДД | 60 | Номер очереди ограничения (МВт) 4: 0.011
| Потребители прочих отраслей, население |  | 149-03 | ДД | 60 | Номер очереди ограничения (МВт) 4: 0.147
83 | Потребители прочих отраслей, население | ПС 110 кВ Гривы (ПС 203) | 203-03 | ДУ | 5 | Номер очереди ограничения (МВт) 2: 0.0111
| Потребители прочих отраслей, население |  | 203-02 | ДУ | 5 | Номер очереди ограничения (МВт) 2: 0.00999
| Потребители прочих отраслей, население |  | 221-07 | ДУ | 5 | Номер очереди ограничения (МВт) 2: 0.00666
| Потребители прочих отраслей, население |  | 221-03 | ДУ | 5 | Номер очереди ограничения (МВт) 2: 0.01332
84 | Потребители прочих отраслей, население | ПС 110 кВ Рубилово (ПС 221) | 221-04 | ДУ | 5 | Номер очереди ограничения (МВт) 2: 0.00555
| Потребители прочих отраслей, население |  | 221-01 | ДУ | 5 | Номер очереди ограничения (МВт) 2: 0.01776
| Потребители прочих отраслей, население |  | 371-05 | ДД | 60 | Номер очереди ограничения (МВт) 6: 0.009
85 | Потребители прочих отраслей, население | ПС 371 "Скуратово" | 371-06 | ДД | 60 | Номер очереди ограничения (МВт) 6: 0.019
| Потребители прочих отраслей, население |  | 371-01 | ДД | 60 | Номер очереди ограничения (МВт) 6: 0.011
| Потребители прочих отраслей, население |  | 371-03 | ДД | 60 | Номер очереди ограничения (МВт) 6: 0.059
86 | Потребители прочих отраслей, население | ПС 83 "Алексеевка" | 83-08 | ДУ | 20 | Номер очереди ограничения (МВт) 6: 0.0121
| Потребители прочих отраслей, население |  | 83-04 | ДУ | 20 | Номер очереди ограничения (МВт) 6: 0.0264
| Потребители прочих отраслей, население |  | 216-01 | ДУ | 5 | Номер очереди ограничения (МВт) 2: 0.03885
87 | Потребители прочих отраслей, население | ПС 110 кВ Крюки (ПС 216) | 216-07 | ДУ | 5 | Номер очереди ограничения (МВт) 2: 0.16761
| Потребители прочих отраслей, население |  | 216-08 | ДУ | 5 | Номер очереди ограничения (МВт) 2: 0.0333
| Потребители прочих отраслей, население |  | 216-10 | ДУ | 5 | Номер очереди ограничения (МВт) 2: 0
| Потребители прочих отраслей, население |  | 148-03 | ДУ | 5 | Номер очереди ограничения (МВт) 1: 0.02109
88 | Потребители прочих отраслей, население | ПС 110 кВ Пыталово (ПС 148) | 148-08 | ДУ | 5 | Номер очереди ограничения (МВт) 1: 0.02109
| Потребители прочих отраслей, население |  | 148-11 | ДУ | 5 | Номер очереди ограничения (МВт) 1: 0.02553
| Потребители прочих отраслей, население |  | 288-04 | ДУ | 20 | Номер очереди ограничения (МВт) 7: 0.011
89 | Потребители прочих отраслей, население | ПС 110 кВ Линово (ПС 288) | 288-01 | ДУ | 20 | Номер очереди ограничения (МВт) 7: 0.0143
| Потребители прочих отраслей, население |  | 288-02 | ДУ | 20 | Номер очереди ограничения (МВт) 7: 0.0165
| Потребители прочих отраслей, население |  | 288-03 | ДУ | 20 | Номер очереди ограничения (МВт) 7: 0.0176
| Потребители прочих отраслей, население |  | 287-06 | ДУ | 20 | Номер очереди ограничения (МВт) 10: 0.0154
90 | Потребители прочих отраслей, население | ПС 110 кВ Гавры (ПС 287) | 287-03 | ДУ | 20 | Номер очереди ограничения (МВт) 10: 0.0088
| Потребители прочих отраслей, население |  | 287-04 | ДУ | 20 | Номер очереди ограничения (МВт) 10: 0.0121
91 | Потребители прочих отраслей, население | ПС 110 кВ Подлипье (ПС 356) | 356-04 | ДУ | 20 | Номер очереди ограничения (МВт) 10: 0.0055
Итого по Восточным ЭС | [5 empty] | 0.06771 | 0.83583 | 0.15088 | 0.68136 | 0.056 | 0.5795 | 0.089 | 1.4609 | 0.1139 | 0.4958
Всего по Псковской энергосистеме | [5 empty] | 1.721 | 4.4349 | 1.773 | 1.2945 | 0.64345 | 0.90446 | 0.45242 | 1.7026 | 0.61426 | 0.5546
Всего с нарастающим итогом, МВт | [5 empty] | 1.721 | 6.156 | 7.929 | 9.2235 | 9.867 | 10.7714 | 11.2238 | 12.9264 | 13.5407 | 14.0953
|  |  |  | Итого до 5 мин |  | 1.721 | 6.1227 | 7.7649 | 8.7217 | 8.7217 | 8.8727 | 8.8727 | 8.8727 | 8.8727 | 8.8727
|  |  |  | Итого от 5 до 20 мин |  | 0 | 0.0297 | 0.07425 | 0.16995 | 0.6138 | 0.6853 | 0.7865 | 0.8635 | 0.9614 | 1.012
|  |  |  | Итого до 20 мин |  | 1.721 | 6.1524 | 7.8391 | 8.8917 | 9.3355 | 9.558 | 9.6592 | 9.7362 | 9.8341 | 9.8847
|  |  |  | Итого от 20 до 60 мин |  | 0 | 0.0036 | 0.08984 | 0.33184 | 0.53144 | 1.2134 | 1.5647 | 3.1903 | 3.7066 | 4.2106
|  |  |  | Всего |  | 1.721 | 6.156 | 7.929 | 9.2235 | 9.867 | 10.7714 | 11.2238 | 12.9264 | 13.5407 | 14.0953
|  |  |  | Всего с использованием ДУ |  | 1.721 | 3.8839 | 5.5262 | 6.2927 | 6.692 | 6.8815 | 6.9409 | 6.9904 | 7.0883 | 7.1301

## 06
Раздел 1. Сведения о потреблении электрической энергии (мощности), включенном в График временного отключения потребления на 2022-2023 гг., по данным внеочередных контрольных замеров 21.06.2023 г. по Псковскому филиалу ПАО "Россети Северо-Запад"
№ п/п | Потребитель | Наименование ПС | Наименование фидера | Способ ввода отключения по графику | Время отключения | Номер очереди ограничения (МВт)
[6 empty] | 1 | 2 | 3 | 4 | 5 | 6 | 7 | 8 | 9 | 10
1 | 2 | 3 | 4 | 5 | 6 | 7 | 8 | 9 | 10 | 11 | 12 | 13 | 14 | 15 | 16
Северные ЭС
| ОАО ПЗМП |  | ШМ РАТ-1, РАТ-2
|  |  | 019-12 | ПП | 60 | Номер очереди ограничения (МВт) 8: 0.38988
1 | Машиностроение | ПС 110 кВ Псков (ПС 53) | 019-23 | ПП | 60 | Номер очереди ограничения (МВт) 8: 0.01152
| 793-350, эн.8-951-757-84-54 |  | 019-05 | ПП | 60 | Номер очереди ограничения (МВт) 8: 0.00108
АО АТС-Т
2 | Машиностроение | ПС 110 кВ Заводская (ПС 328) | 328-43 | ПП | 20 | Номер очереди ограничения (МВт) 5: 0.10303
72-15-41; 72-15-67; 73-72-67; 8-953-240-76-60
ОАО ПЗР Плескава
3 | Машиностроение | ПС 110 кВ Завеличье (ПС 283) | 283-03 | ОВБ | 60 | Номер очереди ограничения (МВт) 6: 0.0243
дир. 8-911-894-00-20
эн.8-911-398-29-56
ООО ОРИОН М
4 | Строительство | ПС 110 кВ Псковкирпич (ПС 198) | 198-10 | ОВБ | 60 | Номер очереди ограничения (МВт) 10: 0
Игорь Николаевич 8-960-223-47-46
8-911-388-20-34; 8-992-299-60-19; 8-911-364-96-22
ОАО "АВАР"
5 | Машиностроение | ПС 110 кВ ЭТЗ (ПС 399) | 399-07 | ОВБ | 60 | Номер очереди ограничения (МВт) 7: 0.90396
66-41-00,660-797,669-625
АО ЗЕНЧА-Псков
6 | Машиностроение | ПС 110 кВ ЭТЗ (ПС 399) | 399-19 | ОВБ | 60 | Номер очереди ограничения (МВт) 5: 0.02916
72-88-58, 72-07-41,8-911-365-52-70,8-921-112-64-98
ЗАО "Криогаз-Псков"
7 | Прочие отрасли | ПС 110 кВ Северная (ПС 100) | 100-04,100-11 | ОВБ | 60 | Номер очереди ограничения (МВт) 2: 0.18; Номер очереди ограничения (МВт) 6: 0.1692
89111169569,8(812)3837070
ООО "Племрепродуктор НАЗИЯ"
8 | электро | ПС 110 кВ Тямша (ПС 253) | 253-08 | ОВБ | 60 | Номер очереди ограничения (МВт) 6: 0.36342
| 89113660721,8(812)4496092 |  | 253-09 | ОВБ | 60 | Номер очереди ограничения (МВт) 6: 1.1218
ООО Келлогг Рус
9 | Пищевая | ПС 110 кВ Северная (ПС 100) | 100-07 | ПП | 20 | Номер очереди ограничения (МВт) 8: 0
| 62-31-82;(473)222-93-96;62-32-83; охрана 62-31-58 деж.эл-к 8-964-316-93-94, энер-к 8-964-316-93-84 |  | 100-08 | ПП | 20 | Номер очереди ограничения (МВт) 8: 1.0426
КОМБИНАТ НЕРУДНЫХ
10 | МАТЕРИАЛОВ | ПС 110 кВ ГИК (ПС 205) | 205-03 | ПП | 60 | Номер очереди ограничения (МВт) 7: 0.0747; Номер очереди ограничения (МВт) 8: 0
Пром. стройматериалов
НОВЫЙ ИЗБОРСК т.(8-811-48) 97-167ф,8-960-222-00-11
ООО ТАНН НЕВСКИЙ
11 | Деревообрабат. пром-ть |  | 282-47 | ДУ | 5 | Номер очереди ограничения (МВт) 2: 0.7128
59-58-31,8-911-352-92,68
ООО "Энергетическая компания "Сбыт Трейдинг Инновации"
12 | Ф.9-8812-251-32-58,9-8812-251-13-73
| ООО "Евро-Керамика" | ПС 110 кВ ПКК (ПС 504) | 504-01 | ПП | 20 | Номер очереди ограничения (МВт) 6: 0.27; Номер очереди ограничения (МВт) 7: 0.27; Номер очереди ограничения (МВт) 8: 0.18; Номер очереди ограничения (МВт) 9: 0.18; Номер очереди ограничения (МВт) 10: 0.1206
| 62-25-46,8-900-991-00-27,ф.8-811-48-2-28-30,8-911-351-18-08 |  | 504-09 | ПП | 20 | Номер очереди ограничения (МВт) 3: 0.45; Номер очереди ограничения (МВт) 4: 0.45; Номер очереди ограничения (МВт) 5: 0.18; Номер очереди ограничения (МВт) 6: 0.18; Номер очереди ограничения (МВт) 7: 0.0945
| ОАО ДСК пл.1, пл.2 |  | 399-15 | ПП | 60 | Номер очереди ограничения (МВт) 8: 0.0594
13 | Строительство | ПС 110 кВ ЭТЗ (ПС 399) | 399-21 | ПП | 60 | Номер очереди ограничения (МВт) 8: 0.25812
753014, 9113686513;724259, 722732
| ОГЭ:75-30-14 Ларионов Михаил Валентинович 89113686513 | ПС 110 кВ Псков (ПС 53) | 53-69 | ПП | 60 | Номер очереди ограничения (МВт) 8: 0.03942
ОАО "АДС"
14 | Машиностроение | ПС 110 кВ Речная (ПС 126) | 126-05 | ПП | 20 | Номер очереди ограничения (МВт) 6: 0.10865
| Псков, 737456,794140; 79-41-56,79-41-48, 89116927258 |  | 126-09 |  |  | Номер очереди ограничения (МВт) 6: 0
| ООО "СКТ ГРУПП" | ПС 110 кВ Льнокомбинат (ПС 73) | 73-01 | ПП | 20 | Номер очереди ограничения (МВт) 9: 0.18554
|  | ПС 110 кВ Льнокомбинат (ПС 73) | 73-19 | ПП | 20 | Номер очереди ограничения (МВт) 9: 0.11729
15 | Машиностроение |  | 019-25 | ПП | 60 | Номер очереди ограничения (МВт) 5: 0.5634
| т. 79-18-00,79-18-10,720-985 89113901258 Васильев Виктор Николаевич | ПС 110 кВ Псков (ПС 53)
| ОАО"ЭЛТЕ +" |  | 283-19 | ПП | 60 | Номер очереди ограничения (МВт) 9: 0.1485
16 | Машиностроение | ПС 110 кВ Завеличье (ПС 283) | 283-06 | ПП | 60 | Номер очереди ограничения (МВт) 9: 0.00594
дир. 56-30-18,56-30-42, 89212183948 Александр Васильевич
ООО "Лента"
17 | прочие отрасли | ПС 110 кВ Завеличье (ПС 283) | 283-04 | ДУ | 5 | Номер очереди ограничения (МВт) 3: 0.47707
| 701-296,921-848-71-14 | ПС 110 кВ Овсище (ПС 282) | 282-44 | ПП | 60 | Номер очереди ограничения (МВт) 7: 0.09; Номер очереди ограничения (МВт) 8: 0.09; Номер очереди ограничения (МВт) 9: 0.09; Номер очереди ограничения (МВт) 10: 0.0927
ОАО Пск.гор.-молочный з-д
18 | Пищевая пром-сть | ПС 110 кВ Речная (ПС 126) | 126-02 126-12 | ПП | 60 | Номер очереди ограничения (МВт) 7: 0.1647; Номер очереди ограничения (МВт) 8: 0
т.72-32-04,724180
ОАО Псковмясопром
19 | Пищевая пром-ть | ПС 110 кВ Льнокомбинат (ПС 73) | 73-22 | ПП | 60 | Номер очереди ограничения (МВт) 7: 0
тел. 79-35-52, 79-30-46 89319053552 Александр Владимирович
Автоспецоборудование
20 | Машиностроение | ПС 110 кВ Псков (ПС 53) | 53-05 | ПП | 60 | Номер очереди ограничения (МВт) 8: 0.073915
тел. 72-08-29,79-30-93 89118838879 Василий
ООО " Псковэнерготранс" (ПИК-60)
21 | Прочие отрасли | ПС 110 кВ Завеличье (ПС 283) | 283-28 | ОВБ | 60 | Номер очереди ограничения (МВт) 4: 0.11038
793-793, 793-799ф 89118874913
ООО ПК "ЖБИ-1"
22 | Строительство | ПС 110 кВ Льнокомбинат (ПС 73) | 73-09 | ПП | 20 | Номер очереди ограничения (МВт) 2: 0.09; Номер очереди ограничения (МВт) 5: 0.0675; Номер очереди ограничения (МВт) 7: 0; Номер очереди ограничения (МВт) 10: 0
8-911-366-26-22; 8-911-369-19-49; 72-86-58
ОЭЗ ППТ Моглино
23 | прочие отрасли | ПС 110 кВ Моглино (ПС 103) | ВЛ 110 Моглинская-1 | ДУ | 5 | Номер очереди ограничения (МВт) 1: 0.9; Номер очереди ограничения (МВт) 2: 0.9; Номер очереди ограничения (МВт) 3: 0.9; Номер очереди ограничения (МВт) 4: 0.9; Номер очереди ограничения (МВт) 5: 0.8874
29-33-33; 68-20-75
АО "МОСЭНЕРГОСБЫТ"
24 | прочие отрасли | ПС 110 кВ Завеличье (ПС 283) | 283-23,283-24 | ДУ | 5 | Номер очереди ограничения (МВт) 1: 0; Номер очереди ограничения (МВт) 2: 0.0639
8-921-942-75-79, 8-4822-79-03-83
Потребители, отключаемые с центров питания.
| Потребители прочих отраслей, население |  | 282-01 | ОВБ | 60 | Номер очереди ограничения (МВт) 4: 0.03996
| Потребители прочих отраслей, население |  | 282-35 | ОВБ | 60 | Номер очереди ограничения (МВт) 4: 0.3726
| Потребители прочих отраслей, население |  | 282-48 | ОВБ | 60 | Номер очереди ограничения (МВт) 4: 0.11664
| Потребители прочих отраслей, население | ПС 110 кВ Овсище (ПС 282) | 282-14 | ОВБ | 60 | Номер очереди ограничения (МВт) 4: 0.02988
25 | Потребители прочих отраслей, население |  | 282-32 | ДУ | 5 | Номер очереди ограничения (МВт) 1: 0
| Потребители прочих отраслей, население |  | 282-05 | ОВБ | 60 | Номер очереди ограничения (МВт) 4: 0.00972
| Потребители прочих отраслей, население |  | 282-19 | ОВБ | 60 | Номер очереди ограничения (МВт) 4: 0.05292
| Потребители прочих отраслей, население |  | 282-33 | ОВБ | 60 | Номер очереди ограничения (МВт) 4: 0.03024
| Потребители прочих отраслей, население |  | 282-36 | ОВБ | 60 | Номер очереди ограничения (МВт) 4: 0.07146
26 | Потребители прочих отраслей, население | ПС 110 кВ Карамышево (ПС 64) | 64-02 | ДД | 60 | Номер очереди ограничения (МВт) 9: 0.02448
| Потребители прочих отраслей, население |  | 64-14 | ДД | 60 | Номер очереди ограничения (МВт) 9: 0.01187
| Потребители прочих отраслей, население |  | 74-13 | ДУ | 5 | Номер очереди ограничения (МВт) 1: 0.01764
27 | Потребители прочих отраслей, население | ПС 110 кВ Печоры (ПС 74) | 74-09 | ДУ | 5 | Номер очереди ограничения (МВт) 1: 0.00864
| Потребители прочих отраслей, население |  | 74-14 | ДУ | 5 | Номер очереди ограничения (МВт) 1: 0.02304
| Потребители прочих отраслей, население |  | 74-16 | ДУ | 5 | Номер очереди ограничения (МВт) 1: 0.011349
| Потребители прочих отраслей, население |  | 7-03 | ОП | 5 | Номер очереди ограничения (МВт) 2: 0.06174
28 | Потребители прочих отраслей, население | ПС 35 кВ Палкино (ПС 7) | 7-05 | ОП | 5 | Номер очереди ограничения (МВт) 2: 0.02421
| Потребители прочих отраслей, население |  | 7-09 | ОП | 5 | Номер очереди ограничения (МВт) 2: 0.00189
| Потребители прочих отраслей, население |  | 192-01 | ОП | 5 | Номер очереди ограничения (МВт) 2: 0.02736
| Потребители прочих отраслей, население |  | 192-04 | ОП | 5 | Номер очереди ограничения (МВт) 2: 0.01062
29 | Потребители прочих отраслей, население | ПС 110 кВ Гдов (ПС 192) | 192-08 | ОП | 5 | Номер очереди ограничения (МВт) 2: 0.00306
| Потребители прочих отраслей, население |  | 192-10 | ОП | 5 | Номер очереди ограничения (МВт) 2: 0.093176
| Потребители прочих отраслей, население |  | 192-11 | ОП | 5 | Номер очереди ограничения (МВт) 2: 0.02448
30 | Потребители прочих отраслей, население | ПС 110 кВ Струги Красные (ПС 61) | 61-09 | ОП | 5 | Номер очереди ограничения (МВт) 2: 0.0018038
| Потребители прочих отраслей, население |  | 113-02 | ОП | 5 | Номер очереди ограничения (МВт) 2: 0.00765
31 | Потребители прочих отраслей, население | ПС 110 кВ Плюсса (ПС 113) | 113-07 | ОП | 5 | Номер очереди ограничения (МВт) 2: 0.21348
| Потребители прочих отраслей, население |  | 113-11 | ОП | 5 | Номер очереди ограничения (МВт) 2: 0.0108
32 | Потребители прочих отраслей, население | ПС 35 кВ Чудская (ПС 80) | 80-07 | ОВБ | 60 | Номер очереди ограничения (МВт) 10: 0.02106
| Потребители прочих отраслей, население |  | 80-09 | ОВБ | 60 | Номер очереди ограничения (МВт) 10: 0.00252
| Потребители прочих отраслей, население |  | 11-04 | ДД | 60 | Номер очереди ограничения (МВт) 10: 0.02277
33 | Потребители прочих отраслей, население | ПС 35 кВ Лавры (ПС 11) | 11-05 | ДД | 60 | Номер очереди ограничения (МВт) 10: 0.04968
| Потребители прочих отраслей, население |  | 11-06 | ДД | 60 | Номер очереди ограничения (МВт) 10: 0.01746
| Потребители прочих отраслей, население |  | 69-03 | ДД | 60 | Номер очереди ограничения (МВт) 9: 0.07047
| Потребители прочих отраслей, население |  | 69-07 | ДД | 60 | Номер очереди ограничения (МВт) 9: 0.02349
34 | Потребители прочих отраслей, население | ПС 110 кВ Изборск (ПС 69) | 69-12 | ДД | 60 | Номер очереди ограничения (МВт) 9: 0.01944
| Потребители прочих отраслей, население |  | 69-13 | ДД | 60 | Номер очереди ограничения (МВт) 9: 0.0369
| Потребители прочих отраслей, население |  | 9-07 | ОВБ | 60 | Номер очереди ограничения (МВт) 9: 0.00315
35 | Потребители прочих отраслей, население | ПС 35 кВ Ротово (ПС 9) | 9-08 | ОВБ | 60 | Номер очереди ограничения (МВт) 9: 0.08613
36 | Потребители прочих отраслей, население | ПС 110кВ ПКК(ПС 504) | 504-10 | ОВБ | 60 | Номер очереди ограничения (МВт) 9: 0.11448
| Потребители прочих отраслей, население |  | 138-05 | ДД | 60 | Номер очереди ограничения (МВт) 9: 0.0441
37 | Потребители прочих отраслей, население | ПС 110 кВ Середка (ПС 138) | 138-08 | ДД | 60 | Номер очереди ограничения (МВт) 9: 0.04698
| Потребители прочих отраслей, население |  | 138-11 | ДД | 60 | Номер очереди ограничения (МВт) 9: 0.2619
38 | Потребители прочих отраслей, население | ПС 110 кВ Крипецы (ПС 217) | 217-02 | ОВБ | 60 | Номер очереди ограничения (МВт) 7: 0.0036
39 | Потребители прочих отраслей, население | ПС 110 кВ Кирово (ПС 385) | 385-02 | ДД | 60 | Номер очереди ограничения (МВт) 7: 0.09459
| Потребители прочих отраслей, население |  | 283-18 | ДУ | 5 | Номер очереди ограничения (МВт) 1: 0.2997
| Потребители прочих отраслей, население |  | 283-20 | ДУ | 5 | Номер очереди ограничения (МВт) 1: 0.00729
| Потребители прочих отраслей, население |  | 283-21 | ДУ | 5 | Номер очереди ограничения (МВт) 1: 0
| Потребители прочих отраслей, население |  | 283-26 | ДУ | 5 | Номер очереди ограничения (МВт) 1: 0.00864
40 | Потребители прочих отраслей, население | ПС 110 кВ Завеличье (ПС 283) | 283-31 | ДУ | 5 | Номер очереди ограничения (МВт) 1: 0.01323
| Потребители прочих отраслей, население |  | 283-38 | ДУ | 5 | Номер очереди ограничения (МВт) 1: 0.01728
| Потребители прочих отраслей, население |  | 283-36 | ДУ | 5 | Номер очереди ограничения (МВт) 1: 0.21978
| Потребители прочих отраслей, население |  | 283-37 | ДУ | 5 | Номер очереди ограничения (МВт) 1: 0
| Потребители прочих отраслей, население |  | 283-39 | ДУ | 5 | Номер очереди ограничения (МВт) 1: 0.4104
| Потребители прочих отраслей, население |  | 399-03 | ОВБ | 60 | Номер очереди ограничения (МВт) 7: 0.06534
| Потребители прочих отраслей, население |  | 399-04 | ОВБ | 60 | Номер очереди ограничения (МВт) 7: 0.04428
41 | Потребители прочих отраслей, население | ПС 110 кВ ЭТЗ (ПС 399) | 399-23 | ОВБ | 60 | Номер очереди ограничения (МВт) 7: 0.20547
| Потребители прочих отраслей, население |  | 399-24 | ОВБ | 60 | Номер очереди ограничения (МВт) 7: 0.08208
| Потребители прочих отраслей, население |  | 399-32 | ОВБ | 60 | Номер очереди ограничения (МВт) 7: 0.05238
| Потребители прочих отраслей, население |  | 73-04 | ОВБ | 60 | Номер очереди ограничения (МВт) 10: 0.01746
| Потребители прочих отраслей, население |  | 73-14 | ОВБ | 60 | Номер очереди ограничения (МВт) 10: 0.14386
42 | Потребители прочих отраслей, население | ПС 110 кВ Льнокомбинат (ПС 73) | 73-21 | ОВБ | 60 | Номер очереди ограничения (МВт) 10: 0.11308
| Потребители прочих отраслей, население |  | 73-26 | ОВБ | 60 | Номер очереди ограничения (МВт) 10: 0.34927
| Потребители прочих отраслей, население |  | 328-09 | ОВБ | 60 | Номер очереди ограничения (МВт) 5: 0.02484
| Потребители прочих отраслей, население |  | 328-34 | ОВБ | 60 | Номер очереди ограничения (МВт) 5: 0
| Потребители прочих отраслей, население |  | 328-37 | ОВБ | 60 | Номер очереди ограничения (МВт) 5: 0.055728
| Потребители прочих отраслей, население |  | 328-40 | ОВБ | 60 | Номер очереди ограничения (МВт) 5: 0.074304
| Потребители прочих отраслей, население |  | 53-02 | ОП | 5 | Номер очереди ограничения (МВт) 3: 0.02592
| Потребители прочих отраслей, население |  | 53-12 | ОП | 5 | Номер очереди ограничения (МВт) 3: 0.064152
43 | Потребители прочих отраслей, население | ПС 110 кВ Псков (ПС 53) | 53-27 | ОП | 5 | Номер очереди ограничения (МВт) 3: 0
| Потребители прочих отраслей, население |  | 53-59 | ОП | 5 | Номер очереди ограничения (МВт) 3: 0.11268
| Потребители прочих отраслей, население |  | 53-60 | ОП | 5 | Номер очереди ограничения (МВт) 3: 0.11448
44 | Потребители прочих отраслей, население | ПС 110 кВ Псковкирпич (ПС 198) | 198-14 | ОВБ | 60 | Номер очереди ограничения (МВт) 8: 0.13842
Итого по Северным ЭС | [5 empty] | 1.937 | 2.427 | 2.1443 | 2.1838 | 1.9854 | 2.2373 | 2.1456 | 2.2843 | 1.4707 | 0.95045
Южные ЭС
ИП Долинер Л.Э.
45 | 8-903-674-95-25 | ПС 110 кВ Великие Луки (ПС 70) | 70-21 | ОВБ | 60 | Номер очереди ограничения (МВт) 3: 0.10379
прочие отрасли
ООО ЭК СТИ
46 | 9-8812-251-32-58 | ПС 35кВ Демидово(ПС 77) | 77-02 | ОВБ | 60 | Номер очереди ограничения (МВт) 8: 0.09045
|  | ПС 110 кВ Кунья (ПС 139) | 139-19 | ОВБ | 60 | Номер очереди ограничения (МВт) 8: 0.0891
прочие отрасли
АО Опытный завод Микрон
47 | 89116908030 | ПС 110 кВ ВЗЩА (ПС 348) | 348-34 | ДУ | 5 | Номер очереди ограничения (МВт) 2: 1.2235
|  |  | 348-28 | ДУ | 5 | Номер очереди ограничения (МВт) 2: 0
Машиностроение
АО "Транснефть-Верхняя Волга"
48 |  | ПС 110 кВ ВЗЩА (ПС 348) | 348-08 | ДУ | 5 | Номер очереди ограничения (МВт) 3: 0.21483
8(81153)92667
Машиностроение
АО "ПЭС"
49 | т. 8(81153)38481 | ПС 110 кВ Реостат (ПС 206) | 206-01 | ОВБ | 60 | Номер очереди ограничения (МВт) 7: 0.23904
| Машиностроение | ПС 110 кВ Реостат (ПС 206) | 206-03 | ОВБ | 60 | Номер очереди ограничения (МВт) 7: 0.06273
ООО Кабельный завод "АЛЮР"
50 | Машиностроение | ПС 110 кВ ВЗЩА (ПС 348) | 348-32 | ДУ | 5 | Номер очереди ограничения (МВт) 3: 0.24846; Номер очереди ограничения (МВт) 4: 0.202
г. В. Луки ул. Гоголя 3б т. 8(81153)91786
ОАО Красное знамя
51 | с/хозяйство | ПС 110 кВ Насва (ПС 173) | 173-06 | ОВБ | 60 | Номер очереди ограничения (МВт) 9: 0.25956
д.Насва Новосокольнический р-он т.8(81144)25339
ЗАО ЗЭТО
52 | т.8(81153)38052 | ПС 110 кВ В.Луки ФТП (ПС 157) | 157-31 | ДУ | 5 | Номер очереди ограничения (МВт) 4: 0
Машиностроение
ООО Магна
53 | т.8(81153)25339 | ПС 35 кВ Дубрава (ПС 78) | 078-01 | ОВБ | 60 | Номер очереди ограничения (МВт) 10: 0.41953
Машиностроение
54 | ОАО Великолукский мясокомбинат
|  | ПС 110 кВ Великие Луки (ПС 70) | 070-16 | ПП | 20 | Номер очереди ограничения (МВт) 8: 0; Номер очереди ограничения (МВт) 9: 0
| т.8(81153)60887,+79113617671 |  | 070-06 | ПП | 20 | Номер очереди ограничения (МВт) 5: 0.27; Номер очереди ограничения (МВт) 7: 0.36; Номер очереди ограничения (МВт) 8: 0.36; Номер очереди ограничения (МВт) 9: 0.36; Номер очереди ограничения (МВт) 10: 0.3861
|  |  | 070-30 | ПП | 20 |  |  |  | 0 | 0 | 0 | 0 | 0 | 0 | 0
Пищевая
ООО ВАЗ Импульс
55 | т. 8(81153)91955. | ПС 110 кВ ВЗЩА (ПС 348) | 348-25 | ДУ | 5 | Номер очереди ограничения (МВт) 1: 0; Номер очереди ограничения (МВт) 2: 0
Машиностроение
ООО "Ритм-2000"
56 |  | ПС 110 кВ Рябики (ПС 130) | 130-17 | ДУ | 5 | Номер очереди ограничения (МВт) 2: 0.08383; Номер очереди ограничения (МВт) 3: 0
прочие отрасли
ООО "Торговый дом АЛЬЯНС-ТРЕЙД"
57 |  | ПС 110 кВ Великие Луки (ПС 70) | 070-22 | ОВБ | 60 | Номер очереди ограничения (МВт) 6: 0.17232
прочие отрасли
ООО Мост
58 | 89113699695 | ПС 110 кВ Кунья (ПС 139) | 139-11 | ОВБ | 60 | Номер очереди ограничения (МВт) 9: 0.00468
Деревообраб.пром-ть
ООО Великолукский Радиозавод
59 | т. 8(81153)68020 | ПС 110 кВ Рябики (ПС 130) | 130-17 | ДУ | 5 | Номер очереди ограничения (МВт) 1: 0.072175
Машиностроение
ООО "Энергетическая компания "Сбыт Трейдинг Инновации"
60 | прочие отрасли
Ф.9-8812-251-32-58,9-8812-251-13-73
| ЗАО "Великолукский молочный комбинат" | ПС 110 кВ Рябики (ПС 130) | 130-26 | ДУ | 5 | Номер очереди ограничения (МВт) 2: 0.101; Номер очереди ограничения (МВт) 4: 0.202; Номер очереди ограничения (МВт) 6: 0.23432
Потребители, отключаемые с центров питания.
| Потребители прочих отраслей, население | ПС 110 кВ Поречье (ПС 359) | 359-07 | ДД | 60 | Номер очереди ограничения (МВт) 5: 0.0134
61 | Потребители прочих отраслей, население |  | 359-01 | ДД | 60 | Номер очереди ограничения (МВт) 5: 0.0114
|  |  | 359-02 | ДД | 60 | Номер очереди ограничения (МВт) 5: 0.0243
| Потребители прочих отраслей, население |  | 359-10 | ДД | 60 | Номер очереди ограничения (МВт) 5: 0.0039
| Потребители прочих отраслей, население | ПС 110 кВ Переслегино (ПС 236) | 236-01 | ОВБ | 60 | Номер очереди ограничения (МВт) 5: 0.0336
62 | Потребители прочих отраслей, население |  | 236-05 | ОВБ | 60 | Номер очереди ограничения (МВт) 5: 0.102
|  |  | 236-10 | ОВБ | 60 | Номер очереди ограничения (МВт) 5: 0.002
| Потребители прочих отраслей, население |  | 236-06 | ОВБ | 60 | Номер очереди ограничения (МВт) 5: 0.0264
63 | Потребители прочих отраслей, население | ПС 110 кВ Маево (ПС 311) | 311-02 | ДУ | 5 | Номер очереди ограничения (МВт) 1: 0.012726
| Потребители прочих отраслей, население |  | 311-06 | ДУ | 5 | Номер очереди ограничения (МВт) 1: 0.003636
| Потребители прочих отраслей, население | ПС 110 кВ Невель-1 (ПС 114) | 114-04 | ОП | 5 | Номер очереди ограничения (МВт) 2: 0.060297
64 | Потребители прочих отраслей, население |  | 114-15 | ОП | 5 | Номер очереди ограничения (МВт) 2: 0.069892
| Потребители прочих отраслей, население |  | 114-21 | ОП | 5 | Номер очереди ограничения (МВт) 2: 0.14392
| Потребители прочих отраслей, население | ПС 110 кВ Кунья (ПС 139) | 139-04 | ДУ | 5 | Номер очереди ограничения (МВт) 1: 0.01323
| Потребители прочих отраслей, население |  | 139-05 | ДУ | 5 | Номер очереди ограничения (МВт) 1: 0.02484
65 | Потребители прочих отраслей, население |  | 139-07 | ДУ | 5 | Номер очереди ограничения (МВт) 1: 0.008505
| Потребители прочих отраслей, население |  | 139-09 | ДУ | 5 | Номер очереди ограничения (МВт) 1: 0.03078
| Потребители прочих отраслей, население |  | 139-10 | ДУ | 5 | Номер очереди ограничения (МВт) 1: 0.03339
| Потребители прочих отраслей, население |  | 139-15 | ДУ | 5 | Номер очереди ограничения (МВт) 1: 0.00882
66 | Потребители прочих отраслей, население | ПС 110 кВ В.Луки ФТП (ПС 157) | 157-25 | ДУ | 5 | Номер очереди ограничения (МВт) 1: 0.013966
| Потребители прочих отраслей, население |  | 157-22 | ДУ | 5 | Номер очереди ограничения (МВт) 1: 0.03539
| Потребители прочих отраслей, население | ПС 110 кВ ВЗЩА (ПС 348) | 348-15 | ДУ | 5 | Номер очереди ограничения (МВт) 1: 0.002424
| Потребители прочих отраслей, население |  | 348-48 | ДУ | 5 | Номер очереди ограничения (МВт) 1: 0.81234
67 | Потребители прочих отраслей, население |  | 348-35 | ДУ | 5 | Номер очереди ограничения (МВт) 1: 0
| Потребители прочих отраслей, население |  | 348-22 | ДУ | 5 | Номер очереди ограничения (МВт) 1: 0.19756
| Потребители прочих отраслей, население |  | 348-58 | ДУ | 5 | Номер очереди ограничения (МВт) 1: 0.16241
68 | Потребители прочих отраслей, население | ПС 110 кВ Рябики (ПС 130) | 130-02 | ДУ | 5 | Номер очереди ограничения (МВт) 1: 0.12047
| Потребители прочих отраслей, население |  | 130-18 | ДУ | 5 | Номер очереди ограничения (МВт) 1: 0.011312
69 | Потребители прочих отраслей, население | ПС 110 кВ Великие Луки (ПС 70) | 070-28 | ОП | 5 | Номер очереди ограничения (МВт) 2: 0
70 | Потребители прочих отраслей, население | ПС 110 кВ Невель-2 (ПС 129) | 129-10 | ДУ | 5 | Номер очереди ограничения (МВт) 1: 0.02626
71 | Потребители прочих отраслей, население | ПС 110 кВ Булынино (ПС 136) | 136-02 | ДУ | 5 | Номер очереди ограничения (МВт) 1: 0.089688
| Потребители прочих отраслей, население |  | 136-08 | ДУ | 5 | Номер очереди ограничения (МВт) 1: 0.063933
72 | Потребители прочих отраслей, население | ПС 110 кВ Сиверст (ПС 167) | 167-05 | ОВБ | 60 | Номер очереди ограничения (МВт) 2: 0.0031
| Потребители прочих отраслей, население | ПС 110 кВ Недомерки (ПС 286) | 286-02 | ДУ | 5 | Номер очереди ограничения (МВт) 2: 0.077164
73 | Потребители прочих отраслей, население |  | 286-03 | ДУ | 5 | Номер очереди ограничения (МВт) 2: 0.10282
| Потребители прочих отраслей, население |  | 286-04 | ДУ | 5 | Номер очереди ограничения (МВт) 2: 0.049894
| Потребители прочих отраслей, население |  | 286-05 | ДУ | 5 | Номер очереди ограничения (МВт) 2: 0.036562
74 | Потребители прочих отраслей, население | ПС 35 кВ Борки (ПС 37) | 37-03 | ОВБ | 60 | Номер очереди ограничения (МВт) 3: 0.01192
| Потребители прочих отраслей, население |  | 37-05 | ОВБ | 60 | Номер очереди ограничения (МВт) 3: 0.0417
| Потребители прочих отраслей, население | ПС 110 кВ Малахово (ПС 507) | 507-01 | ДУ | 5 | Номер очереди ограничения (МВт) 3: 0
75 |  |  | 507-03 | ДУ | 5 | Номер очереди ограничения (МВт) 3: 0.01616
| Потребители прочих отраслей, население |  | 507-05 | ДУ | 5 | Номер очереди ограничения (МВт) 3: 0.000606
76 | Потребители прочих отраслей, население | ПС 35 кВ Дубрава (ПС 78) | 78-03 | ОВБ | 60 | Номер очереди ограничения (МВт) 4: 0.18387
| Потребители прочих отраслей, население |  | 78-08 | ОВБ | 60 | Номер очереди ограничения (МВт) 4: 0.22275
77 | Потребители прочих отраслей, население | ПС 110 кВ Пустыньки (ПС 204) | 204-01 | ДУ | 5 | Номер очереди ограничения (МВт) 1: 0.005535
| Потребители прочих отраслей, население |  | 204-06 | ДУ | 5 | Номер очереди ограничения (МВт) 1: 0.009
78 | Потребители прочих отраслей, население | ПС 110 кВ Рябики (ПС 130) | 130-12 | ДУ | 5 | Номер очереди ограничения (МВт) 1: 0
| Потребители прочих отраслей, население |  | 130-05 | ДУ | 5 | Номер очереди ограничения (МВт) 1: 0.057691
79 | Потребители прочих отраслей, население | ПС 110 кВ Суханово (ПС 352) | 352-01 | ДУ | 5 | Номер очереди ограничения (МВт) 1: 0.1854
| Потребители прочих отраслей, население |  | 352-04 | ДУ | 5 | Номер очереди ограничения (МВт) 1: 0
80 | Потребители прочих отраслей, население | ПС 110 кВ Насва (ПС 173) | 173-04 | ОВБ | 60 | Номер очереди ограничения (МВт) 8: 0.0602
Южные ЭС Западный участок ЭС
АО "Петербургская сбытовая компания"
81 | Прочие отрасли | ПС 110 кВ Себеж (ПС 312) | 312-11 | ПП | 20 | Номер очереди ограничения (МВт) 4: 0.007; Номер очереди ограничения (МВт) 6: 0
Санкт-Петербург, тел. 8(812)3366950, г.Псков Гл.энергетик 89113510661
ООО Производственный Центр "Надежда"
82 | Дерев. и целл.-бум. | ПС 110 кВ Опочка (ПС 161) | 161-02 | ПП | 60 | Номер очереди ограничения (МВт) 4: 0.03; Номер очереди ограничения (МВт) 6: 0; Номер очереди ограничения (МВт) 9: 0
Опочка, тел.89113691971, 89113772684,отв.за эл.хоз.89113787054
| ООО "Астар" | ПС 110 кВ Ляпуны (ПС 313) | 313-07 | ПП | 20 | Номер очереди ограничения (МВт) 6: 0.025; Номер очереди ограничения (МВт) 10: 0.008
83 | Прочие отрасли | ПС 110 кВ Пустошка (ПС 309) | 309-11 | ПП | 20 | Номер очереди ограничения (МВт) 7: 0.014; Номер очереди ограничения (МВт) 10: 0
| Псков, тел 89819973711 |  | 309-11 | ПП | 60 | Номер очереди ограничения (МВт) 8: 0.004
|  |  | 312-04 | ПП | 20 | Номер очереди ограничения (МВт) 10: 0.005
|  |  | 312-08 | ПП | 20 | Номер очереди ограничения (МВт) 4: 0.008; Номер очереди ограничения (МВт) 9: 0
ООО "Орви Плюс"
84 | Прочие отрасли | ПС 110 кВ Опочка (ПС 161) | 161-04 | ПП | 20 | Номер очереди ограничения (МВт) 2: 0.022; Номер очереди ограничения (МВт) 4: 0; Номер очереди ограничения (МВт) 6: 0
| Опочка, тел. 89113555205 |  | 161-16 | ПП | 20 | Номер очереди ограничения (МВт) 3: 0.0405; Номер очереди ограничения (МВт) 5: 0.0405
ООО Кожгалантерейная Фабрика "Альянс"
85 | Другие пром.произв. | ПС 110 кВ Опочка (ПС 161) | 161-16 | ПП | 60 | Номер очереди ограничения (МВт) 6: 0.015; Номер очереди ограничения (МВт) 9: 0
| Опочка, 21033 |  | 161-04 | ПП | 60 | Номер очереди ограничения (МВт) 4: 0; Номер очереди ограничения (МВт) 6: 0; Номер очереди ограничения (МВт) 8: 0
ООО "РН-Энерго"
86 | Прочие отрасли | ПС 110 кВ Себеж (ПС 312) | 312-08 | ПП | 20 | Номер очереди ограничения (МВт) 6: 0.006; Номер очереди ограничения (МВт) 9: 0
тел. 8(495) 7774742
ООО "МСК-Энерго"
87 | Прочие отрасли | ПС 110 кВ Себеж (ПС 312) | 312-11 | ПП | 20 | Номер очереди ограничения (МВт) 8: 0.007
тел.8 (800) 1000911
| Потребители прочих отраслей, население |  | 285-07 | ОП | 5 | Номер очереди ограничения (МВт) 2: 0.0101
88 | Потребители прочих отраслей, население | ПС 110 кВ Красногородск (ПС 285) | 285-03 | ОП | 5 | Номер очереди ограничения (МВт) 2: 0.02828
| Потребители прочих отраслей, население |  | 285-08 | ОП | 5 | Номер очереди ограничения (МВт) 2: 0.01313
| Потребители прочих отраслей, население |  | 285-04 | ОП | 5 | Номер очереди ограничения (МВт) 2: 0.84335
| Потребители прочих отраслей, население |  | 285-12 | ОП | 5 | Номер очереди ограничения (МВт) 2: 0.74033
| Потребители прочих отраслей, население |  | 63-04 | ОВБ | 60 | Номер очереди ограничения (МВт) 8: 0.006
89 | Потребители прочих отраслей, население | ПС-63 "Платишино" | 63-06 | ОВБ | 60 | Номер очереди ограничения (МВт) 8: 0.015
| Потребители прочих отраслей, население |  | 63-05 | ОВБ | 60 | Номер очереди ограничения (МВт) 8: 0.007
| Потребители прочих отраслей, население |  | 22-03 | ОВБ | 60 | Номер очереди ограничения (МВт) 9: 0.229
90 | Потребители прочих отраслей, население | ПС-22 "Жавры" | 22-04 | ОВБ | 60 | Номер очереди ограничения (МВт) 9: 0.009
| Потребители прочих отраслей, население |  | 22-07 | ОВБ | 60 | Номер очереди ограничения (МВт) 9: 0.012
| Потребители прочих отраслей, население |  | 43-03 | ДУ | 20 | Номер очереди ограничения (МВт) 8: 0.004
91 | Потребители прочих отраслей, население | ПС-43 "Каленидово" | 43-06 | ДУ | 20 | Номер очереди ограничения (МВт) 8: 0.027
| Потребители прочих отраслей, население |  | 43-05 | ДУ | 20 | Номер очереди ограничения (МВт) 8: 0.016
| Потребители прочих отраслей, население |  | 71-01 | ДД | 60 | Номер очереди ограничения (МВт) 10: 0.004
92 | Потребители прочих отраслей, население | ПС-71 "Духново" | 71-05 | ДД | 60 | Номер очереди ограничения (МВт) 10: 0.004
| Потребители прочих отраслей, население |  | 71-08 | ДД | 60 | Номер очереди ограничения (МВт) 10: 0.006
| Потребители прочих отраслей, население |  | 71-02 | ДД | 60 | Номер очереди ограничения (МВт) 10: 0.02
| Потребители прочих отраслей, население |  | 71-03 | ДД | 60 | Номер очереди ограничения (МВт) 10: 0.019
| Потребители прочих отраслей, население |  | 161-13 | ДУ | 20 | Номер очереди ограничения (МВт) 5: 0.006
93 | Потребители прочих отраслей, население | ПС 110 кВ Опочка (ПС 161) | 161-05 | ДУ | 20 | Номер очереди ограничения (МВт) 5: 0.055
| Потребители прочих отраслей, население |  | 161-03 | ДУ | 20 | Номер очереди ограничения (МВт) 5: 0.096
| Потребители прочих отраслей, население |  | 161-06 | ДУ | 20 | Номер очереди ограничения (МВт) 5: 0.235
| Потребители прочих отраслей, население |  | 313-02 | ДУ | 5 | Номер очереди ограничения (МВт) 2: 0.0101
| Потребители прочих отраслей, население |  | 313-06 | ДУ | 5 | Номер очереди ограничения (МВт) 2: 0.02222
94 | Потребители прочих отраслей, население | ПС 110 кВ Ляпуны (ПС 313) | 313-08 | ДУ | 5 | Номер очереди ограничения (МВт) 2: 0.02929
| Потребители прочих отраслей, население |  | 313-03 | ДУ | 5 | Номер очереди ограничения (МВт) 2: 0.01313
| Потребители прочих отраслей, население |  | 313-09 | ДУ | 5 | Номер очереди ограничения (МВт) 2: 0.03434
| Потребители прочих отраслей, население |  | 41-02 | ДУ | 5 | Номер очереди ограничения (МВт) 3: 0.03232
95 | Потребители прочих отраслей, население | ПС-41 "Шильская" (ПС 41) | 41-04 | ДУ | 5 | Номер очереди ограничения (МВт) 3: 0.02323
| Потребители прочих отраслей, население |  | 41-03 | ДУ | 5 | Номер очереди ограничения (МВт) 3: 0.19392
| Потребители прочих отраслей, население |  | 41-07 | ДУ | 5 | Номер очереди ограничения (МВт) 3: 0.00707
| Потребители прочих отраслей, население |  | 41-05 | ДУ | 5 | Номер очереди ограничения (МВт) 3: 0.19594
| Потребители прочих отраслей, население |  | 41-06 | ДУ | 5 | Номер очереди ограничения (МВт) 3: 0.05757
96 | Потребители прочих отраслей, население | ПС 110 кВ Мякишево (ПС 372) | 372-02 | ДУ | 20 | Номер очереди ограничения (МВт) 4: 0.011
| Потребители прочих отраслей, население |  | 372-01 | ДУ | 20 | Номер очереди ограничения (МВт) 4: 0.04
97 | Потребители прочих отраслей, население |  | 133-04 | ДД | 60 | Номер очереди ограничения (МВт) 6: 0.016
| Потребители прочих отраслей, население |  | 133-05 | ДД | 60 | Номер очереди ограничения (МВт) 6: 0.025
| Потребители прочих отраслей, население |  | 133-07 | ДД | 60 | Номер очереди ограничения (МВт) 6: 0.063
98 | Потребители прочих отраслей, население | ПС 110 кВ Идрица (ПС 133) | 133-09 | ДД | 60 | Номер очереди ограничения (МВт) 6: 0.006
| Потребители прочих отраслей, население |  | 133-16 | ДД | 60 | Номер очереди ограничения (МВт) 6: 0.002
| Потребители прочих отраслей, население |  | 133-10 | ДД | 60 | Номер очереди ограничения (МВт) 6: 0.026
| Потребители прочих отраслей, население |  | 133-14 | ДД | 60 | Номер очереди ограничения (МВт) 6: 0.006
99 | Потребители прочих отраслей, население | ПС 110 кВ Себеж (ПС 312) | 312-02 | ДУ | 5 | Номер очереди ограничения (МВт) 3: 0.07373
| Потребители прочих отраслей, население |  | 31-02 | ОВБ | 60 | Номер очереди ограничения (МВт) 7: 0.025
100 | Потребители прочих отраслей, население | ПС-31 "Бояриново" | 31-01 | ОВБ | 60 | Номер очереди ограничения (МВт) 7: 0.009
| Потребители прочих отраслей, население |  | 31-03 | ОВБ | 60 | Номер очереди ограничения (МВт) 7: 0.01
101 | Потребители прочих отраслей, население | ПС-29 "Максютино" | 29-03 | ОВБ | 60 | Номер очереди ограничения (МВт) 8: 0.015
| Потребители прочих отраслей, население |  | 29-04 | ОВБ | 60 | Номер очереди ограничения (МВт) 8: 0.012
| Потребители прочих отраслей, население |  | 309-09 | ДУ | 5 | Номер очереди ограничения (МВт) 3: 0.06262
102 | Потребители прочих отраслей, население | ПС 110 кВ Пустошка (ПС 309) | 309-10 | ДУ | 5 | Номер очереди ограничения (МВт) 3: 0.02626
| Потребители прочих отраслей, население |  | 309-03 | ДУ | 5 | Номер очереди ограничения (МВт) 3: 0.12221
| Потребители прочих отраслей, население |  | 309-04 | ДУ | 5 | Номер очереди ограничения (МВт) 3: 0.04343
| Потребители прочих отраслей, население |  | 309-06 | ДУ | 5 | Номер очереди ограничения (МВт) 3: 0.05151
| Потребители прочих отраслей, население |  | 32-03 | ОВБ | 60 | Номер очереди ограничения (МВт) 8: 0.019
103 | Потребители прочих отраслей, население | ПС 32 "Алоль" | 32-04 | ОВБ | 60 | Номер очереди ограничения (МВт) 8: 0.041
| Потребители прочих отраслей, население |  | 32-01 | ОВБ | 60 | Номер очереди ограничения (МВт) 8: 0.026
104 | Потребители прочих отраслей, население | ПС 66 "Сергейцево" | 66-03 | ОВБ | 60 | Номер очереди ограничения (МВт) 4: 0.054
105 | Потребители прочих отраслей, население | ПС 20 "Криуха" | 20-02 | ОВБ | 60 | Номер очереди ограничения (МВт) 9: 0.008
| Потребители прочих отраслей, население |  | 20-03 | ОВБ | 60 | Номер очереди ограничения (МВт) 9: 0.022
106 | Потребители прочих отраслей, население | ПС 10 "Поддубье" | 10-03 | ОВБ | 60 | Номер очереди ограничения (МВт) 10: 0.005
Итого по Южным ЭС | [5 empty] | 2.0015 | 3.7183 | 1.5678 | 0.96062 | 0.9195 | 0.59664 | 0.71977 | 0.79875 | 0.90424 | 0.87664
Восточные ЭС
ООО Лесозавод «Судома»
107 | Дерев. и целл.-бум.пром. | ПС 110 кВ Судома (ПС 218) | 218-01 | ДУ | 5 | Номер очереди ограничения (МВт) 1: 0.2781
89118965904
ООО "Известпром"
108 | Промышленность | ПС 110 кВ Порхов (ПС 115) | 115-16 | ПП | 20 | Номер очереди ограничения (МВт) 7: 0.2565; Номер очереди ограничения (МВт) 8: 0.2565; Номер очереди ограничения (МВт) 9: 0.2565
Порхов т.8(81134)2-17-32
АО "Металлообрабатывающий завод"
109 | Промышленность | ПС 110 кВ ЗСК (ПС 388) | 388-05 | ПП | 60 |  |  | 0.0459 |  | 0.0459 | 0.0459 | 0.0459 | 0.0459 | 0.0459 | 0.0459
Дно т.89118881967
| ОАО "Лужский Абразивный завод" |  | 388-01 | ПП | 60 |  |  | 0.0423 |  | 0.0423 | 0.0423 | 0.0423 | 0.0423 | 0.0423 | 0.0423
110 | Промышленность | ПС 110 кВ ЗСК (ПС 388) | 388-08 | ПП | 60 |  |  | 0.0027 |  | 0.0027 | 0.0027 | 0.0027 | 0.0027 | 0.0027 | 0.0027
| Дно т.89113519302 |  | 388-09 | ПП | 60 |  |  | 0 |  | 0 | 0 | 0 | 0 | 0 | 0
ЗАО "Локня-мебель"
111 | деревообрабатывающая промышленность | ПС 110 кВ Локня (ПС 119) | 119-13 | ПП | 60 | Номер очереди ограничения (МВт) 5: 0.012
т. 8(81139)21-886
| ГБУ ПО "Псковавтодор" |  | 147-09 | ПП | 60 | Номер очереди ограничения (МВт) 8: 0.015
112 | строительство | ПС 110 кВ Бежаницы (ПС 147) | 147-13 | ПП | 60 | Номер очереди ограничения (МВт) 8: 0.18
т.8(81141)21-106, 8(81141)95-170
| ООО "Кабэлк" |  | 284-10 | ПП | 60 | Номер очереди ограничения (МВт) 6: 0.244
113 | машиностроение и металлообработка | ПС 110 кВ Новоржев (ПС 284) | 284-14 | ПП | 60 | Номер очереди ограничения (МВт) 8: 0.357
т.89517543550
АО "Локнянский хлебокомбинат"
114 | пищевая промышленность | ПС 110 кВ Локня (ПС 119) | 119-09 | ПП | 60 | Номер очереди ограничения (МВт) 6: 0.06; Номер очереди ограничения (МВт) 8: 0.06
т.8(81139)21-963, 21-073
| ООО "ПсковАгроИнвест" |  |  | ПП | 60
| Пищевая пром-ть | ПС 110 кВ Полоное (ПС 358) | 358-08 | ПП | 60 | Номер очереди ограничения (МВт) 5: 0.0342; Номер очереди ограничения (МВт) 6: 0.0342; Номер очереди ограничения (МВт) 7: 0.0342
115 | Псковский р-н, д.Соловьи |  |  | ПП | 60
| т.89113555750 |  |  | ПП | 60
|  |  |  | ПП | 60
Учреждение отдыха и оздоровления"Пушкиногорье"
116 | прочие отрасли | ПС 110 кВ Пушкинские Горы (ПС 76) | 076-04 | ПП | 60 | Номер очереди ограничения (МВт) 6: 0.133
т.89116917139
Потребители, отключаемые с центров питания.
| Потребители прочих отраслей, население |  | 115-01 | ОП | 5 | Номер очереди ограничения (МВт) 3: 0.0081
| Потребители прочих отраслей, население |  | 115-02 | ОП | 5 | Номер очереди ограничения (МВт) 3: 0.0225
| Потребители прочих отраслей, население |  | 115-03 | ОП | 5 | Номер очереди ограничения (МВт) 3: 0.0234
117 | Потребители прочих отраслей, население | ПС 110 кВ Порхов (ПС 115) | 115-04 | ОП | 5 | Номер очереди ограничения (МВт) 3: 0.0306
| Потребители прочих отраслей, население |  | 115-09 | ОП | 5 | Номер очереди ограничения (МВт) 3: 0.0576
| Потребители прочих отраслей, население |  | 115-10 | ОП | 5 | Номер очереди ограничения (МВт) 3: 0.0369
| Потребители прочих отраслей, население |  | 112-01 | ДД | 60 | Номер очереди ограничения (МВт) 8: 0.0144
118 | Потребители прочих отраслей, население | ПС 110 кВ Павы (ПС 112) | 112-03 | ДД | 60 | Номер очереди ограничения (МВт) 8: 0.0126
| Потребители прочих отраслей, население |  | 112-04 | ДД | 60 | Номер очереди ограничения (МВт) 8: 0.0252
| Потребители прочих отраслей, население |  | 197-01 | ДД | 60 | Номер очереди ограничения (МВт) 10: 0.0414
| Потребители прочих отраслей, население | ПС 110 кВ Славковичи (ПС 197) | 197-03 | ДД | 60 | Номер очереди ограничения (МВт) 10: 0.0063
119 | Население |  | 197-05 | ДД | 60 | Номер очереди ограничения (МВт) 10: 0.0081
| Потребители прочих отраслей, население |  | 197-12 | ДД | 60 | Номер очереди ограничения (МВт) 10: 0.0135
| Потребители прочих отраслей, население |  | 26-01 | ОВБ | 60 | Номер очереди ограничения (МВт) 10: 0.0162
120 | Потребители прочих отраслей, население | ПС 35 кВ Дубровно (ПС 26) | 26-03 | ОВБ | 60 | Номер очереди ограничения (МВт) 10: 0.027
| Потребители прочих отраслей, население |  | 26-05 | ОВБ | 60 | Номер очереди ограничения (МВт) 10: 0.0036
121 | Потребители прочих отраслей, население | ПС 110 кВ Хилово (ПС 357) | 357-04 | ОВБ | 60 | Номер очереди ограничения (МВт) 5: 0.0333
| Потребители прочих отраслей, население |  | 358-04 | ОВБ | 60 | Номер очереди ограничения (МВт) 5: 0.0162
122 | Потребители прочих отраслей, население | ПС 110 кВ Полоное (ПС 358) | 358-06 | ОВБ | 60 | Номер очереди ограничения (МВт) 5: 0.0405
| Потребители прочих отраслей, население |  | 59-02 | ОВБ | 60 | Номер очереди ограничения (МВт) 5: 0.0108
123 | Потребители прочих отраслей, население | ПС 35 кВ Оснюги (ПС 59) | 59-03 | ОВБ | 60 | Номер очереди ограничения (МВт) 5: 0.0027
| Потребители прочих отраслей, население |  | 12-02 | ДД | 60 | Номер очереди ограничения (МВт) 6: 0.0135
124 | Потребители прочих отраслей, население | ПС 35 кВ Вышгород (ПС 12) | 12-03 | ДД | 60 | Номер очереди ограничения (МВт) 6: 0.0162
| Потребители прочих отраслей, население |  | 12-04 | ДД | 60 | Номер очереди ограничения (МВт) 6: 0.027
| Потребители прочих отраслей, население |  | 12-05 | ДД | 60 | Номер очереди ограничения (МВт) 6: 0.0135
| Потребители прочих отраслей, население |  | 117-04 | ОП | 5 | Номер очереди ограничения (МВт) 5: 0.0621
125 | Потребители прочих отраслей, население | ПС 110 кВ Дедовичи (ПС 117) | 117-08 | ОП | 5 | Номер очереди ограничения (МВт) 5: 0.0549
126 | Потребители прочих отраслей, население | ПС 110 кВ Пионерный (ПС 219) | 219-01 | ОВБ | 60 | Номер очереди ограничения (МВт) 9: 0.1332
| Потребители прочих отраслей, население |  | 387-02 | ДД | 60 | Номер очереди ограничения (МВт) 8: 0.066
127 | Потребители прочих отраслей, население | ПС 110 кВ Пожеревицы (ПС 387) | 387-03 | ДД | 60 | Номер очереди ограничения (МВт) 8: 0.046
| Потребители прочих отраслей, население |  | 387-05 | ДД | 60 | Номер очереди ограничения (МВт) 8: 0.034
| Потребители прочих отраслей, население |  | 116-01 | ОП | 5 | Номер очереди ограничения (МВт) 4: 0.0234
128 | Потребители прочих отраслей, население | ПС 110 кВ Дно (ПС 116) | 116-05 | ОП | 5 | Номер очереди ограничения (МВт) 4: 0.0369
| Потребители прочих отраслей, население |  | 118-01 | ДД | 60 | Номер очереди ограничения (МВт) 10: 0.003
| Потребители прочих отраслей, население |  | 118-02 | ДД | 60 | Номер очереди ограничения (МВт) 10: 0.015
| Потребители прочих отраслей, население |  | 118-03 | ДД | 60 | Номер очереди ограничения (МВт) 10: 0.009
| Потребители прочих отраслей, население |  | 118-04 | ДД | 60 | Номер очереди ограничения (МВт) 10: 0.009
129 | Потребители прочих отраслей, население | ПС 110 кВ Чихачево (ПС 118) | 118-07 | ДД | 60 | Номер очереди ограничения (МВт) 10: 0.023
| Потребители прочих отраслей, население |  | 118-08 | ДД | 60 | Номер очереди ограничения (МВт) 10: 0.013
| Потребители прочих отраслей, население |  | 118-11 | ДД | 60 | Номер очереди ограничения (МВт) 10: 0.013
| Потребители прочих отраслей, население |  | 118-14 | ДД | 60 | Номер очереди ограничения (МВт) 10: 0.008
| Потребители прочих отраслей, население |  | 118-15 | ДД | 60 | Номер очереди ограничения (МВт) 10: 0.013
| Потребители прочих отраслей, население |  | 147-01 | ДУ | 5 | Номер очереди ограничения (МВт) 4: 0.01111
| Потребители прочих отраслей, население |  | 147-02 | ДУ | 5 | Номер очереди ограничения (МВт) 4: 0.07474
130 | Потребители прочих отраслей, население |  | 147-03 | ДУ | 5 | Номер очереди ограничения (МВт) 4: 0.03434
| Потребители прочих отраслей, население | ПС 110 кВ Бежаницы (ПС 147) | 147-04 | ДУ | 5 | Номер очереди ограничения (МВт) 4: 0.03333
| Потребители прочих отраслей, население |  | 147-05 | ДУ | 5 | Номер очереди ограничения (МВт) 4: 0.01717
| Потребители прочих отраслей, население |  | 147-06 | ДУ | 5 | Номер очереди ограничения (МВт) 4: 0.0202
| Потребители прочих отраслей, население |  | 147-08 | ДУ | 5 | Номер очереди ограничения (МВт) 4: 0.05555
| Потребители прочих отраслей, население |  | 147-16 | ДУ | 5 | Номер очереди ограничения (МВт) 4: 0.04545
| Потребители прочих отраслей, население |  | 200-04 | ДД | 60 | Номер очереди ограничения (МВт) 10: 0.031
131 | Потребители прочих отраслей, население | ПС 110 кВ Фишнёво (ПС 200) | 200-05 | ДД | 60 | Номер очереди ограничения (МВт) 10: 0.019
| Потребители прочих отраслей, население |  | 201-01 | ДД | 60 | Номер очереди ограничения (МВт) 10: 0.042
132 | Потребители прочих отраслей, население | ПС 110 кВ Кудеверь (ПС 201) | 201-03 | ДД | 60 | Номер очереди ограничения (МВт) 10: 0.033
| Потребители прочих отраслей, население |  | 201-04 | ДД | 60 | Номер очереди ограничения (МВт) 10: 0.016
| Потребители прочих отраслей, население |  | 201-05 | ДД | 60 | Номер очереди ограничения (МВт) 10: 0.041
| Потребители прочих отраслей, население |  | 241-02 | ДД | 60 | Номер очереди ограничения (МВт) 10: 0.016
133 | Потребители прочих отраслей, население |  | 241-05 | ДД | 60 | Номер очереди ограничения (МВт) 10: 0.023
| Потребители прочих отраслей, население | ПС 110 кВ Крестилово (ПС 241) | 241-06 | ДД | 60 | Номер очереди ограничения (МВт) 10: 0.033
|  |  | 241-07 | ДД | 60 | Номер очереди ограничения (МВт) 10: 0.005
| Потребители прочих отраслей, население |  | 241-08 | ДД | 60 | Номер очереди ограничения (МВт) 10: 0.02
| Потребители прочих отраслей, население |  | 241-09 | ДД | 60 | Номер очереди ограничения (МВт) 10: 0.027
| Потребители прочих отраслей, население |  | 384-01 | ДД | 60 | Номер очереди ограничения (МВт) 10: 0.018
134 | Потребители прочих отраслей, население | ПС 110 кВ Поляне (ПС 384) | 384-04 | ДД | 60 | Номер очереди ограничения (МВт) 10: 0.013
| Потребители прочих отраслей, население |  | 254-01 | ДД | 60 | Номер очереди ограничения (МВт) 8: 0.022
| Потребители прочих отраслей, население |  | 254-03 | ДД | 60 | Номер очереди ограничения (МВт) 8: 0.057
135 | Потребители прочих отраслей, население | ПС 110 кВ Ашево (ПС 254) | 254-05 | ДД | 60 | Номер очереди ограничения (МВт) 8: 0.098
| Потребители прочих отраслей, население |  | 254-06 | ДД | 60 | Номер очереди ограничения (МВт) 8: 0.035
| Потребители прочих отраслей, население |  | 254-07 | ДД | 60 | Номер очереди ограничения (МВт) 8: 0.017
| Потребители прочих отраслей, население |  | 254-08 | ДД | 60 | Номер очереди ограничения (МВт) 8: 0.033
| Потребители прочих отраслей, население | ПС 35 кВ Ратьково (ПС 46) | 46-02 | ОВБ | 60 | Номер очереди ограничения (МВт) 10: 0.001
136 | Население |  | 46-06 | ОВБ | 60 | Номер очереди ограничения (МВт) 10: 0.008
| Потребители прочих отраслей, население |  | 119-02 | ДУ | 5 | Номер очереди ограничения (МВт) 3: 0.01515
| Потребители прочих отраслей, население |  | 119-04 | ДУ | 5 | Номер очереди ограничения (МВт) 3: 0.0101
| Потребители прочих отраслей, население |  | 119-05 | ДУ | 5 | Номер очереди ограничения (МВт) 3: 0.01616
137 | Потребители прочих отраслей, население | ПС 110 кВ Локня (ПС 119) | 119-06 | ДУ | 5 | Номер очереди ограничения (МВт) 3: 0.02828
| Потребители прочих отраслей, население |  | 119-07 | ДУ | 5 | Номер очереди ограничения (МВт) 3: 0.00606
| Потребители прочих отраслей, население |  | 119-11 | ДУ | 5 | Номер очереди ограничения (МВт) 3: 0.04646
| Потребители прочих отраслей, население |  | 119-14 | ДУ | 5 | Номер очереди ограничения (МВт) 3: 0.00303
| Потребители прочих отраслей, население |  | 23-03 | ОВБ | 60 | Номер очереди ограничения (МВт) 10: 0.001
138 | Потребители прочих отраслей, население | ПС 35 кВ Велье (ПС 23) | 23-05 | ОВБ | 60 | Номер очереди ограничения (МВт) 10: 0.016
| Потребители прочих отраслей, население |  | 23-06 | ОВБ | 60 | Номер очереди ограничения (МВт) 10: 0.024
| Потребители прочих отраслей, население |  | 76-03 | ОП | 5 | Номер очереди ограничения (МВт) 2: 0.27674
| Потребители прочих отраслей, население |  | 76-06 | ОП | 5 | Номер очереди ограничения (МВт) 2: 0.02929
139 | Потребители прочих отраслей, население | ПС 110 кВ Пушкинские Горы (ПС 76) | 76-08 | ОП | 5 | Номер очереди ограничения (МВт) 2: 0.05454
| Потребители прочих отраслей, население |  | 76-09 | ОП | 5 | Номер очереди ограничения (МВт) 2: 0.05353
| Потребители прочих отраслей, население |  | 76-11 | ОП | 5 | Номер очереди ограничения (МВт) 2: 0.05757
| Потребители прочих отраслей, население |  | 76-16 | ОП | 5 | Номер очереди ограничения (МВт) 2: 0.03838
| Потребители прочих отраслей, население |  | 284-01 | ОП | 5 | Номер очереди ограничения (МВт) 4: 0.05555
| Потребители прочих отраслей, население |  | 284-02 | ОП | 5 | Номер очереди ограничения (МВт) 4: 0.01919
| Потребители прочих отраслей, население |  | 284-03 | ОП | 5 | Номер очереди ограничения (МВт) 4: 0.023735
140 | Потребители прочих отраслей, население | ПС 110 кВ Новоржев (ПС 284) | 284-05 | ОП | 5 | Номер очереди ограничения (МВт) 4: 0.05353
| Потребители прочих отраслей, население |  | 284-07 | ОП | 5 | Номер очереди ограничения (МВт) 4: 0.02929
| Потребители прочих отраслей, население |  | 284-08 | ОП | 5 | Номер очереди ограничения (МВт) 4: 0.02323
| Потребители прочих отраслей, население |  | 284-09 | ОП | 5 | Номер очереди ограничения (МВт) 4: 0.05252
| Население |  | 24-01 | ДД | 60 | Номер очереди ограничения (МВт) 8: 0.023
141 | Потребители прочих отраслей, население | ПС 35 кВ Жадрицы (ПС 24) | 24-02 | ДД | 60 | Номер очереди ограничения (МВт) 8: 0.02
| Потребители прочих отраслей, население |  | 24-08 | ДД | 60 | Номер очереди ограничения (МВт) 8: 0.022
Восточные ЭС Западный участок ЭС
Автономная некоммерческая организация Спортивно-оздоровительный центр "Юность"
142 | Прочие отрасли | ПС 110 кВ Остров (ПС 68) | 68-04 | ОВБ | 60 | Номер очереди ограничения (МВт) 3: 0.02; Номер очереди ограничения (МВт) 5: 0.001; Номер очереди ограничения (МВт) 7: 0
тел. 811-52 90-112;90-104 -спорт школа
ООО "Транзит-Терминал"
143 | Прочие отрасли | ПС 110 кВ Гавры (ПС 287) | 287-05 | ПП | 20 | Номер очереди ограничения (МВт) 8: 0.021; Номер очереди ограничения (МВт) 10: 0
| директор 8931 905 99 01 Гл. энергетик 8953 240 41 16 |  |  | ПП | 20 | Номер очереди ограничения (МВт) 7: 0.024; Номер очереди ограничения (МВт) 9: 0
| ООО "Астар" | ПС 110 кВ Остров (ПС 68) | 68-05 | ОВБ | 60 | Номер очереди ограничения (МВт) 4: 0.01; Номер очереди ограничения (МВт) 7: 0
144 | Прочие отрасли | ПС 363 "СОМ" | 363-08 | ОВБ | 60 | Номер очереди ограничения (МВт) 7: 0.009; Номер очереди ограничения (МВт) 10: 0
| Псков, тел 89819973711, 8(8112)727167 |  | 363-08 | ОВБ | 60 | Номер очереди ограничения (МВт) 3: 0.018; Номер очереди ограничения (МВт) 6: 0; Номер очереди ограничения (МВт) 9: 0
ООО ППЦ Металлические конструкции
145 | Дерев. и целл.-бум. | ПС 110 кВ Пыталово (ПС 148) | 148-13 | ПП | 60 | Номер очереди ограничения (МВт) 7: 0.001; Номер очереди ограничения (МВт) 8: 0
тел. 89113694854, 8(495)9387937
ООО КАМПОТЕКС
146 | Легкая пром. | ПС 110 кВ Остров (ПС 68) | 68-19 | ПП | 60 | Номер очереди ограничения (МВт) 6: 0.001; Номер очереди ограничения (МВт) 8: 0; Номер очереди ограничения (МВт) 10: 0
Псков, тел.директор 621034, заместитель 89113516171
ООО "РН-Энерго"
147 | Прочие отрасли | ПС 110 кВ Гавры (ПС 287) | 287-05 | ПП | 20 | Номер очереди ограничения (МВт) 7: 0.005; Номер очереди ограничения (МВт) 10: 0
тел. 8(495) 7774742
| ООО "МСК-Энерго" | ПС 110 кВ Остров (ПС 68) | 68-19 | ОВБ | 60 | Номер очереди ограничения (МВт) 3: 0.012
148 | Прочие отрасли | ПС 110 кВ Гавры (ПС 287) | 287-05 | ПП | 20 | Номер очереди ограничения (МВт) 4: 0.012; Номер очереди ограничения (МВт) 7: 0
тел.8 (800) 1000911
ООО "Балтия+"
149 | Прочие виды транспорта | ПС 110 кВ Пыталово (ПС 148) | 148-12 | ПП | 20 | Номер очереди ограничения (МВт) 4: 0.011; Номер очереди ограничения (МВт) 7: 0
Пыталаво, тел. 89517534041
Открытое акционерное общество "Лужский Абразивный завод"
150 | Машиностроен. и металлообр. | ПС 110 кВ Остров (ПС 68) | 68-17 | ОВБ | 60 | Номер очереди ограничения (МВт) 8: 0.25; Номер очереди ограничения (МВт) 9: 0.035; Номер очереди ограничения (МВт) 10: 0
Остров, тел. 36567, 8(81372)21264
| Потребители прочих отраслей, население |  | 68-22 | ДУ | 20 | Номер очереди ограничения (МВт) 5: 0.002
151 | Потребители прочих отраслей, население | ПС 110 кВ Остров (ПС 68) | 68-15 | ДУ | 20 | Номер очереди ограничения (МВт) 5: 0.041
| Потребители прочих отраслей, население |  | 68-14 | ДУ | 20 | Номер очереди ограничения (МВт) 5: 0.016
| Потребители прочих отраслей, население |  | 68-18 | ДУ | 20 | Номер очереди ограничения (МВт) 5: 0.005
| Потребители прочих отраслей, население |  | 79-07 | ДУ | 20 | Номер очереди ограничения (МВт) 9: 0.005
| Потребители прочих отраслей, население |  | 79-08 | ДУ | 20 | Номер очереди ограничения (МВт) 9: 0.013
152 | Потребители прочих отраслей, население | ПС 110 кВ Дружба (ПС 79) | 79-02 | ДУ | 20 | Номер очереди ограничения (МВт) 9: 0
| Потребители прочих отраслей, население |  | 79-03 | ДУ | 20 | Номер очереди ограничения (МВт) 9: 0.006
| Потребители прочих отраслей, население |  | 79-01 | ДУ | 20 | Номер очереди ограничения (МВт) 9: 0.08
| Потребители прочих отраслей, население |  | 140-06 | ДУ | 20 | Номер очереди ограничения (МВт) 8: 0.0153
153 | Потребители прочих отраслей, население | ПС 140 "Черская" | 140-03 | ДУ | 20 | Номер очереди ограничения (МВт) 8: 0.0045
| Потребители прочих отраслей, население |  | 140-05 | ДУ | 20 | Номер очереди ограничения (МВт) 8: 0.0036
| Потребители прочих отраслей, население |  | 140-08 | ДУ | 20 | Номер очереди ограничения (МВт) 8: 0.0288
| Потребители прочих отраслей, население |  | 149-10 | ДД | 60 | Номер очереди ограничения (МВт) 4: 0.005
154 | Потребители прочих отраслей, население | ПС 110 кВ Воронцово (ПС 149) | 149-09 | ДД | 60 | Номер очереди ограничения (МВт) 4: 0.011
| Потребители прочих отраслей, население |  | 149-03 | ДД | 60 | Номер очереди ограничения (МВт) 4: 0.156
155 | Потребители прочих отраслей, население | ПС 110 кВ Гривы (ПС 203) | 203-03 | ДУ | 5 | Номер очереди ограничения (МВт) 2: 0.0101
| Потребители прочих отраслей, население |  | 203-02 | ДУ | 5 | Номер очереди ограничения (МВт) 2: 0.00909
| Потребители прочих отраслей, население |  | 221-07 | ДУ | 5 | Номер очереди ограничения (МВт) 2: 0.00505
| Потребители прочих отраслей, население |  | 221-03 | ДУ | 5 | Номер очереди ограничения (МВт) 2: 0.01515
156 | Потребители прочих отраслей, население | ПС 110 кВ Рубилово (ПС 221) | 221-04 | ДУ | 5 | Номер очереди ограничения (МВт) 2: 0.00505
| Потребители прочих отраслей, население |  | 221-01 | ДУ | 5 | Номер очереди ограничения (МВт) 2: 0.01717
157 | Потребители прочих отраслей, население |  | 371-05 | ДД | 60 | Номер очереди ограничения (МВт) 6: 0.01
158 | Потребители прочих отраслей, население | ПС 371 "Скуратово" | 371-06 | ДД | 60 | Номер очереди ограничения (МВт) 6: 0.022
| Потребители прочих отраслей, население |  | 371-01 | ДД | 60 | Номер очереди ограничения (МВт) 6: 0.013
| Потребители прочих отраслей, население |  | 371-03 | ДД | 60 | Номер очереди ограничения (МВт) 6: 0.055
159 | Потребители прочих отраслей, население | ПС 289 "Беляево" | 289-06 | ДУ | 20 | Номер очереди ограничения (МВт) 6: 0.0189
| Потребители прочих отраслей, население |  | 289-07 | ДУ | 20 | Номер очереди ограничения (МВт) 6: 0.0036
160 | Потребители прочих отраслей, население | ПС 83 "Алексеевка" | 83-08 | ДУ | 20 | Номер очереди ограничения (МВт) 6: 0.01
| Потребители прочих отраслей, население |  | 83-04 | ДУ | 20 | Номер очереди ограничения (МВт) 6: 0.032
| Потребители прочих отраслей, население |  | 216-01 | ДУ | 5 | Номер очереди ограничения (МВт) 2: 0.04141
161 | Потребители прочих отраслей, население | ПС 110 кВ Крюки (ПС 216) | 216-07 | ДУ | 5 | Номер очереди ограничения (МВт) 2: 0.20806
| Потребители прочих отраслей, население |  | 216-08 | ДУ | 5 | Номер очереди ограничения (МВт) 2: 0.0303
| Потребители прочих отраслей, население |  | 216-10 | ДУ | 5 | Номер очереди ограничения (МВт) 2: 0
| Потребители прочих отраслей, население |  | 148-03 | ДУ | 5 | Номер очереди ограничения (МВт) 1: 0.0202
162 | Потребители прочих отраслей, население | ПС 110 кВ Пыталово (ПС 148) | 148-08 | ДУ | 5 | Номер очереди ограничения (МВт) 1: 0.02222
| Потребители прочих отраслей, население |  | 148-11 | ДУ | 5 | Номер очереди ограничения (МВт) 1: 0.02828
| Потребители прочих отраслей, население |  | 288-04 | ДУ | 20 | Номер очереди ограничения (МВт) 7: 0.012
163 | Потребители прочих отраслей, население | ПС 110 кВ Линово (ПС 288) | 288-01 | ДУ | 20 | Номер очереди ограничения (МВт) 7: 0.015
| Потребители прочих отраслей, население |  | 288-02 | ДУ | 20 | Номер очереди ограничения (МВт) 7: 0.019
| Потребители прочих отраслей, население |  | 288-03 | ДУ | 20 | Номер очереди ограничения (МВт) 7: 0.021
| Потребители прочих отраслей, население |  | 287-06 | ДУ | 20 | Номер очереди ограничения (МВт) 10: 0.016
164 | Потребители прочих отраслей, население | ПС 110 кВ Гавры (ПС 287) | 287-03 | ДУ | 20 | Номер очереди ограничения (МВт) 10: 0.009
| Потребители прочих отраслей, население |  | 287-04 | ДУ | 20 | Номер очереди ограничения (МВт) 10: 0.012
165 | Потребители прочих отраслей, население | ПС 110 кВ Подлипье (ПС 356) | 356-04 | ДУ | 20 | Номер очереди ограничения (МВт) 10: 0.005
Итого по Восточным ЭС | [5 empty] | 0.3488 | 0.85143 | 0.44524 | 0.81424 | 0.4226 | 0.7978 | 0.4876 | 1.8078 | 0.6196 | 0.742
Всего по Псковской энергосистеме | [5 empty] | 4.2873 | 6.9967 | 4.1573 | 3.9587 | 3.3275 | 3.6318 | 3.353 | 4.8909 | 2.9945 | 2.5691
Всего с нарастающим итогом, МВт | [5 empty] | 4.2873 | 11.2839 | 15.4413 | 19.3999 | 22.7274 | 26.3591 | 29.7121 | 34.603 | 37.5975 | 40.1666
|  |  |  | Итого до 5 мин |  | 4.2873 | 10.9888 | 14.3573 | 16.2706 | 17.275 | 17.5093 | 17.5093 | 17.5093 | 17.5093 | 17.5093
|  |  |  | Итого от 5 до 20 мин |  | 0 | 0.112 | 0.6025 | 1.1415 | 2.2585 | 2.9127 | 4.0037 | 5.9699 | 7.1733 | 7.735
|  |  |  | Итого до 20 мин |  | 4.2873 | 11.1008 | 14.9598 | 17.4121 | 19.5335 | 20.422 | 21.513 | 23.4792 | 24.6826 | 25.2443
|  |  |  | Итого от 20 до 60 мин |  | 0 | 0.1831 | 0.48141 | 1.9878 | 3.1939 | 5.9372 | 8.1991 | 11.1237 | 12.9149 | 14.9223
|  |  |  | Всего |  | 4.2873 | 11.2839 | 15.4413 | 19.3999 | 22.7274 | 26.3591 | 29.7121 | 34.603 | 37.5975 | 40.1666
|  |  |  | Всего с использованием ДУ |  | 4.2873 | 8.0892 | 10.9614 | 12.6083 | 13.9517 | 14.2505 | 14.3175 | 14.4167 | 14.5207 | 14.5627
в т.ч. По Южному узлу
|  |  |  | Итого до 5 мин |  | 1.7527 | 6.2973 | 7.7924 | 8.7453 | 8.7453 | 8.9796 | 8.9796 | 8.9796 | 8.9796 | 8.9796
|  |  |  | Итого от 5 до 20 мин |  | 0 | 0.022 | 0.0625 | 0.1515 | 0.648 | 0.721 | 0.831 | 0.906 | 1.01 | 1.065
|  |  |  | Итого до 20 мин |  | 1.7527 | 6.3193 | 7.8549 | 8.8968 | 9.3933 | 9.7006 | 9.8106 | 9.8856 | 9.9896 | 10.0446
|  |  |  | Итого от 20 до 60 мин |  | 0 | 0.0031 | 0.08872 | 0.35472 | 0.58472 | 1.2817 | 1.6285 | 3.1687 | 3.7432 | 4.2942
|  |  |  | Всего |  | 1.7527 | 6.3224 | 7.9436 | 9.2515 | 9.978 | 10.9824 | 11.4391 | 13.0543 | 13.7329 | 14.3389
|  |  |  | Всего с использованием ДУ |  | 1.7527 | 3.8779 | 5.373 | 6.1199 | 6.5759 | 6.8522 | 6.9192 | 6.9662 | 7.0702 | 7.1122

## 06 ю.у.
Раздел 1. Сведения о потреблении электрической энергии (мощности), включенном в График временного отключения потребления на 2022-2023 гг., по данным внеочередных контрольных замеров 21.06.2023 г. по Псковскому филиалу ПАО "Россети Северо-Запад"
№ п/п | Потребитель | Наименование ПС | Наименование фидера | Способ ввода отключения по графику | Время отключения | Номер очереди ограничения (МВт)
[6 empty] | 1 | 2 | 3 | 4 | 5 | 6 | 7 | 8 | 9 | 10
1 | 2 | 3 | 4 | 5 | 6 | 7 | 8 | 9 | 10 | 11 | 12 | 13 | 14 | 15 | 16
Южные ЭС
АО Опытный завод Микрон
1 | 89116908030 | ПС 110 кВ ВЗЩА (ПС 348) | 348-34 | ДУ | 5 | Номер очереди ограничения (МВт) 2: 1.2235
|  |  | 348-28 | ДУ | 5 | Номер очереди ограничения (МВт) 2: 0
Машиностроение
АО "Транснефть-Верхняя Волга"
2 |  | ПС 110 кВ ВЗЩА (ПС 348) | 348-08 | ДУ | 5 | Номер очереди ограничения (МВт) 3: 0.21483
8(81153)92667
Машиностроение
АО "ПЭС"
3 | т. 8(81153)38481 | ПС 110 кВ Реостат (ПС 206) | 206-01 | ОВБ | 60 | Номер очереди ограничения (МВт) 7: 0.23904
| Машиностроение | ПС 110 кВ Реостат (ПС 206) | 206-03 | ОВБ | 60 | Номер очереди ограничения (МВт) 7: 0.06273
ООО Кабельный завод "АЛЮР"
4 | Машиностроение | ПС 110 кВ ВЗЩА (ПС 348) | 348-32 | ДУ | 5 | Номер очереди ограничения (МВт) 3: 0.24846; Номер очереди ограничения (МВт) 4: 0.202
г. В. Луки ул. Гоголя 3б т. 8(81153)91786
ОАО Красное знамя
5 | с/хозяйство | ПС 110 кВ Насва (ПС 173) | 173-06 | ОВБ | 60 | Номер очереди ограничения (МВт) 9: 0.25956
д.Насва Новосокольнический р-он т.8(81144)25339
ЗАО ЗЭТО
| т.8(81153)38052 | ПС 110 кВ В.Луки ФТП (ПС 157) | 157-31 | ДУ | 5 | Номер очереди ограничения (МВт) 4: 0
Машиностроение
ООО ВАЗ Импульс
6 | т. 8(81153)91955. | ПС 110 кВ ВЗЩА (ПС 348) | 348-25 | ДУ | 5 | Номер очереди ограничения (МВт) 1: 0; Номер очереди ограничения (МВт) 2: 0
Машиностроение
7 | ООО "Ритм-2000"
|  | ПС 110 кВ Рябики (ПС 130) | 130-17 | ДУ | 5 | Номер очереди ограничения (МВт) 2: 0.08383; Номер очереди ограничения (МВт) 3: 0
прочие отрасли
ООО Великолукский Радиозавод
8 | т. 8(81153)68020 | ПС 110 кВ Рябики (ПС 130) | 130-17 | ДУ | 5 | Номер очереди ограничения (МВт) 1: 0.072175
Машиностроение
9 | ООО "Энергетическая компания "Сбыт Трейдинг Инновации"
прочие отрасли
Ф.9-8812-251-32-58,9-8812-251-13-73
| ЗАО "Великолукский молочный комбинат" | ПС 110 кВ Рябики (ПС 130) | 130-26 | ДУ | 5 | Номер очереди ограничения (МВт) 2: 0.101; Номер очереди ограничения (МВт) 4: 0.202; Номер очереди ограничения (МВт) 6: 0.23432
Потребители, отключаемые с центров питания.
| Потребители прочих отраслей, население | ПС 110 кВ Поречье (ПС 359) | 359-07 | ДД | 60 | Номер очереди ограничения (МВт) 5: 0.0134
10 | Потребители прочих отраслей, население |  | 359-01 | ДД | 60 | Номер очереди ограничения (МВт) 5: 0.0114
|  |  | 359-02 | ДД | 60 | Номер очереди ограничения (МВт) 5: 0.0243
| Потребители прочих отраслей, население |  | 359-10 | ДД | 60 | Номер очереди ограничения (МВт) 5: 0.0039
| Потребители прочих отраслей, население | ПС 110 кВ Переслегино (ПС 236) | 236-01 | ОВБ | 60 | Номер очереди ограничения (МВт) 5: 0.0336
11 | Потребители прочих отраслей, население |  | 236-05 | ОВБ | 60 | Номер очереди ограничения (МВт) 5: 0.102
|  |  | 236-10 | ОВБ | 60 | Номер очереди ограничения (МВт) 5: 0.002
| Потребители прочих отраслей, население |  | 236-06 | ОВБ | 60 | Номер очереди ограничения (МВт) 5: 0.0264
12 | Потребители прочих отраслей, население | ПС 110 кВ Маево (ПС 311) | 311-02 | ДУ | 5 | Номер очереди ограничения (МВт) 1: 0.012726
| Потребители прочих отраслей, население |  | 311-06 | ДУ | 5 | Номер очереди ограничения (МВт) 1: 0.003636
13 | Потребители прочих отраслей, население | ПС 110 кВ Невель-1 (ПС 114) | 114-04 | ОП | 5 | Номер очереди ограничения (МВт) 2: 0.060297
| Потребители прочих отраслей, население |  | 114-15 | ОП | 5 | Номер очереди ограничения (МВт) 2: 0.069892
| Потребители прочих отраслей, население |  | 114-21 | ОП | 5 | Номер очереди ограничения (МВт) 2: 0.14392
14 | Потребители прочих отраслей, население | ПС 110 кВ В.Луки ФТП (ПС 157) | 157-25 | ДУ | 5 | Номер очереди ограничения (МВт) 1: 0.013966
| Потребители прочих отраслей, население |  | 157-22 | ДУ | 5 | Номер очереди ограничения (МВт) 1: 0.03539
| Потребители прочих отраслей, население | ПС 110 кВ ВЗЩА (ПС 348) | 348-15 | ДУ | 5 | Номер очереди ограничения (МВт) 1: 0.002424
15 | Потребители прочих отраслей, население |  | 348-48 | ДУ | 5 | Номер очереди ограничения (МВт) 1: 0.81234
| Потребители прочих отраслей, население |  | 348-35 | ДУ | 5 | Номер очереди ограничения (МВт) 1: 0
| Потребители прочих отраслей, население |  | 348-22 | ДУ | 5 | Номер очереди ограничения (МВт) 1: 0.19756
| Потребители прочих отраслей, население |  | 348-58 | ДУ | 5 | Номер очереди ограничения (МВт) 1: 0.16241
16 | Потребители прочих отраслей, население | ПС 110 кВ Рябики (ПС 130) | 130-02 | ДУ | 5 | Номер очереди ограничения (МВт) 1: 0.12047
| Потребители прочих отраслей, население |  | 130-18 | ДУ | 5 | Номер очереди ограничения (МВт) 1: 0.011312
17 | Потребители прочих отраслей, население | ПС 110 кВ Невель-2 (ПС 129) | 129-10 | ДУ | 5 | Номер очереди ограничения (МВт) 1: 0.02626
18 | Потребители прочих отраслей, население | ПС 110 кВ Булынино (ПС 136) | 136-02 | ДУ | 5 | Номер очереди ограничения (МВт) 1: 0.089688
| Потребители прочих отраслей, население |  | 136-08 | ДУ | 5 | Номер очереди ограничения (МВт) 1: 0.063933
19 | Потребители прочих отраслей, население | ПС 110 кВ Сиверст (ПС 167) | 167-05 | ОВБ | 60 | Номер очереди ограничения (МВт) 2: 0.0031
| Потребители прочих отраслей, население | ПС 110 кВ Недомерки (ПС 286) | 286-02 | ДУ | 5 | Номер очереди ограничения (МВт) 2: 0.077164
20 | Потребители прочих отраслей, население |  | 286-03 | ДУ | 5 | Номер очереди ограничения (МВт) 2: 0.10282
| Потребители прочих отраслей, население |  | 286-04 | ДУ | 5 | Номер очереди ограничения (МВт) 2: 0.049894
| Потребители прочих отраслей, население |  | 286-05 | ДУ | 5 | Номер очереди ограничения (МВт) 2: 0.036562
21 | Потребители прочих отраслей, население | ПС 35 кВ Борки (ПС 37) | 37-03 | ОВБ | 60 | Номер очереди ограничения (МВт) 3: 0.01192
| Потребители прочих отраслей, население |  | 37-05 | ОВБ | 60 | Номер очереди ограничения (МВт) 3: 0.0417
| Потребители прочих отраслей, население | ПС 110 кВ Малахово (ПС 507) | 507-01 | ДУ | 5 | Номер очереди ограничения (МВт) 3: 0
22 |  |  | 507-03 | ДУ | 5 | Номер очереди ограничения (МВт) 3: 0.01616
| Потребители прочих отраслей, население |  | 507-05 | ДУ | 5 | Номер очереди ограничения (МВт) 3: 0.000606
23 | Потребители прочих отраслей, население | ПС 110 кВ Рябики (ПС 130) | 130-12 | ДУ | 5 | Номер очереди ограничения (МВт) 1: 0
| Потребители прочих отраслей, население |  | 130-05 | ДУ | 5 | Номер очереди ограничения (МВт) 1: 0.057691
24 | Потребители прочих отраслей, население | ПС 110 кВ Насва (ПС 173) | 173-04 | ОВБ | 60 | Номер очереди ограничения (МВт) 8: 0.0602
Южные ЭС Западный участок ЭС
АО "Петербургская сбытовая компания"
25 | Прочие отрасли | ПС 110 кВ Себеж (ПС 312) | 312-11 | ПП | 20 | Номер очереди ограничения (МВт) 4: 0.007; Номер очереди ограничения (МВт) 6: 0
Санкт-Петербург, тел. 8(812)3366950, г.Псков Гл.энергетик 89113510661
ООО Производственный Центр "Надежда"
26 | Дерев. и целл.-бум. | ПС 110 кВ Опочка (ПС 161) | 161-02 | ПП | 60 | Номер очереди ограничения (МВт) 4: 0.03; Номер очереди ограничения (МВт) 6: 0; Номер очереди ограничения (МВт) 9: 0
Опочка, тел.89113691971, 89113772684,отв.за эл.хоз.89113787054
| ООО "Астар" | ПС 110 кВ Ляпуны (ПС 313) | 313-07 | ПП | 20 | Номер очереди ограничения (МВт) 6: 0.025; Номер очереди ограничения (МВт) 10: 0.008
27 | Прочие отрасли | ПС 110 кВ Пустошка (ПС 309) | 309-11 | ПП | 20 | Номер очереди ограничения (МВт) 7: 0.014; Номер очереди ограничения (МВт) 10: 0
| Псков, тел 89819973711 |  | 309-11 | ПП | 60 | Номер очереди ограничения (МВт) 8: 0.004
28 |  |  | 312-04 | ПП | 20 | Номер очереди ограничения (МВт) 10: 0.005
|  |  | 312-08 | ПП | 20 | Номер очереди ограничения (МВт) 4: 0.008; Номер очереди ограничения (МВт) 9: 0
ООО "Орви Плюс"
29 | Прочие отрасли | ПС 110 кВ Опочка (ПС 161) | 161-04 | ПП | 20 | Номер очереди ограничения (МВт) 2: 0.022; Номер очереди ограничения (МВт) 4: 0; Номер очереди ограничения (МВт) 6: 0
| Опочка, тел. 89113555205 |  | 161-16 | ПП | 20 | Номер очереди ограничения (МВт) 3: 0.0405; Номер очереди ограничения (МВт) 5: 0.0405
ООО Кожгалантерейная Фабрика "Альянс"
30 | Другие пром.произв. | ПС 110 кВ Опочка (ПС 161) | 161-16 | ПП | 60 | Номер очереди ограничения (МВт) 6: 0.015; Номер очереди ограничения (МВт) 9: 0
| Опочка, 21033 |  | 161-04 | ПП | 60 | Номер очереди ограничения (МВт) 4: 0; Номер очереди ограничения (МВт) 6: 0; Номер очереди ограничения (МВт) 8: 0
ООО "РН-Энерго"
31 | Прочие отрасли | ПС 110 кВ Себеж (ПС 312) | 312-08 | ПП | 20 | Номер очереди ограничения (МВт) 6: 0.006; Номер очереди ограничения (МВт) 9: 0
тел. 8(495) 7774742
ООО "МСК-Энерго"
32 | Прочие отрасли | ПС 110 кВ Себеж (ПС 312) | 312-11 | ПП | 20 | Номер очереди ограничения (МВт) 8: 0.007
тел.8 (800) 1000911
Потребители, отключаемые с центров питания.
| Потребители прочих отраслей, население |  | 285-07 | ОП | 5 | Номер очереди ограничения (МВт) 2: 0.0101
33 | Потребители прочих отраслей, население | ПС 110 кВ Красногородск (ПС 285) | 285-03 | ОП | 5 | Номер очереди ограничения (МВт) 2: 0.02828
| Потребители прочих отраслей, население |  | 285-08 | ОП | 5 | Номер очереди ограничения (МВт) 2: 0.01313
| Потребители прочих отраслей, население |  | 285-04 | ОП | 5 | Номер очереди ограничения (МВт) 2: 0.84335
| Потребители прочих отраслей, население |  | 285-12 | ОП | 5 | Номер очереди ограничения (МВт) 2: 0.74033
| Потребители прочих отраслей, население |  | 63-04 | ОВБ | 60 | Номер очереди ограничения (МВт) 8: 0.006
34 | Потребители прочих отраслей, население | ПС-63 "Платишино" | 63-06 | ОВБ | 60 | Номер очереди ограничения (МВт) 8: 0.015
| Потребители прочих отраслей, население |  | 63-05 | ОВБ | 60 | Номер очереди ограничения (МВт) 8: 0.007
| Потребители прочих отраслей, население |  | 22-03 | ОВБ | 60 | Номер очереди ограничения (МВт) 9: 0.229
35 | Потребители прочих отраслей, население | ПС-22 "Жавры" | 22-04 | ОВБ | 60 | Номер очереди ограничения (МВт) 9: 0.009
| Потребители прочих отраслей, население |  | 22-07 | ОВБ | 60 | Номер очереди ограничения (МВт) 9: 0.012
| Потребители прочих отраслей, население |  | 43-03 | ДУ | 20 | Номер очереди ограничения (МВт) 8: 0.004
36 | Потребители прочих отраслей, население | ПС-43 "Каленидово" | 43-06 | ДУ | 20 | Номер очереди ограничения (МВт) 8: 0.027
| Потребители прочих отраслей, население |  | 43-05 | ДУ | 20 | Номер очереди ограничения (МВт) 8: 0.016
| Потребители прочих отраслей, население |  | 71-01 | ДД | 60 | Номер очереди ограничения (МВт) 10: 0.004
37 | Потребители прочих отраслей, население | ПС-71 "Духново" | 71-05 | ДД | 60 | Номер очереди ограничения (МВт) 10: 0.004
| Потребители прочих отраслей, население |  | 71-08 | ДД | 60 | Номер очереди ограничения (МВт) 10: 0.006
| Потребители прочих отраслей, население |  | 71-02 | ДД | 60 | Номер очереди ограничения (МВт) 10: 0.02
| Потребители прочих отраслей, население |  | 71-03 | ДД | 60 | Номер очереди ограничения (МВт) 10: 0.019
| Потребители прочих отраслей, население |  | 161-13 | ДУ | 20 | Номер очереди ограничения (МВт) 5: 0.006
38 | Потребители прочих отраслей, население | ПС 110 кВ Опочка (ПС 161) | 161-05 | ДУ | 20 | Номер очереди ограничения (МВт) 5: 0.055
| Потребители прочих отраслей, население |  | 161-03 | ДУ | 20 | Номер очереди ограничения (МВт) 5: 0.096
| Потребители прочих отраслей, население |  | 161-06 | ДУ | 20 | Номер очереди ограничения (МВт) 5: 0.235
| Потребители прочих отраслей, население |  | 313-02 | ДУ | 5 | Номер очереди ограничения (МВт) 2: 0.0101
| Потребители прочих отраслей, население |  | 313-06 | ДУ | 5 | Номер очереди ограничения (МВт) 2: 0.02222
39 | Потребители прочих отраслей, население | ПС 110 кВ Ляпуны (ПС 313) | 313-08 | ДУ | 5 | Номер очереди ограничения (МВт) 2: 0.02929
| Потребители прочих отраслей, население |  | 313-03 | ДУ | 5 | Номер очереди ограничения (МВт) 2: 0.01313
| Потребители прочих отраслей, население |  | 313-09 | ДУ | 5 | Номер очереди ограничения (МВт) 2: 0.03434
| Потребители прочих отраслей, население |  | 41-02 | ДУ | 5 | Номер очереди ограничения (МВт) 3: 0.03232
40 | Потребители прочих отраслей, население | ПС-41 "Шильская" (ПС 41) | 41-04 | ДУ | 5 | Номер очереди ограничения (МВт) 3: 0.02323
| Потребители прочих отраслей, население |  | 41-03 | ДУ | 5 | Номер очереди ограничения (МВт) 3: 0.19392
| Потребители прочих отраслей, население |  | 41-07 | ДУ | 5 | Номер очереди ограничения (МВт) 3: 0.00707
| Потребители прочих отраслей, население |  | 41-05 | ДУ | 5 | Номер очереди ограничения (МВт) 3: 0.19594
| Потребители прочих отраслей, население |  | 41-06 | ДУ | 5 | Номер очереди ограничения (МВт) 3: 0.05757
41 | Потребители прочих отраслей, население | ПС 110 кВ Мякишево (ПС 372) | 372-02 | ДУ | 20 | Номер очереди ограничения (МВт) 4: 0.011
| Потребители прочих отраслей, население |  | 372-01 | ДУ | 20 | Номер очереди ограничения (МВт) 4: 0.04
42 | Потребители прочих отраслей, население |  | 133-04 | ДД | 60 | Номер очереди ограничения (МВт) 6: 0.016
| Потребители прочих отраслей, население |  | 133-05 | ДД | 60 | Номер очереди ограничения (МВт) 6: 0.025
| Потребители прочих отраслей, население |  | 133-07 | ДД | 60 | Номер очереди ограничения (МВт) 6: 0.063
43 | Потребители прочих отраслей, население | ПС 110 кВ Идрица (ПС 133) | 133-09 | ДД | 60 | Номер очереди ограничения (МВт) 6: 0.006
| Потребители прочих отраслей, население |  | 133-16 | ДД | 60 | Номер очереди ограничения (МВт) 6: 0.002
| Потребители прочих отраслей, население |  | 133-10 | ДД | 60 | Номер очереди ограничения (МВт) 6: 0.026
| Потребители прочих отраслей, население |  | 133-14 | ДД | 60 | Номер очереди ограничения (МВт) 6: 0.006
44 | Потребители прочих отраслей, население | ПС 110 кВ Себеж (ПС 312) | 312-02 | ДУ | 5 | Номер очереди ограничения (МВт) 3: 0.07373
| Потребители прочих отраслей, население |  | 31-02 | ОВБ | 60 | Номер очереди ограничения (МВт) 7: 0.025
45 | Потребители прочих отраслей, население | ПС-31 "Бояриново" | 31-01 | ОВБ | 60 | Номер очереди ограничения (МВт) 7: 0.009
| Потребители прочих отраслей, население |  | 31-03 | ОВБ | 60 | Номер очереди ограничения (МВт) 7: 0.01
46 | Потребители прочих отраслей, население | ПС-29 "Максютино" | 29-03 | ОВБ | 60 | Номер очереди ограничения (МВт) 8: 0.015
| Потребители прочих отраслей, население |  | 29-04 | ОВБ | 60 | Номер очереди ограничения (МВт) 8: 0.012
| Потребители прочих отраслей, население |  | 309-09 | ДУ | 5 | Номер очереди ограничения (МВт) 3: 0.06262
47 | Потребители прочих отраслей, население | ПС 110 кВ Пустошка (ПС 309) | 309-10 | ДУ | 5 | Номер очереди ограничения (МВт) 3: 0.02626
| Потребители прочих отраслей, население |  | 309-03 | ДУ | 5 | Номер очереди ограничения (МВт) 3: 0.12221
| Потребители прочих отраслей, население |  | 309-04 | ДУ | 5 | Номер очереди ограничения (МВт) 3: 0.04343
| Потребители прочих отраслей, население |  | 309-06 | ДУ | 5 | Номер очереди ограничения (МВт) 3: 0.05151
| Потребители прочих отраслей, население |  | 32-03 | ОВБ | 60 | Номер очереди ограничения (МВт) 8: 0.019
48 | Потребители прочих отраслей, население | ПС 32 "Алоль" | 32-04 | ОВБ | 60 | Номер очереди ограничения (МВт) 8: 0.041
| Потребители прочих отраслей, население |  | 32-01 | ОВБ | 60 | Номер очереди ограничения (МВт) 8: 0.026
49 | Потребители прочих отраслей, население | ПС 66 "Сергейцево" | 66-03 | ОВБ | 60 | Номер очереди ограничения (МВт) 4: 0.054
50 | Потребители прочих отраслей, население | ПС 20 "Криуха" | 20-02 | ОВБ | 60 | Номер очереди ограничения (МВт) 9: 0.008
| Потребители прочих отраслей, население |  | 20-03 | ОВБ | 60 | Номер очереди ограничения (МВт) 9: 0.022
51 | Потребители прочих отраслей, население | ПС 10 "Поддубье" | 10-03 | ОВБ | 60 | Номер очереди ограничения (МВт) 10: 0.005
Итого по Южным ЭС | [5 empty] | 1.682 | 3.7183 | 1.464 | 0.554 | 0.6495 | 0.42432 | 0.35977 | 0.2592 | 0.53956 | 0.071
Восточные ЭС
ЗАО "Локня-мебель"
52 | деревообрабатывающая промышленность | ПС 110 кВ Локня (ПС 119) | 119-13 | ПП | 60 | Номер очереди ограничения (МВт) 5: 0.012
т. 8(81139)21-886
| ГБУ ПО "Псковавтодор" |  | 147-09 | ПП | 60 | Номер очереди ограничения (МВт) 8: 0.015
53 | строительство | ПС 110 кВ Бежаницы (ПС 147) | 147-13 | ПП | 60 | Номер очереди ограничения (МВт) 8: 0.18
т.8(81141)21-106, 8(81141)95-170
| ООО "Кабэлк" |  | 284-10 | ПП | 60 | Номер очереди ограничения (МВт) 6: 0.244
54 | машиностроение и металлообработка | ПС 110 кВ Новоржев (ПС 284) | 284-14 | ПП | 60 | Номер очереди ограничения (МВт) 8: 0.357
т.89517543550
АО "Локнянский хлебокомбинат"
55 | пищевая промышленность | ПС 110 кВ Локня (ПС 119) | 119-09 | ПП | 60 | Номер очереди ограничения (МВт) 6: 0.06; Номер очереди ограничения (МВт) 8: 0.06
т.8(81139)21-963, 21-073
Учреждение отдыха и оздоровления"Пушкиногорье"
56 | прочие отрасли | ПС 110 кВ Пушкинские Горы (ПС 76) | 076-04 | ПП | 60 | Номер очереди ограничения (МВт) 6: 0.133
т.89116917139
Потребители, отключаемые с центров питания.
| Потребители прочих отраслей, население |  | 387-02 | ДД | 60 | Номер очереди ограничения (МВт) 8: 0.066
57 | Потребители прочих отраслей, население | ПС 110 кВ Пожеревицы (ПС 387) | 387-03 | ДД | 60 | Номер очереди ограничения (МВт) 8: 0.046
| Потребители прочих отраслей, население |  | 387-05 | ДД | 60 | Номер очереди ограничения (МВт) 8: 0.034
| Потребители прочих отраслей, население |  | 118-01 | ДД | 60 | Номер очереди ограничения (МВт) 10: 0.003
| Потребители прочих отраслей, население |  | 118-02 | ДД | 60 | Номер очереди ограничения (МВт) 10: 0.015
| Потребители прочих отраслей, население |  | 118-03 | ДД | 60 | Номер очереди ограничения (МВт) 10: 0.009
| Потребители прочих отраслей, население |  | 118-04 | ДД | 60 | Номер очереди ограничения (МВт) 10: 0.009
58 | Потребители прочих отраслей, население | ПС 110 кВ Чихачево (ПС 118) | 118-07 | ДД | 60 | Номер очереди ограничения (МВт) 10: 0.023
| Потребители прочих отраслей, население |  | 118-08 | ДД | 60 | Номер очереди ограничения (МВт) 10: 0.013
| Потребители прочих отраслей, население |  | 118-11 | ДД | 60 | Номер очереди ограничения (МВт) 10: 0.013
| Потребители прочих отраслей, население |  | 118-14 | ДД | 60 | Номер очереди ограничения (МВт) 10: 0.008
| Потребители прочих отраслей, население |  | 118-15 | ДД | 60 | Номер очереди ограничения (МВт) 10: 0.013
| Потребители прочих отраслей, население |  | 147-01 | ДУ | 5 | Номер очереди ограничения (МВт) 4: 0.01111
| Потребители прочих отраслей, население |  | 147-02 | ДУ | 5 | Номер очереди ограничения (МВт) 4: 0.07474
59 | Потребители прочих отраслей, население |  | 147-03 | ДУ | 5 | Номер очереди ограничения (МВт) 4: 0.03434
| Потребители прочих отраслей, население | ПС 110 кВ Бежаницы (ПС 147) | 147-04 | ДУ | 5 | Номер очереди ограничения (МВт) 4: 0.03333
| Потребители прочих отраслей, население |  | 147-05 | ДУ | 5 | Номер очереди ограничения (МВт) 4: 0.01717
| Потребители прочих отраслей, население |  | 147-06 | ДУ | 5 | Номер очереди ограничения (МВт) 4: 0.0202
| Потребители прочих отраслей, население |  | 147-08 | ДУ | 5 | Номер очереди ограничения (МВт) 4: 0.05555
| Потребители прочих отраслей, население |  | 147-16 | ДУ | 5 | Номер очереди ограничения (МВт) 4: 0.04545
| Потребители прочих отраслей, население |  | 200-04 | ДД | 60 | Номер очереди ограничения (МВт) 10: 0.031
60 | Потребители прочих отраслей, население | ПС 110 кВ Фишнёво (ПС 200) | 200-05 | ДД | 60 | Номер очереди ограничения (МВт) 10: 0.019
| Потребители прочих отраслей, население |  | 201-01 | ДД | 60 | Номер очереди ограничения (МВт) 10: 0.042
61 | Потребители прочих отраслей, население | ПС 110 кВ Кудеверь (ПС 201) | 201-03 | ДД | 60 | Номер очереди ограничения (МВт) 10: 0.033
| Потребители прочих отраслей, население |  | 201-04 | ДД | 60 | Номер очереди ограничения (МВт) 10: 0.016
| Потребители прочих отраслей, население |  | 201-05 | ДД | 60 | Номер очереди ограничения (МВт) 10: 0.041
| Потребители прочих отраслей, население |  | 241-02 | ДД | 60 | Номер очереди ограничения (МВт) 10: 0.016
62 | Потребители прочих отраслей, население |  | 241-05 | ДД | 60 | Номер очереди ограничения (МВт) 10: 0.023
| Потребители прочих отраслей, население | ПС 110 кВ Крестилово (ПС 241) | 241-06 | ДД | 60 | Номер очереди ограничения (МВт) 10: 0.033
|  |  | 241-07 | ДД | 60 | Номер очереди ограничения (МВт) 10: 0.005
| Потребители прочих отраслей, население |  | 241-08 | ДД | 60 | Номер очереди ограничения (МВт) 10: 0.02
| Потребители прочих отраслей, население |  | 241-09 | ДД | 60 | Номер очереди ограничения (МВт) 10: 0.027
| Потребители прочих отраслей, население |  | 384-01 | ДД | 60 | Номер очереди ограничения (МВт) 10: 0.018
63 | Потребители прочих отраслей, население | ПС 110 кВ Поляне (ПС 384) | 384-04 | ДД | 60 | Номер очереди ограничения (МВт) 10: 0.013
| Потребители прочих отраслей, население |  | 254-01 | ДД | 60 | Номер очереди ограничения (МВт) 8: 0.022
| Потребители прочих отраслей, население |  | 254-03 | ДД | 60 | Номер очереди ограничения (МВт) 8: 0.057
64 | Потребители прочих отраслей, население | ПС 110 кВ Ашево (ПС 254) | 254-05 | ДД | 60 | Номер очереди ограничения (МВт) 8: 0.098
| Потребители прочих отраслей, население |  | 254-06 | ДД | 60 | Номер очереди ограничения (МВт) 8: 0.035
| Потребители прочих отраслей, население |  | 254-07 | ДД | 60 | Номер очереди ограничения (МВт) 8: 0.017
| Потребители прочих отраслей, население |  | 254-08 | ДД | 60 | Номер очереди ограничения (МВт) 8: 0.033
| Потребители прочих отраслей, население | ПС 35 кВ Ратьково (ПС 46) | 46-02 | ОВБ | 60 | Номер очереди ограничения (МВт) 10: 0.001
65 | Население |  | 46-06 | ОВБ | 60 | Номер очереди ограничения (МВт) 10: 0.008
| Потребители прочих отраслей, население |  | 119-02 | ДУ | 5 | Номер очереди ограничения (МВт) 3: 0.01515
| Потребители прочих отраслей, население |  | 119-04 | ДУ | 5 | Номер очереди ограничения (МВт) 3: 0.0101
| Потребители прочих отраслей, население |  | 119-05 | ДУ | 5 | Номер очереди ограничения (МВт) 3: 0.01616
66 | Потребители прочих отраслей, население | ПС 110 кВ Локня (ПС 119) | 119-06 | ДУ | 5 | Номер очереди ограничения (МВт) 3: 0.02828
| Потребители прочих отраслей, население |  | 119-07 | ДУ | 5 | Номер очереди ограничения (МВт) 3: 0.00606
| Потребители прочих отраслей, население |  | 119-11 | ДУ | 5 | Номер очереди ограничения (МВт) 3: 0.04646
| Потребители прочих отраслей, население |  | 119-14 | ДУ | 5 | Номер очереди ограничения (МВт) 3: 0.00303
| Потребители прочих отраслей, население |  | 23-03 | ОВБ | 60 | Номер очереди ограничения (МВт) 10: 0.001
67 | Потребители прочих отраслей, население | ПС 35 кВ Велье (ПС 23) | 23-05 | ОВБ | 60 | Номер очереди ограничения (МВт) 10: 0.016
| Потребители прочих отраслей, население |  | 23-06 | ОВБ | 60 | Номер очереди ограничения (МВт) 10: 0.024
| Потребители прочих отраслей, население |  | 76-03 | ОП | 5 | Номер очереди ограничения (МВт) 2: 0.27674
| Потребители прочих отраслей, население |  | 76-06 | ОП | 5 | Номер очереди ограничения (МВт) 2: 0.02929
68 | Потребители прочих отраслей, население | ПС 110 кВ Пушкинские Горы (ПС 76) | 76-08 | ОП | 5 | Номер очереди ограничения (МВт) 2: 0.05454
| Потребители прочих отраслей, население |  | 76-09 | ОП | 5 | Номер очереди ограничения (МВт) 2: 0.05353
| Потребители прочих отраслей, население |  | 76-11 | ОП | 5 | Номер очереди ограничения (МВт) 2: 0.05757
| Потребители прочих отраслей, население |  | 76-16 | ОП | 5 | Номер очереди ограничения (МВт) 2: 0.03838
| Потребители прочих отраслей, население |  | 284-01 | ОП | 5 | Номер очереди ограничения (МВт) 4: 0.05555
| Потребители прочих отраслей, население |  | 284-02 | ОП | 5 | Номер очереди ограничения (МВт) 4: 0.01919
| Потребители прочих отраслей, население |  | 284-03 | ОП | 5 | Номер очереди ограничения (МВт) 4: 0.023735
69 | Потребители прочих отраслей, население | ПС 110 кВ Новоржев (ПС 284) | 284-05 | ОП | 5 | Номер очереди ограничения (МВт) 4: 0.05353
| Потребители прочих отраслей, население |  | 284-07 | ОП | 5 | Номер очереди ограничения (МВт) 4: 0.02929
| Потребители прочих отраслей, население |  | 284-08 | ОП | 5 | Номер очереди ограничения (МВт) 4: 0.02323
| Потребители прочих отраслей, население |  | 284-09 | ОП | 5 | Номер очереди ограничения (МВт) 4: 0.05252
| Население |  | 24-01 | ДД | 60 | Номер очереди ограничения (МВт) 8: 0.023
70 | Потребители прочих отраслей, население | ПС 35 кВ Жадрицы (ПС 24) | 24-02 | ДД | 60 | Номер очереди ограничения (МВт) 8: 0.02
| Потребители прочих отраслей, население |  | 24-08 | ДД | 60 | Номер очереди ограничения (МВт) 8: 0.022
Восточные ЭС Западный участок ЭС
Автономная некоммерческая организация Спортивно-оздоровительный центр "Юность"
71 | Прочие отрасли | ПС 110 кВ Остров (ПС 68) | 68-04 | ОВБ | 60 | Номер очереди ограничения (МВт) 3: 0.02; Номер очереди ограничения (МВт) 5: 0.001; Номер очереди ограничения (МВт) 7: 0
тел. 811-52 90-112;90-104 -спорт школа
ООО "Транзит-Терминал"
72 | Прочие отрасли | ПС 110 кВ Гавры (ПС 287) | 287-05 | ПП | 20 | Номер очереди ограничения (МВт) 8: 0.021; Номер очереди ограничения (МВт) 10: 0
| директор 8931 905 99 01 Гл. энергетик 8953 240 41 16 |  |  | ПП | 20 | Номер очереди ограничения (МВт) 7: 0.024; Номер очереди ограничения (МВт) 9: 0
| ООО "Астар" | ПС 110 кВ Остров (ПС 68) | 68-05 | ОВБ | 60 | Номер очереди ограничения (МВт) 4: 0.01; Номер очереди ограничения (МВт) 7: 0
73 | Прочие отрасли
Псков, тел 89819973711, 8(8112)727167
ООО ППЦ Металлические конструкции
74 | Дерев. и целл.-бум. | ПС 110 кВ Пыталово (ПС 148) | 148-13 | ПП | 60 | Номер очереди ограничения (МВт) 7: 0.001; Номер очереди ограничения (МВт) 8: 0
тел. 89113694854, 8(495)9387937
ООО КАМПОТЕКС
75 | Легкая пром. | ПС 110 кВ Остров (ПС 68) | 68-19 | ПП | 60 | Номер очереди ограничения (МВт) 6: 0.001; Номер очереди ограничения (МВт) 8: 0; Номер очереди ограничения (МВт) 10: 0
Псков, тел.директор 621034, заместитель 89113516171
ООО "РН-Энерго"
76 | Прочие отрасли | ПС 110 кВ Гавры (ПС 287) | 287-05 | ПП | 20 | Номер очереди ограничения (МВт) 7: 0.005; Номер очереди ограничения (МВт) 10: 0
тел. 8(495) 7774742
| ООО "МСК-Энерго" | ПС 110 кВ Остров (ПС 68) | 68-19 | ОВБ | 60 | Номер очереди ограничения (МВт) 3: 0.012
77 | Прочие отрасли | ПС 110 кВ Гавры (ПС 287) | 287-05 | ПП | 20 | Номер очереди ограничения (МВт) 4: 0.012; Номер очереди ограничения (МВт) 7: 0
тел.8 (800) 1000911
ООО "Балтия+"
78 | Прочие виды транспорта | ПС 110 кВ Пыталово (ПС 148) | 148-12 | ПП | 20 | Номер очереди ограничения (МВт) 4: 0.011; Номер очереди ограничения (МВт) 7: 0
Пыталаво, тел. 89517534041
Открытое акционерное общество "Лужский Абразивный завод"
79 | Машиностроен. и металлообр. | ПС 110 кВ Остров (ПС 68) | 68-17 | ОВБ | 60 | Номер очереди ограничения (МВт) 8: 0.25; Номер очереди ограничения (МВт) 9: 0.035; Номер очереди ограничения (МВт) 10: 0
Остров, тел. 36567, 8(81372)21264
Потребители, отключаемые с центров питания.
| Потребители прочих отраслей, население |  | 68-22 | ДУ | 20 | Номер очереди ограничения (МВт) 5: 0.002
80 | Потребители прочих отраслей, население | ПС 110 кВ Остров (ПС 68) | 68-15 | ДУ | 20 | Номер очереди ограничения (МВт) 5: 0.041
| Потребители прочих отраслей, население |  | 68-14 | ДУ | 20 | Номер очереди ограничения (МВт) 5: 0.016
| Потребители прочих отраслей, население |  | 68-18 | ДУ | 20 | Номер очереди ограничения (МВт) 5: 0.005
| Потребители прочих отраслей, население |  | 79-07 | ДУ | 20 | Номер очереди ограничения (МВт) 5: 0; Номер очереди ограничения (МВт) 9: 0.005
| Потребители прочих отраслей, население |  | 79-08 | ДУ | 20 | Номер очереди ограничения (МВт) 5: 0; Номер очереди ограничения (МВт) 9: 0.013
81 | Потребители прочих отраслей, население | ПС 110 кВ Дружба (ПС 79) | 79-02 | ДУ | 20 | Номер очереди ограничения (МВт) 5: 0; Номер очереди ограничения (МВт) 9: 0
| Потребители прочих отраслей, население |  | 79-03 | ДУ | 20 | Номер очереди ограничения (МВт) 5: 0; Номер очереди ограничения (МВт) 9: 0.006
| Потребители прочих отраслей, население |  | 79-01 | ДУ | 20 | Номер очереди ограничения (МВт) 5: 0; Номер очереди ограничения (МВт) 9: 0.08
| Потребители прочих отраслей, население |  | 149-10 | ДД | 60 | Номер очереди ограничения (МВт) 4: 0.005
82 | Потребители прочих отраслей, население | ПС 110 кВ Воронцово (ПС 149) | 149-09 | ДД | 60 | Номер очереди ограничения (МВт) 4: 0.011
| Потребители прочих отраслей, население |  | 149-03 | ДД | 60 | Номер очереди ограничения (МВт) 4: 0.156
83 | Потребители прочих отраслей, население | ПС 110 кВ Гривы (ПС 203) | 203-03 | ДУ | 5 | Номер очереди ограничения (МВт) 2: 0.0101
| Потребители прочих отраслей, население |  | 203-02 | ДУ | 5 | Номер очереди ограничения (МВт) 2: 0.00909
| Потребители прочих отраслей, население |  | 221-07 | ДУ | 5 | Номер очереди ограничения (МВт) 2: 0.00505
| Потребители прочих отраслей, население |  | 221-03 | ДУ | 5 | Номер очереди ограничения (МВт) 2: 0.01515
84 | Потребители прочих отраслей, население | ПС 110 кВ Рубилово (ПС 221) | 221-04 | ДУ | 5 | Номер очереди ограничения (МВт) 2: 0.00505
| Потребители прочих отраслей, население |  | 221-01 | ДУ | 5 | Номер очереди ограничения (МВт) 2: 0.01717
| Потребители прочих отраслей, население |  | 371-05 | ДД | 60 | Номер очереди ограничения (МВт) 6: 0.01
85 | Потребители прочих отраслей, население | ПС 371 "Скуратово" | 371-06 | ДД | 60 | Номер очереди ограничения (МВт) 6: 0.022
| Потребители прочих отраслей, население |  | 371-01 | ДД | 60 | Номер очереди ограничения (МВт) 6: 0.013
| Потребители прочих отраслей, население |  | 371-03 | ДД | 60 | Номер очереди ограничения (МВт) 6: 0.055
86 | Потребители прочих отраслей, население | ПС 83 "Алексеевка" | 83-08 | ДУ | 20 | Номер очереди ограничения (МВт) 6: 0.01
| Потребители прочих отраслей, население |  | 83-04 | ДУ | 20 | Номер очереди ограничения (МВт) 6: 0.032
| Потребители прочих отраслей, население |  | 216-01 | ДУ | 5 | Номер очереди ограничения (МВт) 2: 0.04141
87 | Потребители прочих отраслей, население | ПС 110 кВ Крюки (ПС 216) | 216-07 | ДУ | 5 | Номер очереди ограничения (МВт) 2: 0.20806
| Потребители прочих отраслей, население |  | 216-08 | ДУ | 5 | Номер очереди ограничения (МВт) 2: 0.0303
| Потребители прочих отраслей, население |  | 216-10 | ДУ | 5 | Номер очереди ограничения (МВт) 2: 0
| Потребители прочих отраслей, население |  | 148-03 | ДУ | 5 | Номер очереди ограничения (МВт) 1: 0.0202
88 | Потребители прочих отраслей, население | ПС 110 кВ Пыталово (ПС 148) | 148-08 | ДУ | 5 | Номер очереди ограничения (МВт) 1: 0.02222
| Потребители прочих отраслей, население |  | 148-11 | ДУ | 5 | Номер очереди ограничения (МВт) 1: 0.02828
| Потребители прочих отраслей, население |  | 288-04 | ДУ | 20 | Номер очереди ограничения (МВт) 7: 0.012
89 | Потребители прочих отраслей, население | ПС 110 кВ Линово (ПС 288) | 288-01 | ДУ | 20 | Номер очереди ограничения (МВт) 7: 0.015
| Потребители прочих отраслей, население |  | 288-02 | ДУ | 20 | Номер очереди ограничения (МВт) 7: 0.019
| Потребители прочих отраслей, население |  | 288-03 | ДУ | 20 | Номер очереди ограничения (МВт) 7: 0.021
| Потребители прочих отраслей, население |  | 287-06 | ДУ | 20 | Номер очереди ограничения (МВт) 10: 0.016
90 | Потребители прочих отраслей, население | ПС 110 кВ Гавры (ПС 287) | 287-03 | ДУ | 20 | Номер очереди ограничения (МВт) 10: 0.009
| Потребители прочих отраслей, население |  | 287-04 | ДУ | 20 | Номер очереди ограничения (МВт) 10: 0.012
91 | Потребители прочих отраслей, население | ПС 110 кВ Подлипье (ПС 356) | 356-04 | ДУ | 20 | Номер очереди ограничения (МВт) 10: 0.005
Итого по Восточным ЭС | [5 empty] | 0.0707 | 0.85143 | 0.15724 | 0.75394 | 0.077 | 0.58 | 0.097 | 1.356 | 0.139 | 0.535
Всего по Псковской энергосистеме | [5 empty] | 1.7527 | 4.5697 | 1.6212 | 1.3079 | 0.7265 | 1.0043 | 0.45677 | 1.6152 | 0.67856 | 0.606
Всего с нарастающим итогом, МВт | [5 empty] | 1.7527 | 6.3224 | 7.9436 | 9.2515 | 9.978 | 10.9824 | 11.4391 | 13.0543 | 13.7329 | 14.3389
|  |  |  | Итого до 5 мин |  | 1.7527 | 6.2973 | 7.7924 | 8.7453 | 8.7453 | 8.9796 | 8.9796 | 8.9796 | 8.9796 | 8.9796
|  |  |  | Итого от 5 до 20 мин |  | 0 | 0.022 | 0.0625 | 0.1515 | 0.648 | 0.721 | 0.831 | 0.906 | 1.01 | 1.065
|  |  |  | Итого до 20 мин |  | 1.7527 | 6.3193 | 7.8549 | 8.8968 | 9.3933 | 9.7006 | 9.8106 | 9.8856 | 9.9896 | 10.0446
|  |  |  | Итого от 20 до 60 мин |  | 0 | 0.0031 | 0.08872 | 0.35472 | 0.58472 | 1.2817 | 1.6285 | 3.1687 | 3.7432 | 4.2942
|  |  |  | Всего |  | 1.7527 | 6.3224 | 7.9436 | 9.2515 | 9.978 | 10.9824 | 11.4391 | 13.0543 | 13.7329 | 14.3389
|  |  |  | Всего с использованием ДУ |  | 1.7527 | 3.8779 | 5.373 | 6.1199 | 6.5759 | 6.8522 | 6.9192 | 6.9662 | 7.0702 | 7.1122

## 07
Раздел 1. Сведения о потреблении электрической энергии (мощности), включенном в График временного отключения потребления на 2022-2023 гг., по данным внеочередных контрольных замеров 21.06.2023 г. по Псковскому филиалу ПАО "Россети Северо-Запад"
№ п/п | Потребитель | Наименование ПС | Наименование фидера | Способ ввода отключения по графику | Время отключения | Номер очереди ограничения (МВт)
[6 empty] | 1 | 2 | 3 | 4 | 5 | 6 | 7 | 8 | 9 | 10
1 | 2 | 3 | 4 | 5 | 6 | 7 | 8 | 9 | 10 | 11 | 12 | 13 | 14 | 15 | 16
Северные ЭС
| ОАО ПЗМП |  | ШМ РАТ-1, РАТ-2
|  |  | 019-12 | ПП | 60 | Номер очереди ограничения (МВт) 8: 0.617
1 | Машиностроение | ПС 110 кВ Псков (ПС 53) | 019-23 | ПП | 60 | Номер очереди ограничения (МВт) 8: 0.011832
| 793-350, эн.8-951-757-84-54 |  | 019-05 | ПП | 60 | Номер очереди ограничения (МВт) 8: 0
АО АТС-Т
2 | Машиностроение | ПС 110 кВ Заводская (ПС 328) | 328-43 | ПП | 20 | Номер очереди ограничения (МВт) 5: 0.20845
72-15-41; 72-15-67; 73-72-67; 8-953-240-76-60
ОАО ПЗР Плескава
3 | Машиностроение | ПС 110 кВ Завеличье (ПС 283) | 283-03 | ОВБ | 60 | Номер очереди ограничения (МВт) 6: 0.025578
дир. 8-911-894-00-20
эн.8-911-398-29-56
ООО ОРИОН М
4 | Строительство | ПС 110 кВ Псковкирпич (ПС 198) | 198-10 | ОВБ | 60 | Номер очереди ограничения (МВт) 10: 0
Игорь Николаевич 8-960-223-47-46
8-911-388-20-34; 8-992-299-60-19; 8-911-364-96-22
ОАО "АВАР"
5 | Машиностроение | ПС 110 кВ ЭТЗ (ПС 399) | 399-07 | ОВБ | 60 | Номер очереди ограничения (МВт) 7: 1.3572
66-41-00,660-797,669-625
АО ЗЕНЧА-Псков
6 | Машиностроение | ПС 110 кВ ЭТЗ (ПС 399) | 399-19 | ОВБ | 60 | Номер очереди ограничения (МВт) 5: 0.028536
72-88-58, 72-07-41,8-911-365-52-70,8-921-112-64-98
ЗАО "Криогаз-Псков"
7 | Прочие отрасли | ПС 110 кВ Северная (ПС 100) | 100-04,100-11 | ОВБ | 60 | Номер очереди ограничения (МВт) 2: 0.174; Номер очереди ограничения (МВт) 6: 0.19314
89111169569,8(812)3837070
ООО "Племрепродуктор НАЗИЯ"
8 | электро | ПС 110 кВ Тямша (ПС 253) | 253-08 | ОВБ | 60 | Номер очереди ограничения (МВт) 6: 0.36383
| 89113660721,8(812)4496092 |  | 253-09 | ОВБ | 60 | Номер очереди ограничения (МВт) 6: 1.1213
ООО Келлогг Рус
9 | Пищевая | ПС 110 кВ Северная (ПС 100) | 100-07 | ПП | 20 | Номер очереди ограничения (МВт) 8: 0
| 62-31-82;(473)222-93-96;62-32-83; охрана 62-31-58 деж.эл-к 8-964-316-93-94, энер-к 8-964-316-93-84 |  | 100-08 | ПП | 20 | Номер очереди ограничения (МВт) 8: 1.0321
КОМБИНАТ НЕРУДНЫХ
10 | МАТЕРИАЛОВ | ПС 110 кВ ГИК (ПС 205) | 205-03 | ПП | 60 | Номер очереди ограничения (МВт) 7: 0.174; Номер очереди ограничения (МВт) 8: 0.17748
Пром. стройматериалов
НОВЫЙ ИЗБОРСК т.(8-811-48) 97-167ф,8-960-222-00-11
ООО ТАНН НЕВСКИЙ
11 | Деревообрабат. пром-ть |  | 282-47 | ДУ | 5 | Номер очереди ограничения (МВт) 2: 0.54824
59-58-31,8-911-352-92,68
ООО "Энергетическая компания "Сбыт Трейдинг Инновации"
12 | Ф.9-8812-251-32-58,9-8812-251-13-73
| ООО "Евро-Керамика" | ПС 110 кВ ПКК (ПС 504) | 504-01 | ПП | 20 | Номер очереди ограничения (МВт) 6: 0.264; Номер очереди ограничения (МВт) 7: 0.264; Номер очереди ограничения (МВт) 8: 0.176; Номер очереди ограничения (МВт) 9: 0.176; Номер очереди ограничения (МВт) 10: 0.13288
| 62-25-46,8-900-991-00-27,ф.8-811-48-2-28-30,8-911-351-18-08 |  | 504-09 | ПП | 20 | Номер очереди ограничения (МВт) 3: 0.44; Номер очереди ограничения (МВт) 4: 0.44; Номер очереди ограничения (МВт) 5: 0.088; Номер очереди ограничения (МВт) 6: 0.088; Номер очереди ограничения (МВт) 7: 0.26136
| ОАО ДСК пл.1, пл.2 |  | 399-15 | ПП | 60 | Номер очереди ограничения (МВт) 8: 0.10127
13 | Строительство | ПС 110 кВ ЭТЗ (ПС 399) | 399-21 | ПП | 60 | Номер очереди ограничения (МВт) 8: 0.3748
753014, 9113686513;724259, 722732
| ОГЭ:75-30-14 Ларионов Михаил Валентинович 89113686513 | ПС 110 кВ Псков (ПС 53) | 53-69 | ПП | 60 | Номер очереди ограничения (МВт) 8: 0.040194
ОАО "АДС"
14 | Машиностроение | ПС 110 кВ Речная (ПС 126) | 126-05 | ПП | 20 | Номер очереди ограничения (МВт) 6: 0.23042
| Псков, 737456,794140; 79-41-56,79-41-48, 89116927258 |  | 126-09 |  |  | Номер очереди ограничения (МВт) 6: 0
| ООО "СКТ ГРУПП" | ПС 110 кВ Льнокомбинат (ПС 73) | 73-01 | ПП | 20 | Номер очереди ограничения (МВт) 9: 0.47773
|  | ПС 110 кВ Льнокомбинат (ПС 73) | 73-19 | ПП | 20 | Номер очереди ограничения (МВт) 9: 0.35355
15 | Машиностроение |  | 019-25 | ПП | 60 | Номер очереди ограничения (МВт) 5: 0.67686
| т. 79-18-00,79-18-10,720-985 89113901258 Васильев Виктор Николаевич | ПС 110 кВ Псков (ПС 53)
| ОАО"ЭЛТЕ +" |  | 283-19 | ПП | 60 | Номер очереди ограничения (МВт) 9: 0.19314
16 | Машиностроение | ПС 110 кВ Завеличье (ПС 283) | 283-06 | ПП | 60 | Номер очереди ограничения (МВт) 9: 0.005742
дир. 56-30-18,56-30-42, 89212183948 Александр Васильевич
ООО "Лента"
17 | прочие отрасли | ПС 110 кВ Завеличье (ПС 283) | 283-04 | ДУ | 5 | Номер очереди ограничения (МВт) 3: 0.4885
| 701-296,921-848-71-14 | ПС 110 кВ Овсище (ПС 282) | 282-44 | ПП | 60 | Номер очереди ограничения (МВт) 7: 0.087; Номер очереди ограничения (МВт) 8: 0.087; Номер очереди ограничения (МВт) 9: 0.087; Номер очереди ограничения (МВт) 10: 0.16182
ОАО Пск.гор.-молочный з-д
18 | Пищевая пром-сть | ПС 110 кВ Речная (ПС 126) | 126-02 126-12 | ПП | 60 | Номер очереди ограничения (МВт) 7: 0.174; Номер очереди ограничения (МВт) 8: 0.05742
т.72-32-04,724180
ОАО Псковмясопром
19 | Пищевая пром-ть | ПС 110 кВ Льнокомбинат (ПС 73) | 73-22 | ПП | 60 | Номер очереди ограничения (МВт) 7: 0
тел. 79-35-52, 79-30-46 89319053552 Александр Владимирович
Автоспецоборудование
20 | Машиностроение | ПС 110 кВ Псков (ПС 53) | 53-05 | ПП | 60 | Номер очереди ограничения (МВт) 8: 0.09729
тел. 72-08-29,79-30-93 89118838879 Василий
ООО " Псковэнерготранс" (ПИК-60)
21 | Прочие отрасли | ПС 110 кВ Завеличье (ПС 283) | 283-28 | ОВБ | 60 | Номер очереди ограничения (МВт) 4: 0.13183
793-793, 793-799ф 89118874913
ООО ПК "ЖБИ-1"
22 | Строительство | ПС 110 кВ Льнокомбинат (ПС 73) | 73-09 | ПП | 20 | Номер очереди ограничения (МВт) 2: 0.088; Номер очереди ограничения (МВт) 5: 0.088; Номер очереди ограничения (МВт) 7: 0.05984; Номер очереди ограничения (МВт) 10: 0
8-911-366-26-22; 8-911-369-19-49; 72-86-58
ОЭЗ ППТ Моглино
23 | прочие отрасли | ПС 110 кВ Моглино (ПС 103) | ВЛ 110 Моглинская-1 | ДУ | 5 | Номер очереди ограничения (МВт) 1: 0.89; Номер очереди ограничения (МВт) 2: 0.89; Номер очереди ограничения (МВт) 3: 0.89; Номер очереди ограничения (МВт) 4: 0.89; Номер очереди ограничения (МВт) 5: 0.8811
29-33-33; 68-20-75
АО "МОСЭНЕРГОСБЫТ"
24 | прочие отрасли | ПС 110 кВ Завеличье (ПС 283) | 283-23,283-24 | ДУ | 5 | Номер очереди ограничения (МВт) 1: 0.05073; Номер очереди ограничения (МВт) 2: 0.089
8-921-942-75-79, 8-4822-79-03-83
Потребители, отключаемые с центров питания.
| Потребители прочих отраслей, население |  | 282-01 | ОВБ | 60 | Номер очереди ограничения (МВт) 4: 0.07482
| Потребители прочих отраслей, население |  | 282-35 | ОВБ | 60 | Номер очереди ограничения (МВт) 4: 0.42178
| Потребители прочих отраслей, население |  | 282-48 | ОВБ | 60 | Номер очереди ограничения (МВт) 4: 0.13363
| Потребители прочих отраслей, население | ПС 110 кВ Овсище (ПС 282) | 282-14 | ОВБ | 60 | Номер очереди ограничения (МВт) 4: 0.045936
25 | Потребители прочих отраслей, население |  | 282-32 | ДУ | 5 | Номер очереди ограничения (МВт) 1: 0
| Потребители прочих отраслей, население |  | 282-05 | ОВБ | 60 | Номер очереди ограничения (МВт) 4: 0.01044
| Потребители прочих отраслей, население |  | 282-19 | ОВБ | 60 | Номер очереди ограничения (МВт) 4: 0.060552
| Потребители прочих отраслей, население |  | 282-33 | ОВБ | 60 | Номер очереди ограничения (МВт) 4: 0.10544
| Потребители прочих отраслей, население |  | 282-36 | ОВБ | 60 | Номер очереди ограничения (МВт) 4: 0.10249
26 | Потребители прочих отраслей, население | ПС 110 кВ Карамышево (ПС 64) | 64-02 | ДД | 60 | Номер очереди ограничения (МВт) 9: 0.027144
| Потребители прочих отраслей, население |  | 64-14 | ДД | 60 | Номер очереди ограничения (МВт) 9: 0.011223
| Потребители прочих отраслей, население |  | 74-13 | ДУ | 5 | Номер очереди ограничения (МВт) 1: 0.022962
27 | Потребители прочих отраслей, население | ПС 110 кВ Печоры (ПС 74) | 74-09 | ДУ | 5 | Номер очереди ограничения (МВт) 1: 0.009968
| Потребители прочих отраслей, население |  | 74-14 | ДУ | 5 | Номер очереди ограничения (МВт) 1: 0.0267
| Потребители прочих отраслей, население |  | 74-16 | ДУ | 5 | Номер очереди ограничения (МВт) 1: 0.013643
| Потребители прочих отраслей, население |  | 7-03 | ОП | 5 | Номер очереди ограничения (МВт) 2: 0.067996
28 | Потребители прочих отраслей, население | ПС 35 кВ Палкино (ПС 7) | 7-05 | ОП | 5 | Номер очереди ограничения (МВт) 2: 0.026255
| Потребители прочих отраслей, население |  | 7-09 | ОП | 5 | Номер очереди ограничения (МВт) 2: 0.004094
| Потребители прочих отраслей, население |  | 192-01 | ОП | 5 | Номер очереди ограничения (МВт) 2: 0.034888
| Потребители прочих отраслей, население |  | 192-04 | ОП | 5 | Номер очереди ограничения (МВт) 2: 0.01424
29 | Потребители прочих отраслей, население | ПС 110 кВ Гдов (ПС 192) | 192-08 | ОП | 5 | Номер очереди ограничения (МВт) 2: 0.003204
| Потребители прочих отраслей, население |  | 192-10 | ОП | 5 | Номер очереди ограничения (МВт) 2: 0.11245
| Потребители прочих отраслей, население |  | 192-11 | ОП | 5 | Номер очереди ограничения (МВт) 2: 0.027412
30 | Потребители прочих отраслей, население | ПС 110 кВ Струги Красные (ПС 61) | 61-09 | ОП | 5 | Номер очереди ограничения (МВт) 2: 0.0064101
| Потребители прочих отраслей, население |  | 113-02 | ОП | 5 | Номер очереди ограничения (МВт) 2: 0.009612
31 | Потребители прочих отраслей, население | ПС 110 кВ Плюсса (ПС 113) | 113-07 | ОП | 5 | Номер очереди ограничения (МВт) 2: 0.19366
| Потребители прочих отраслей, население |  | 113-11 | ОП | 5 | Номер очереди ограничения (МВт) 2: 0.011748
32 | Потребители прочих отраслей, население | ПС 35 кВ Чудская (ПС 80) | 80-07 | ОВБ | 60 | Номер очереди ограничения (МВт) 10: 0.025752
| Потребители прочих отраслей, население |  | 80-09 | ОВБ | 60 | Номер очереди ограничения (МВт) 10: 0.002262
| Потребители прочих отраслей, население |  | 11-04 | ДД | 60 | Номер очереди ограничения (МВт) 10: 0.021315
33 | Потребители прочих отраслей, население | ПС 35 кВ Лавры (ПС 11) | 11-05 | ДД | 60 | Номер очереди ограничения (МВт) 10: 0.05481
| Потребители прочих отраслей, население |  | 11-06 | ДД | 60 | Номер очереди ограничения (МВт) 10: 0.02349
| Потребители прочих отраслей, население |  | 69-03 | ДД | 60 | Номер очереди ограничения (МВт) 9: 0.080649
| Потребители прочих отраслей, население |  | 69-07 | ДД | 60 | Номер очереди ограничения (МВт) 9: 0.024795
34 | Потребители прочих отраслей, население | ПС 110 кВ Изборск (ПС 69) | 69-12 | ДД | 60 | Номер очереди ограничения (МВт) 9: 0.020184
| Потребители прочих отраслей, население |  | 69-13 | ДД | 60 | Номер очереди ограничения (МВт) 9: 0.039324
| Потребители прочих отраслей, население |  | 9-07 | ОВБ | 60 | Номер очереди ограничения (МВт) 9: 0.004437
35 | Потребители прочих отраслей, население | ПС 35 кВ Ротово (ПС 9) | 9-08 | ОВБ | 60 | Номер очереди ограничения (МВт) 9: 0.099702
36 | Потребители прочих отраслей, население | ПС 110кВ ПКК(ПС 504) | 504-10 | ОВБ | 60 | Номер очереди ограничения (МВт) 9: 0.12006
| Потребители прочих отраслей, население |  | 138-05 | ДД | 60 | Номер очереди ограничения (МВт) 9: 0.048546
37 | Потребители прочих отраслей, население | ПС 110 кВ Середка (ПС 138) | 138-08 | ДД | 60 | Номер очереди ограничения (МВт) 9: 0.057594
| Потребители прочих отраслей, население |  | 138-11 | ДД | 60 | Номер очереди ограничения (МВт) 9: 0.24691
38 | Потребители прочих отраслей, население | ПС 110 кВ Крипецы (ПС 217) | 217-02 | ОВБ | 60 | Номер очереди ограничения (МВт) 7: 0.002784
39 | Потребители прочих отраслей, население | ПС 110 кВ Кирово (ПС 385) | 385-02 | ДД | 60 | Номер очереди ограничения (МВт) 7: 0.079083
| Потребители прочих отраслей, население |  | 283-18 | ДУ | 5 | Номер очереди ограничения (МВт) 1: 0.32254
| Потребители прочих отраслей, население |  | 283-20 | ДУ | 5 | Номер очереди ограничения (МВт) 1: 0.008277
| Потребители прочих отраслей, население |  | 283-21 | ДУ | 5 | Номер очереди ограничения (МВт) 1: 0
| Потребители прочих отраслей, население |  | 283-26 | ДУ | 5 | Номер очереди ограничения (МВт) 1: 0.012015
40 | Потребители прочих отраслей, население | ПС 110 кВ Завеличье (ПС 283) | 283-31 | ДУ | 5 | Номер очереди ограничения (МВт) 1: 0.014418
| Потребители прочих отраслей, население |  | 283-38 | ДУ | 5 | Номер очереди ограничения (МВт) 1: 0.0178
| Потребители прочих отраслей, население |  | 283-36 | ДУ | 5 | Номер очереди ограничения (МВт) 1: 0.22268
| Потребители прочих отраслей, население |  | 283-37 | ДУ | 5 | Номер очереди ограничения (МВт) 1: 0
| Потребители прочих отраслей, население |  | 283-39 | ДУ | 5 | Номер очереди ограничения (МВт) 1: 0.4539
| Потребители прочих отраслей, население |  | 399-03 | ОВБ | 60 | Номер очереди ограничения (МВт) 7: 0.087174
| Потребители прочих отраслей, население |  | 399-04 | ОВБ | 60 | Номер очереди ограничения (МВт) 7: 0.042804
41 | Потребители прочих отраслей, население | ПС 110 кВ ЭТЗ (ПС 399) | 399-23 | ОВБ | 60 | Номер очереди ограничения (МВт) 7: 0.22655
| Потребители прочих отраслей, население |  | 399-24 | ОВБ | 60 | Номер очереди ограничения (МВт) 7: 0.12058
| Потребители прочих отраслей, население |  | 399-32 | ОВБ | 60 | Номер очереди ограничения (МВт) 7: 0.053244
| Потребители прочих отраслей, население |  | 73-04 | ОВБ | 60 | Номер очереди ограничения (МВт) 10: 0.021054
| Потребители прочих отраслей, население |  | 73-14 | ОВБ | 60 | Номер очереди ограничения (МВт) 10: 0.17289
42 | Потребители прочих отраслей, население | ПС 110 кВ Льнокомбинат (ПС 73) | 73-21 | ОВБ | 60 | Номер очереди ограничения (МВт) 10: 0.11745
| Потребители прочих отраслей, население |  | 73-26 | ОВБ | 60 | Номер очереди ограничения (МВт) 10: 0.38649
| Потребители прочих отраслей, население |  | 328-09 | ОВБ | 60 | Номер очереди ограничения (МВт) 5: 0.065772
| Потребители прочих отраслей, население |  | 328-34 | ОВБ | 60 | Номер очереди ограничения (МВт) 5: 0
| Потребители прочих отраслей, население |  | 328-37 | ОВБ | 60 | Номер очереди ограничения (МВт) 5: 0.12465
| Потребители прочих отраслей, население |  | 328-40 | ОВБ | 60 | Номер очереди ограничения (МВт) 5: 0.094586
| Потребители прочих отраслей, население |  | 53-02 | ОП | 5 | Номер очереди ограничения (МВт) 3: 0.027875
| Потребители прочих отраслей, население |  | 53-12 | ОП | 5 | Номер очереди ограничения (МВт) 3: 0.067284
43 | Потребители прочих отраслей, население | ПС 110 кВ Псков (ПС 53) | 53-27 | ОП | 5 | Номер очереди ограничения (МВт) 3: 0
| Потребители прочих отраслей, население |  | 53-59 | ОП | 5 | Номер очереди ограничения (МВт) 3: 0.08188
| Потребители прочих отраслей, население |  | 53-60 | ОП | 5 | Номер очереди ограничения (МВт) 3: 0.11267
44 | Потребители прочих отраслей, население | ПС 110 кВ Псковкирпич (ПС 198) | 198-14 | ОВБ | 60 | Номер очереди ограничения (МВт) 8: 0.13189
Итого по Северным ЭС | [5 empty] | 2.0656 | 2.3012 | 2.1082 | 2.4169 | 2.256 | 2.2862 | 2.9896 | 2.9042 | 2.0737 | 1.1202
Южные ЭС
ИП Долинер Л.Э.
45 | 8-903-674-95-25 | ПС 110 кВ Великие Луки (ПС 70) | 70-21 | ОВБ | 60 | Номер очереди ограничения (МВт) 3: 0.10419
прочие отрасли
ООО ЭК СТИ
46 | 9-8812-251-32-58 | ПС 35кВ Демидово(ПС 77) | 77-02 | ОВБ | 60 | Номер очереди ограничения (МВт) 8: 0.087435
|  | ПС 110 кВ Кунья (ПС 139) | 139-19 | ОВБ | 60 | Номер очереди ограничения (МВт) 8: 0.08613
прочие отрасли
АО Опытный завод Микрон
47 | 89116908030 | ПС 110 кВ ВЗЩА (ПС 348) | 348-34 | ДУ | 5 | Номер очереди ограничения (МВт) 2: 1.4798
|  |  | 348-28 | ДУ | 5 | Номер очереди ограничения (МВт) 2: 0
Машиностроение
АО "Транснефть-Верхняя Волга"
48 |  | ПС 110 кВ ВЗЩА (ПС 348) | 348-08 | ДУ | 5 | Номер очереди ограничения (МВт) 3: 0.25765
8(81153)92667
Машиностроение
АО "ПЭС"
49 | т. 8(81153)38481 | ПС 110 кВ Реостат (ПС 206) | 206-01 | ОВБ | 60 | Номер очереди ограничения (МВт) 7: 0.24948
| Машиностроение | ПС 110 кВ Реостат (ПС 206) | 206-03 | ОВБ | 60 | Номер очереди ограничения (МВт) 7: 0.16884
ООО Кабельный завод "АЛЮР"
50 | Машиностроение | ПС 110 кВ ВЗЩА (ПС 348) | 348-32 | ДУ | 5 | Номер очереди ограничения (МВт) 3: 0.16626; Номер очереди ограничения (МВт) 4: 0.12852
г. В. Луки ул. Гоголя 3б т. 8(81153)91786
ОАО Красное знамя
51 | с/хозяйство | ПС 110 кВ Насва (ПС 173) | 173-06 | ОВБ | 60 | Номер очереди ограничения (МВт) 9: 0.30756
д.Насва Новосокольнический р-он т.8(81144)25339
ЗАО ЗЭТО
52 | т.8(81153)38052 | ПС 110 кВ В.Луки ФТП (ПС 157) | 157-31 | ДУ | 5 | Номер очереди ограничения (МВт) 4: 0
Машиностроение
ООО Магна
53 | т.8(81153)25339 | ПС 35 кВ Дубрава (ПС 78) | 078-01 | ОВБ | 60 | Номер очереди ограничения (МВт) 10: 0.37488
Машиностроение
54 | ОАО Великолукский мясокомбинат
|  | ПС 110 кВ Великие Луки (ПС 70) | 070-16 | ПП | 20 | Номер очереди ограничения (МВт) 8: 0; Номер очереди ограничения (МВт) 9: 0
| т.8(81153)60887,+79113617671 |  | 070-06 | ПП | 20 | Номер очереди ограничения (МВт) 5: 0.264; Номер очереди ограничения (МВт) 7: 0.352; Номер очереди ограничения (МВт) 8: 0.352; Номер очереди ограничения (МВт) 9: 0.44; Номер очереди ограничения (МВт) 10: 0.4312
|  |  | 070-30 | ПП | 20 |  |  |  | 0 | 0 | 0 | 0 | 0 | 0 | 0
Пищевая
ООО ВАЗ Импульс
55 | т. 8(81153)91955. | ПС 110 кВ ВЗЩА (ПС 348) | 348-25 | ДУ | 5 | Номер очереди ограничения (МВт) 1: 0; Номер очереди ограничения (МВт) 2: 0
Машиностроение
ООО "Ритм-2000"
56 |  | ПС 110 кВ Рябики (ПС 130) | 130-17 | ДУ | 5 | Номер очереди ограничения (МВт) 2: 0; Номер очереди ограничения (МВт) 3: 0.09996
прочие отрасли
ООО "Торговый дом АЛЬЯНС-ТРЕЙД"
57 |  | ПС 110 кВ Великие Луки (ПС 70) | 070-22 | ОВБ | 60 | Номер очереди ограничения (МВт) 6: 0.26133
прочие отрасли
ООО Мост
58 | 89113699695 | ПС 110 кВ Кунья (ПС 139) | 139-11 | ОВБ | 60 | Номер очереди ограничения (МВт) 9: 0.004263
Деревообраб.пром-ть
ООО Великолукский Радиозавод
59 | т. 8(81153)68020 | ПС 110 кВ Рябики (ПС 130) | 130-17 | ДУ | 5 | Номер очереди ограничения (МВт) 1: 0.088526
Машиностроение
ООО "Энергетическая компания "Сбыт Трейдинг Инновации"
60 | прочие отрасли
Ф.9-8812-251-32-58,9-8812-251-13-73
| ЗАО "Великолукский молочный комбинат" | ПС 110 кВ Рябики (ПС 130) | 130-26 | ДУ | 5 | Номер очереди ограничения (МВт) 2: 0.102; Номер очереди ограничения (МВт) 4: 0.204; Номер очереди ограничения (МВт) 6: 0.25296
Потребители, отключаемые с центров питания.
| Потребители прочих отраслей, население | ПС 110 кВ Поречье (ПС 359) | 359-07 | ДД | 60 | Номер очереди ограничения (МВт) 5: 0.0136
61 | Потребители прочих отраслей, население |  | 359-01 | ДД | 60 | Номер очереди ограничения (МВт) 5: 0.0104
|  |  | 359-02 | ДД | 60 | Номер очереди ограничения (МВт) 5: 0.0182
| Потребители прочих отраслей, население |  | 359-10 | ДД | 60 | Номер очереди ограничения (МВт) 5: 0.0057
| Потребители прочих отраслей, население | ПС 110 кВ Переслегино (ПС 236) | 236-01 | ОВБ | 60 | Номер очереди ограничения (МВт) 5: 0.0357
62 | Потребители прочих отраслей, население |  | 236-05 | ОВБ | 60 | Номер очереди ограничения (МВт) 5: 0.1172
|  |  | 236-10 | ОВБ | 60 | Номер очереди ограничения (МВт) 5: 0.0018
| Потребители прочих отраслей, население |  | 236-06 | ОВБ | 60 | Номер очереди ограничения (МВт) 5: 0.0297
63 | Потребители прочих отраслей, население | ПС 110 кВ Маево (ПС 311) | 311-02 | ДУ | 5 | Номер очереди ограничения (МВт) 1: 0.013464
| Потребители прочих отраслей, население |  | 311-06 | ДУ | 5 | Номер очереди ограничения (МВт) 1: 0.003876
| Потребители прочих отраслей, население | ПС 110 кВ Невель-1 (ПС 114) | 114-04 | ОП | 5 | Номер очереди ограничения (МВт) 2: 0.06426
64 | Потребители прочих отраслей, население |  | 114-15 | ОП | 5 | Номер очереди ограничения (МВт) 2: 0.097716
| Потребители прочих отраслей, население |  | 114-21 | ОП | 5 | Номер очереди ограничения (МВт) 2: 0.1224
| Потребители прочих отраслей, население | ПС 110 кВ Кунья (ПС 139) | 139-04 | ДУ | 5 | Номер очереди ограничения (МВт) 1: 0.013884
| Потребители прочих отраслей, население |  | 139-05 | ДУ | 5 | Номер очереди ограничения (МВт) 1: 0.021182
65 | Потребители прочих отраслей, население |  | 139-07 | ДУ | 5 | Номер очереди ограничения (МВт) 1: 0.0094785
| Потребители прочих отраслей, население |  | 139-09 | ДУ | 5 | Номер очереди ограничения (МВт) 1: 0.035244
| Потребители прочих отраслей, население |  | 139-10 | ДУ | 5 | Номер очереди ограничения (МВт) 1: 0.033553
| Потребители прочих отраслей, население |  | 139-15 | ДУ | 5 | Номер очереди ограничения (МВт) 1: 0.009078
66 | Потребители прочих отраслей, население | ПС 110 кВ В.Луки ФТП (ПС 157) | 157-25 | ДУ | 5 | Номер очереди ограничения (МВт) 1: 0.015275
| Потребители прочих отраслей, население |  | 157-22 | ДУ | 5 | Номер очереди ограничения (МВт) 1: 0.054346
| Потребители прочих отраслей, население | ПС 110 кВ ВЗЩА (ПС 348) | 348-15 | ДУ | 5 | Номер очереди ограничения (МВт) 1: 0.007344
| Потребители прочих отраслей, население |  | 348-48 | ДУ | 5 | Номер очереди ограничения (МВт) 1: 1.0851
67 | Потребители прочих отраслей, население |  | 348-35 | ДУ | 5 | Номер очереди ограничения (МВт) 1: 0
| Потребители прочих отраслей, население |  | 348-22 | ДУ | 5 | Номер очереди ограничения (МВт) 1: 0.25378
| Потребители прочих отраслей, население |  | 348-58 | ДУ | 5 | Номер очереди ограничения (МВт) 1: 0.18523
68 | Потребители прочих отраслей, население | ПС 110 кВ Рябики (ПС 130) | 130-02 | ДУ | 5 | Номер очереди ограничения (МВт) 1: 0.1459
| Потребители прочих отраслей, население |  | 130-18 | ДУ | 5 | Номер очереди ограничения (МВт) 1: 0.013056
69 | Потребители прочих отраслей, население | ПС 110 кВ Великие Луки (ПС 70) | 070-28 | ОП | 5 | Номер очереди ограничения (МВт) 2: 0
70 | Потребители прочих отраслей, население | ПС 110 кВ Невель-2 (ПС 129) | 129-10 | ДУ | 5 | Номер очереди ограничения (МВт) 1: 0.037536
71 | Потребители прочих отраслей, население | ПС 110 кВ Булынино (ПС 136) | 136-02 | ДУ | 5 | Номер очереди ограничения (МВт) 1: 0.10404
| Потребители прочих отраслей, население |  | 136-08 | ДУ | 5 | Номер очереди ограничения (МВт) 1: 0.056304
72 | Потребители прочих отраслей, население | ПС 110 кВ Сиверст (ПС 167) | 167-05 | ОВБ | 60 | Номер очереди ограничения (МВт) 2: 0.0033
| Потребители прочих отраслей, население | ПС 110 кВ Недомерки (ПС 286) | 286-02 | ДУ | 5 | Номер очереди ограничения (МВт) 2: 0.09078
73 | Потребители прочих отраслей, население |  | 286-03 | ДУ | 5 | Номер очереди ограничения (МВт) 2: 0.14688
| Потребители прочих отраслей, население |  | 286-04 | ДУ | 5 | Номер очереди ограничения (МВт) 2: 0.062016
| Потребители прочих отраслей, население |  | 286-05 | ДУ | 5 | Номер очереди ограничения (МВт) 2: 0.046104
74 | Потребители прочих отраслей, население | ПС 35 кВ Борки (ПС 37) | 37-03 | ОВБ | 60 | Номер очереди ограничения (МВт) 3: 0.01344
| Потребители прочих отраслей, население |  | 37-05 | ОВБ | 60 | Номер очереди ограничения (МВт) 3: 0.0417
| Потребители прочих отраслей, население | ПС 110 кВ Малахово (ПС 507) | 507-01 | ДУ | 5 | Номер очереди ограничения (МВт) 3: 0
75 |  |  | 507-03 | ДУ | 5 | Номер очереди ограничения (МВт) 3: 0.01632
| Потребители прочих отраслей, население |  | 507-05 | ДУ | 5 | Номер очереди ограничения (МВт) 3: 0.000816
76 | Потребители прочих отраслей, население | ПС 35 кВ Дубрава (ПС 78) | 78-03 | ОВБ | 60 | Номер очереди ограничения (МВт) 4: 0.20488
| Потребители прочих отраслей, население |  | 78-08 | ОВБ | 60 | Номер очереди ограничения (МВт) 4: 0.33565
77 | Потребители прочих отраслей, население | ПС 110 кВ Пустыньки (ПС 204) | 204-01 | ДУ | 5 | Номер очереди ограничения (МВт) 1: 0.0076095
| Потребители прочих отраслей, население |  | 204-06 | ДУ | 5 | Номер очереди ограничения (МВт) 1: 0.014062
78 | Потребители прочих отраслей, население | ПС 110 кВ Рябики (ПС 130) | 130-12 | ДУ | 5 | Номер очереди ограничения (МВт) 1: 0
| Потребители прочих отраслей, население |  | 130-05 | ДУ | 5 | Номер очереди ограничения (МВт) 1: 0.067565
79 | Потребители прочих отраслей, население | ПС 110 кВ Суханово (ПС 352) | 352-01 | ДУ | 5 | Номер очереди ограничения (МВт) 1: 0.22019
| Потребители прочих отраслей, население |  | 352-04 | ДУ | 5 | Номер очереди ограничения (МВт) 1: 0
80 | Потребители прочих отраслей, население | ПС 110 кВ Насва (ПС 173) | 173-04 | ОВБ | 60 | Номер очереди ограничения (МВт) 8: 0.071
Южные ЭС Западный участок ЭС
АО "Петербургская сбытовая компания"
81 | Прочие отрасли | ПС 110 кВ Себеж (ПС 312) | 312-11 | ПП | 20 | Номер очереди ограничения (МВт) 4: 0.008; Номер очереди ограничения (МВт) 6: 0
Санкт-Петербург, тел. 8(812)3366950, г.Псков Гл.энергетик 89113510661
ООО Производственный Центр "Надежда"
82 | Дерев. и целл.-бум. | ПС 110 кВ Опочка (ПС 161) | 161-02 | ПП | 60 | Номер очереди ограничения (МВт) 4: 0.04; Номер очереди ограничения (МВт) 6: 0; Номер очереди ограничения (МВт) 9: 0
Опочка, тел.89113691971, 89113772684,отв.за эл.хоз.89113787054
| ООО "Астар" | ПС 110 кВ Ляпуны (ПС 313) | 313-07 | ПП | 20 | Номер очереди ограничения (МВт) 6: 0.025; Номер очереди ограничения (МВт) 10: 0.014
83 | Прочие отрасли | ПС 110 кВ Пустошка (ПС 309) | 309-11 | ПП | 20 | Номер очереди ограничения (МВт) 7: 0.017; Номер очереди ограничения (МВт) 10: 0
| Псков, тел 89819973711 |  | 309-11 | ПП | 60 | Номер очереди ограничения (МВт) 8: 0.005
|  |  | 312-04 | ПП | 20 | Номер очереди ограничения (МВт) 10: 0.006
|  |  | 312-08 | ПП | 20 | Номер очереди ограничения (МВт) 4: 0.009; Номер очереди ограничения (МВт) 9: 0
ООО "Орви Плюс"
84 | Прочие отрасли | ПС 110 кВ Опочка (ПС 161) | 161-04 | ПП | 20 | Номер очереди ограничения (МВт) 2: 0.024; Номер очереди ограничения (МВт) 4: 0; Номер очереди ограничения (МВт) 6: 0
| Опочка, тел. 89113555205 |  | 161-16 | ПП | 20 | Номер очереди ограничения (МВт) 3: 0.034; Номер очереди ограничения (МВт) 5: 0.034
ООО Кожгалантерейная Фабрика "Альянс"
85 | Другие пром.произв. | ПС 110 кВ Опочка (ПС 161) | 161-16 | ПП | 60 | Номер очереди ограничения (МВт) 6: 0.018; Номер очереди ограничения (МВт) 9: 0
| Опочка, 21033 |  | 161-04 | ПП | 60 | Номер очереди ограничения (МВт) 4: 0; Номер очереди ограничения (МВт) 6: 0; Номер очереди ограничения (МВт) 8: 0
ООО "РН-Энерго"
86 | Прочие отрасли | ПС 110 кВ Себеж (ПС 312) | 312-08 | ПП | 20 | Номер очереди ограничения (МВт) 6: 0.007; Номер очереди ограничения (МВт) 9: 0
тел. 8(495) 7774742
ООО "МСК-Энерго"
87 | Прочие отрасли | ПС 110 кВ Себеж (ПС 312) | 312-11 | ПП | 20 | Номер очереди ограничения (МВт) 8: 0.007
тел.8 (800) 1000911
| Потребители прочих отраслей, население |  | 285-07 | ОП | 5 | Номер очереди ограничения (МВт) 2: 0.01122
88 | Потребители прочих отраслей, население | ПС 110 кВ Красногородск (ПС 285) | 285-03 | ОП | 5 | Номер очереди ограничения (МВт) 2: 0.03264
| Потребители прочих отраслей, население |  | 285-08 | ОП | 5 | Номер очереди ограничения (МВт) 2: 0.0102
| Потребители прочих отраслей, население |  | 285-04 | ОП | 5 | Номер очереди ограничения (МВт) 2: 0.96798
| Потребители прочих отраслей, население |  | 285-12 | ОП | 5 | Номер очереди ограничения (МВт) 2: 0.85782
| Потребители прочих отраслей, население |  | 63-04 | ОВБ | 60 | Номер очереди ограничения (МВт) 8: 0.007
89 | Потребители прочих отраслей, население | ПС-63 "Платишино" | 63-06 | ОВБ | 60 | Номер очереди ограничения (МВт) 8: 0.017
| Потребители прочих отраслей, население |  | 63-05 | ОВБ | 60 | Номер очереди ограничения (МВт) 8: 0.008
| Потребители прочих отраслей, население |  | 22-03 | ОВБ | 60 | Номер очереди ограничения (МВт) 9: 0.239
90 | Потребители прочих отраслей, население | ПС-22 "Жавры" | 22-04 | ОВБ | 60 | Номер очереди ограничения (МВт) 9: 0.01
| Потребители прочих отраслей, население |  | 22-07 | ОВБ | 60 | Номер очереди ограничения (МВт) 9: 0.015
| Потребители прочих отраслей, население |  | 43-03 | ДУ | 20 | Номер очереди ограничения (МВт) 8: 0.006
91 | Потребители прочих отраслей, население | ПС-43 "Каленидово" | 43-06 | ДУ | 20 | Номер очереди ограничения (МВт) 8: 0.039
| Потребители прочих отраслей, население |  | 43-05 | ДУ | 20 | Номер очереди ограничения (МВт) 8: 0.019
| Потребители прочих отраслей, население |  | 71-01 | ДД | 60 | Номер очереди ограничения (МВт) 10: 0.004
92 | Потребители прочих отраслей, население | ПС-71 "Духново" | 71-05 | ДД | 60 | Номер очереди ограничения (МВт) 10: 0.004
| Потребители прочих отраслей, население |  | 71-08 | ДД | 60 | Номер очереди ограничения (МВт) 10: 0.008
| Потребители прочих отраслей, население |  | 71-02 | ДД | 60 | Номер очереди ограничения (МВт) 10: 0.021
| Потребители прочих отраслей, население |  | 71-03 | ДД | 60 | Номер очереди ограничения (МВт) 10: 0.027
| Потребители прочих отраслей, население |  | 161-13 | ДУ | 20 | Номер очереди ограничения (МВт) 5: 0.005
93 | Потребители прочих отраслей, население | ПС 110 кВ Опочка (ПС 161) | 161-05 | ДУ | 20 | Номер очереди ограничения (МВт) 5: 0.06
| Потребители прочих отраслей, население |  | 161-03 | ДУ | 20 | Номер очереди ограничения (МВт) 5: 0.108
| Потребители прочих отраслей, население |  | 161-06 | ДУ | 20 | Номер очереди ограничения (МВт) 5: 0.325
| Потребители прочих отраслей, население |  | 313-02 | ДУ | 5 | Номер очереди ограничения (МВт) 2: 0.01122
| Потребители прочих отраслей, население |  | 313-06 | ДУ | 5 | Номер очереди ограничения (МВт) 2: 0.02244
94 | Потребители прочих отраслей, население | ПС 110 кВ Ляпуны (ПС 313) | 313-08 | ДУ | 5 | Номер очереди ограничения (МВт) 2: 0.04284
| Потребители прочих отраслей, население |  | 313-03 | ДУ | 5 | Номер очереди ограничения (МВт) 2: 0.01428
| Потребители прочих отраслей, население |  | 313-09 | ДУ | 5 | Номер очереди ограничения (МВт) 2: 0.04284
| Потребители прочих отраслей, население |  | 41-02 | ДУ | 5 | Номер очереди ограничения (МВт) 3: 0.03978
95 | Потребители прочих отраслей, население | ПС-41 "Шильская" (ПС 41) | 41-04 | ДУ | 5 | Номер очереди ограничения (МВт) 3: 0.02754
| Потребители прочих отраслей, население |  | 41-03 | ДУ | 5 | Номер очереди ограничения (МВт) 3: 0.1938
| Потребители прочих отраслей, население |  | 41-07 | ДУ | 5 | Номер очереди ограничения (МВт) 3: 0.01428
| Потребители прочих отраслей, население |  | 41-05 | ДУ | 5 | Номер очереди ограничения (МВт) 3: 0.13974
| Потребители прочих отраслей, население |  | 41-06 | ДУ | 5 | Номер очереди ограничения (МВт) 3: 0.06324
96 | Потребители прочих отраслей, население | ПС 110 кВ Мякишево (ПС 372) | 372-02 | ДУ | 20 | Номер очереди ограничения (МВт) 4: 0.011
| Потребители прочих отраслей, население |  | 372-01 | ДУ | 20 | Номер очереди ограничения (МВт) 4: 0.041
97 | Потребители прочих отраслей, население |  | 133-04 | ДД | 60 | Номер очереди ограничения (МВт) 6: 0.013
| Потребители прочих отраслей, население |  | 133-05 | ДД | 60 | Номер очереди ограничения (МВт) 6: 0.035
| Потребители прочих отраслей, население |  | 133-07 | ДД | 60 | Номер очереди ограничения (МВт) 6: 0.064
98 | Потребители прочих отраслей, население | ПС 110 кВ Идрица (ПС 133) | 133-09 | ДД | 60 | Номер очереди ограничения (МВт) 6: 0.008
| Потребители прочих отраслей, население |  | 133-16 | ДД | 60 | Номер очереди ограничения (МВт) 6: 0.003
| Потребители прочих отраслей, население |  | 133-10 | ДД | 60 | Номер очереди ограничения (МВт) 6: 0.027
| Потребители прочих отраслей, население |  | 133-14 | ДД | 60 | Номер очереди ограничения (МВт) 6: 0.006
99 | Потребители прочих отраслей, население | ПС 110 кВ Себеж (ПС 312) | 312-02 | ДУ | 5 | Номер очереди ограничения (МВт) 3: 0.0867
| Потребители прочих отраслей, население |  | 31-02 | ОВБ | 60 | Номер очереди ограничения (МВт) 7: 0.03
100 | Потребители прочих отраслей, население | ПС-31 "Бояриново" | 31-01 | ОВБ | 60 | Номер очереди ограничения (МВт) 7: 0.01
| Потребители прочих отраслей, население |  | 31-03 | ОВБ | 60 | Номер очереди ограничения (МВт) 7: 0.009
101 | Потребители прочих отраслей, население | ПС-29 "Максютино" | 29-03 | ОВБ | 60 | Номер очереди ограничения (МВт) 8: 0.016
| Потребители прочих отраслей, население |  | 29-04 | ОВБ | 60 | Номер очереди ограничения (МВт) 8: 0.012
| Потребители прочих отраслей, население |  | 309-09 | ДУ | 5 | Номер очереди ограничения (МВт) 3: 0.07752
102 | Потребители прочих отраслей, население | ПС 110 кВ Пустошка (ПС 309) | 309-10 | ДУ | 5 | Номер очереди ограничения (МВт) 3: 0.03264
| Потребители прочих отраслей, население |  | 309-03 | ДУ | 5 | Номер очереди ограничения (МВт) 3: 0.13974
| Потребители прочих отраслей, население |  | 309-04 | ДУ | 5 | Номер очереди ограничения (МВт) 3: 0.06018
| Потребители прочих отраслей, население |  | 309-06 | ДУ | 5 | Номер очереди ограничения (МВт) 3: 0.05814
| Потребители прочих отраслей, население |  | 32-03 | ОВБ | 60 | Номер очереди ограничения (МВт) 8: 0.026
103 | Потребители прочих отраслей, население | ПС 32 "Алоль" | 32-04 | ОВБ | 60 | Номер очереди ограничения (МВт) 8: 0.052
| Потребители прочих отраслей, население |  | 32-01 | ОВБ | 60 | Номер очереди ограничения (МВт) 8: 0.03
104 | Потребители прочих отраслей, население | ПС 66 "Сергейцево" | 66-03 | ОВБ | 60 | Номер очереди ограничения (МВт) 4: 0.063
105 | Потребители прочих отраслей, население | ПС 20 "Криуха" | 20-02 | ОВБ | 60 | Номер очереди ограничения (МВт) 9: 0.01
| Потребители прочих отраслей, население |  | 20-03 | ОВБ | 60 | Номер очереди ограничения (МВт) 9: 0.023
106 | Потребители прочих отраслей, население | ПС 10 "Поддубье" | 10-03 | ОВБ | 60 | Номер очереди ограничения (МВт) 10: 0.004
Итого по Южным ЭС | [5 empty] | 2.4956 | 4.2528 | 1.6676 | 1.0451 | 1.0283 | 0.72029 | 0.83632 | 0.84057 | 1.0488 | 0.89408
Восточные ЭС
ООО Лесозавод «Судома»
107 | Дерев. и целл.-бум.пром. | ПС 110 кВ Судома (ПС 218) | 218-01 | ДУ | 5 | Номер очереди ограничения (МВт) 1: 0.27768
89118965904
ООО "Известпром"
108 | Промышленность | ПС 110 кВ Порхов (ПС 115) | 115-16 | ПП | 20 | Номер очереди ограничения (МВт) 7: 0.24904; Номер очереди ограничения (МВт) 8: 0.24904; Номер очереди ограничения (МВт) 9: 0.24904
Порхов т.8(81134)2-17-32
АО "Металлообрабатывающий завод"
109 | Промышленность | ПС 110 кВ ЗСК (ПС 388) | 388-05 | ПП | 60 |  |  | 0.06786 |  | 0.06786 | 0.06786 | 0.06786 | 0.06786 | 0.06786 | 0.06786
Дно т.89118881967
| ОАО "Лужский Абразивный завод" |  | 388-01 | ПП | 60 |  |  | 0.08613 |  | 0.08613 | 0.08613 | 0.08613 | 0.08613 | 0.08613 | 0.08613
110 | Промышленность | ПС 110 кВ ЗСК (ПС 388) | 388-08 | ПП | 60 |  |  | 0.00609 |  | 0.00609 | 0.00609 | 0.00609 | 0.00609 | 0.00609 | 0.00609
| Дно т.89113519302 |  | 388-09 | ПП | 60 |  |  | 0 |  | 0 | 0 | 0 | 0 | 0 | 0
ЗАО "Локня-мебель"
111 | деревообрабатывающая промышленность | ПС 110 кВ Локня (ПС 119) | 119-13 | ПП | 60 | Номер очереди ограничения (МВт) 5: 0.012
т. 8(81139)21-886
| ГБУ ПО "Псковавтодор" |  | 147-09 | ПП | 60 | Номер очереди ограничения (МВт) 8: 0.015
112 | строительство | ПС 110 кВ Бежаницы (ПС 147) | 147-13 | ПП | 60 | Номер очереди ограничения (МВт) 8: 0.18
т.8(81141)21-106, 8(81141)95-170
| ООО "Кабэлк" |  | 284-10 | ПП | 60 | Номер очереди ограничения (МВт) 6: 0.234
113 | машиностроение и металлообработка | ПС 110 кВ Новоржев (ПС 284) | 284-14 | ПП | 60 | Номер очереди ограничения (МВт) 8: 0.383
т.89517543550
АО "Локнянский хлебокомбинат"
114 | пищевая промышленность | ПС 110 кВ Локня (ПС 119) | 119-09 | ПП | 60 | Номер очереди ограничения (МВт) 6: 0.06; Номер очереди ограничения (МВт) 8: 0.06
т.8(81139)21-963, 21-073
| ООО "ПсковАгроИнвест" |  |  | ПП | 60
| Пищевая пром-ть | ПС 110 кВ Полоное (ПС 358) | 358-08 | ПП | 60 | Номер очереди ограничения (МВт) 5: 0.03393; Номер очереди ограничения (МВт) 6: 0.03393; Номер очереди ограничения (МВт) 7: 0.03393
115 | Псковский р-н, д.Соловьи |  |  | ПП | 60
| т.89113555750 |  |  | ПП | 60
|  |  |  | ПП | 60
Учреждение отдыха и оздоровления"Пушкиногорье"
116 | прочие отрасли | ПС 110 кВ Пушкинские Горы (ПС 76) | 076-04 | ПП | 60 | Номер очереди ограничения (МВт) 6: 0.133
т.89116917139
Потребители, отключаемые с центров питания.
| Потребители прочих отраслей, население |  | 115-01 | ОП | 5 | Номер очереди ограничения (МВт) 3: 0.01246
| Потребители прочих отраслей, население |  | 115-02 | ОП | 5 | Номер очереди ограничения (МВт) 3: 0.02581
| Потребители прочих отраслей, население |  | 115-03 | ОП | 5 | Номер очереди ограничения (МВт) 3: 0.02759
117 | Потребители прочих отраслей, население | ПС 110 кВ Порхов (ПС 115) | 115-04 | ОП | 5 | Номер очереди ограничения (МВт) 3: 0.03293
| Потребители прочих отраслей, население |  | 115-09 | ОП | 5 | Номер очереди ограничения (МВт) 3: 0.06497
| Потребители прочих отраслей, население |  | 115-10 | ОП | 5 | Номер очереди ограничения (МВт) 3: 0.03649
| Потребители прочих отраслей, население |  | 112-01 | ДД | 60 | Номер очереди ограничения (МВт) 8: 0.01479
118 | Потребители прочих отраслей, население | ПС 110 кВ Павы (ПС 112) | 112-03 | ДД | 60 | Номер очереди ограничения (МВт) 8: 0.01044
| Потребители прочих отраслей, население |  | 112-04 | ДД | 60 | Номер очереди ограничения (МВт) 8: 0.03132
| Потребители прочих отраслей, население |  | 197-01 | ДД | 60 | Номер очереди ограничения (МВт) 10: 0.04872
| Потребители прочих отраслей, население | ПС 110 кВ Славковичи (ПС 197) | 197-03 | ДД | 60 | Номер очереди ограничения (МВт) 10: 0.00783
119 | Население |  | 197-05 | ДД | 60 | Номер очереди ограничения (МВт) 10: 0.00957
| Потребители прочих отраслей, население |  | 197-12 | ДД | 60 | Номер очереди ограничения (МВт) 10: 0.01392
| Потребители прочих отраслей, население |  | 26-01 | ОВБ | 60 | Номер очереди ограничения (МВт) 10: 0.0174
120 | Потребители прочих отраслей, население | ПС 35 кВ Дубровно (ПС 26) | 26-03 | ОВБ | 60 | Номер очереди ограничения (МВт) 10: 0.02958
| Потребители прочих отраслей, население |  | 26-05 | ОВБ | 60 | Номер очереди ограничения (МВт) 10: 0.00348
121 | Потребители прочих отраслей, население | ПС 110 кВ Хилово (ПС 357) | 357-04 | ОВБ | 60 | Номер очереди ограничения (МВт) 5: 0.03741
| Потребители прочих отраслей, население |  | 358-04 | ОВБ | 60 | Номер очереди ограничения (МВт) 5: 0.01827
122 | Потребители прочих отраслей, население | ПС 110 кВ Полоное (ПС 358) | 358-06 | ОВБ | 60 | Номер очереди ограничения (МВт) 5: 0.0348
| Потребители прочих отраслей, население |  | 59-02 | ОВБ | 60 | Номер очереди ограничения (МВт) 5: 0.01131
123 | Потребители прочих отраслей, население | ПС 35 кВ Оснюги (ПС 59) | 59-03 | ОВБ | 60 | Номер очереди ограничения (МВт) 5: 0.00261
| Потребители прочих отраслей, население |  | 12-02 | ДД | 60 | Номер очереди ограничения (МВт) 6: 0.01479
124 | Потребители прочих отраслей, население | ПС 35 кВ Вышгород (ПС 12) | 12-03 | ДД | 60 | Номер очереди ограничения (МВт) 6: 0.01653
| Потребители прочих отраслей, население |  | 12-04 | ДД | 60 | Номер очереди ограничения (МВт) 6: 0.02523
| Потребители прочих отраслей, население |  | 12-05 | ДД | 60 | Номер очереди ограничения (МВт) 6: 0.01566
| Потребители прочих отраслей, население |  | 117-04 | ОП | 5 | Номер очереди ограничения (МВт) 5: 0.10057
125 | Потребители прочих отраслей, население | ПС 110 кВ Дедовичи (ПС 117) | 117-08 | ОП | 5 | Номер очереди ограничения (МВт) 5: 0.0534
126 | Потребители прочих отраслей, население | ПС 110 кВ Пионерный (ПС 219) | 219-01 | ОВБ | 60 | Номер очереди ограничения (МВт) 9: 0.16269
| Потребители прочих отраслей, население |  | 387-02 | ДД | 60 | Номер очереди ограничения (МВт) 8: 0.074
127 | Потребители прочих отраслей, население | ПС 110 кВ Пожеревицы (ПС 387) | 387-03 | ДД | 60 | Номер очереди ограничения (МВт) 8: 0.062
| Потребители прочих отраслей, население |  | 387-05 | ДД | 60 | Номер очереди ограничения (МВт) 8: 0.037
| Потребители прочих отраслей, население |  | 116-01 | ОП | 5 | Номер очереди ограничения (МВт) 4: 0.02848
128 | Потребители прочих отраслей, население | ПС 110 кВ Дно (ПС 116) | 116-05 | ОП | 5 | Номер очереди ограничения (МВт) 4: 0.04361
| Потребители прочих отраслей, население |  | 118-01 | ДД | 60 | Номер очереди ограничения (МВт) 10: 0.004
| Потребители прочих отраслей, население |  | 118-02 | ДД | 60 | Номер очереди ограничения (МВт) 10: 0.017
| Потребители прочих отраслей, население |  | 118-03 | ДД | 60 | Номер очереди ограничения (МВт) 10: 0.008
| Потребители прочих отраслей, население |  | 118-04 | ДД | 60 | Номер очереди ограничения (МВт) 10: 0.009
129 | Потребители прочих отраслей, население | ПС 110 кВ Чихачево (ПС 118) | 118-07 | ДД | 60 | Номер очереди ограничения (МВт) 10: 0.027
| Потребители прочих отраслей, население |  | 118-08 | ДД | 60 | Номер очереди ограничения (МВт) 10: 0.017
| Потребители прочих отраслей, население |  | 118-11 | ДД | 60 | Номер очереди ограничения (МВт) 10: 0.014
| Потребители прочих отраслей, население |  | 118-14 | ДД | 60 | Номер очереди ограничения (МВт) 10: 0.006
| Потребители прочих отраслей, население |  | 118-15 | ДД | 60 | Номер очереди ограничения (МВт) 10: 0.015
| Потребители прочих отраслей, население |  | 147-01 | ДУ | 5 | Номер очереди ограничения (МВт) 4: 0.01224
| Потребители прочих отраслей, население |  | 147-02 | ДУ | 5 | Номер очереди ограничения (МВт) 4: 0.10404
130 | Потребители прочих отраслей, население |  | 147-03 | ДУ | 5 | Номер очереди ограничения (МВт) 4: 0.0408
| Потребители прочих отраслей, население | ПС 110 кВ Бежаницы (ПС 147) | 147-04 | ДУ | 5 | Номер очереди ограничения (МВт) 4: 0.05202
| Потребители прочих отраслей, население |  | 147-05 | ДУ | 5 | Номер очереди ограничения (МВт) 4: 0.02142
| Потребители прочих отраслей, население |  | 147-06 | ДУ | 5 | Номер очереди ограничения (МВт) 4: 0.02346
| Потребители прочих отраслей, население |  | 147-08 | ДУ | 5 | Номер очереди ограничения (МВт) 4: 0.05916
| Потребители прочих отраслей, население |  | 147-16 | ДУ | 5 | Номер очереди ограничения (МВт) 4: 0.04794
| Потребители прочих отраслей, население |  | 200-04 | ДД | 60 | Номер очереди ограничения (МВт) 10: 0.032
131 | Потребители прочих отраслей, население | ПС 110 кВ Фишнёво (ПС 200) | 200-05 | ДД | 60 | Номер очереди ограничения (МВт) 10: 0.02
| Потребители прочих отраслей, население |  | 201-01 | ДД | 60 | Номер очереди ограничения (МВт) 10: 0.047
132 | Потребители прочих отраслей, население | ПС 110 кВ Кудеверь (ПС 201) | 201-03 | ДД | 60 | Номер очереди ограничения (МВт) 10: 0.038
| Потребители прочих отраслей, население |  | 201-04 | ДД | 60 | Номер очереди ограничения (МВт) 10: 0.015
| Потребители прочих отраслей, население |  | 201-05 | ДД | 60 | Номер очереди ограничения (МВт) 10: 0.054
| Потребители прочих отраслей, население |  | 241-02 | ДД | 60 | Номер очереди ограничения (МВт) 10: 0.02
133 | Потребители прочих отраслей, население |  | 241-05 | ДД | 60 | Номер очереди ограничения (МВт) 10: 0.033
| Потребители прочих отраслей, население | ПС 110 кВ Крестилово (ПС 241) | 241-06 | ДД | 60 | Номер очереди ограничения (МВт) 10: 0.039
|  |  | 241-07 | ДД | 60 | Номер очереди ограничения (МВт) 10: 0.005
| Потребители прочих отраслей, население |  | 241-08 | ДД | 60 | Номер очереди ограничения (МВт) 10: 0.021
| Потребители прочих отраслей, население |  | 241-09 | ДД | 60 | Номер очереди ограничения (МВт) 10: 0.03
| Потребители прочих отраслей, население |  | 384-01 | ДД | 60 | Номер очереди ограничения (МВт) 10: 0.018
134 | Потребители прочих отраслей, население | ПС 110 кВ Поляне (ПС 384) | 384-04 | ДД | 60 | Номер очереди ограничения (МВт) 10: 0.017
| Потребители прочих отраслей, население |  | 254-01 | ДД | 60 | Номер очереди ограничения (МВт) 8: 0.027
| Потребители прочих отраслей, население |  | 254-03 | ДД | 60 | Номер очереди ограничения (МВт) 8: 0.065
135 | Потребители прочих отраслей, население | ПС 110 кВ Ашево (ПС 254) | 254-05 | ДД | 60 | Номер очереди ограничения (МВт) 8: 0.14
| Потребители прочих отраслей, население |  | 254-06 | ДД | 60 | Номер очереди ограничения (МВт) 8: 0.042
| Потребители прочих отраслей, население |  | 254-07 | ДД | 60 | Номер очереди ограничения (МВт) 8: 0.017
| Потребители прочих отраслей, население |  | 254-08 | ДД | 60 | Номер очереди ограничения (МВт) 8: 0.047
| Потребители прочих отраслей, население | ПС 35 кВ Ратьково (ПС 46) | 46-02 | ОВБ | 60 | Номер очереди ограничения (МВт) 10: 0.001
136 | Население |  | 46-06 | ОВБ | 60 | Номер очереди ограничения (МВт) 10: 0.008
| Потребители прочих отраслей, население |  | 119-02 | ДУ | 5 | Номер очереди ограничения (МВт) 3: 0.01734
| Потребители прочих отраслей, население |  | 119-04 | ДУ | 5 | Номер очереди ограничения (МВт) 3: 0.03672
| Потребители прочих отраслей, население |  | 119-05 | ДУ | 5 | Номер очереди ограничения (МВт) 3: 0.01938
137 | Потребители прочих отраслей, население | ПС 110 кВ Локня (ПС 119) | 119-06 | ДУ | 5 | Номер очереди ограничения (МВт) 3: 0.02346
| Потребители прочих отраслей, население |  | 119-07 | ДУ | 5 | Номер очереди ограничения (МВт) 3: 0.00612
| Потребители прочих отраслей, население |  | 119-11 | ДУ | 5 | Номер очереди ограничения (МВт) 3: 0.06324
| Потребители прочих отраслей, население |  | 119-14 | ДУ | 5 | Номер очереди ограничения (МВт) 3: 0.00306
| Потребители прочих отраслей, население |  | 23-03 | ОВБ | 60 | Номер очереди ограничения (МВт) 10: 0.001
138 | Потребители прочих отраслей, население | ПС 35 кВ Велье (ПС 23) | 23-05 | ОВБ | 60 | Номер очереди ограничения (МВт) 10: 0.033
| Потребители прочих отраслей, население |  | 23-06 | ОВБ | 60 | Номер очереди ограничения (МВт) 10: 0.026
| Потребители прочих отраслей, население |  | 76-03 | ОП | 5 | Номер очереди ограничения (МВт) 2: 0.27948
| Потребители прочих отраслей, население |  | 76-06 | ОП | 5 | Номер очереди ограничения (МВт) 2: 0.0306
139 | Потребители прочих отраслей, население | ПС 110 кВ Пушкинские Горы (ПС 76) | 76-08 | ОП | 5 | Номер очереди ограничения (МВт) 2: 0.06222
| Потребители прочих отраслей, население |  | 76-09 | ОП | 5 | Номер очереди ограничения (МВт) 2: 0.06426
| Потребители прочих отраслей, население |  | 76-11 | ОП | 5 | Номер очереди ограничения (МВт) 2: 0.0663
| Потребители прочих отраслей, население |  | 76-16 | ОП | 5 | Номер очереди ограничения (МВт) 2: 0.03876
| Потребители прочих отраслей, население |  | 284-01 | ОП | 5 | Номер очереди ограничения (МВт) 4: 0.06018
| Потребители прочих отраслей, население |  | 284-02 | ОП | 5 | Номер очереди ограничения (МВт) 4: 0.02244
| Потребители прочих отраслей, население |  | 284-03 | ОП | 5 | Номер очереди ограничения (МВт) 4: 0.02754
140 | Потребители прочих отраслей, население | ПС 110 кВ Новоржев (ПС 284) | 284-05 | ОП | 5 | Номер очереди ограничения (МВт) 4: 0.06834
| Потребители прочих отраслей, население |  | 284-07 | ОП | 5 | Номер очереди ограничения (МВт) 4: 0.0306
| Потребители прочих отраслей, население |  | 284-08 | ОП | 5 | Номер очереди ограничения (МВт) 4: 0.02652
| Потребители прочих отраслей, население |  | 284-09 | ОП | 5 | Номер очереди ограничения (МВт) 4: 0.06222
| Население |  | 24-01 | ДД | 60 | Номер очереди ограничения (МВт) 8: 0.021
141 | Потребители прочих отраслей, население | ПС 35 кВ Жадрицы (ПС 24) | 24-02 | ДД | 60 | Номер очереди ограничения (МВт) 8: 0.031
| Потребители прочих отраслей, население |  | 24-08 | ДД | 60 | Номер очереди ограничения (МВт) 8: 0.026
Восточные ЭС Западный участок ЭС
Автономная некоммерческая организация Спортивно-оздоровительный центр "Юность"
142 | Прочие отрасли | ПС 110 кВ Остров (ПС 68) | 68-04 | ОВБ | 60 | Номер очереди ограничения (МВт) 3: 0.02; Номер очереди ограничения (МВт) 5: 0.005; Номер очереди ограничения (МВт) 7: 0
тел. 811-52 90-112;90-104 -спорт школа
ООО "Транзит-Терминал"
143 | Прочие отрасли | ПС 110 кВ Гавры (ПС 287) | 287-05 | ПП | 20 | Номер очереди ограничения (МВт) 8: 0.025; Номер очереди ограничения (МВт) 10: 0
| директор 8931 905 99 01 Гл. энергетик 8953 240 41 16 |  |  | ПП | 20 | Номер очереди ограничения (МВт) 7: 0.025; Номер очереди ограничения (МВт) 9: 0.003
| ООО "Астар" | ПС 110 кВ Остров (ПС 68) | 68-05 | ОВБ | 60 | Номер очереди ограничения (МВт) 4: 0.012; Номер очереди ограничения (МВт) 7: 0
144 | Прочие отрасли | ПС 363 "СОМ" | 363-08 | ОВБ | 60 | Номер очереди ограничения (МВт) 7: 0.01044; Номер очереди ограничения (МВт) 10: 0
| Псков, тел 89819973711, 8(8112)727167 |  | 363-08 | ОВБ | 60 | Номер очереди ограничения (МВт) 3: 0.0174; Номер очереди ограничения (МВт) 6: 0.00261; Номер очереди ограничения (МВт) 9: 0
ООО ППЦ Металлические конструкции
145 | Дерев. и целл.-бум. | ПС 110 кВ Пыталово (ПС 148) | 148-13 | ПП | 60 | Номер очереди ограничения (МВт) 7: 0.001; Номер очереди ограничения (МВт) 8: 0
тел. 89113694854, 8(495)9387937
ООО КАМПОТЕКС
146 | Легкая пром. | ПС 110 кВ Остров (ПС 68) | 68-19 | ПП | 60 | Номер очереди ограничения (МВт) 6: 0.015; Номер очереди ограничения (МВт) 8: 0; Номер очереди ограничения (МВт) 10: 0
Псков, тел.директор 621034, заместитель 89113516171
ООО "РН-Энерго"
147 | Прочие отрасли | ПС 110 кВ Гавры (ПС 287) | 287-05 | ПП | 20 | Номер очереди ограничения (МВт) 7: 0.005; Номер очереди ограничения (МВт) 10: 0
тел. 8(495) 7774742
| ООО "МСК-Энерго" | ПС 110 кВ Остров (ПС 68) | 68-19 | ОВБ | 60 | Номер очереди ограничения (МВт) 3: 0.012
148 | Прочие отрасли | ПС 110 кВ Гавры (ПС 287) | 287-05 | ПП | 20 | Номер очереди ограничения (МВт) 4: 0.012; Номер очереди ограничения (МВт) 7: 0
тел.8 (800) 1000911
ООО "Балтия+"
149 | Прочие виды транспорта | ПС 110 кВ Пыталово (ПС 148) | 148-12 | ПП | 20 | Номер очереди ограничения (МВт) 4: 0.011; Номер очереди ограничения (МВт) 7: 0
Пыталаво, тел. 89517534041
Открытое акционерное общество "Лужский Абразивный завод"
150 | Машиностроен. и металлообр. | ПС 110 кВ Остров (ПС 68) | 68-17 | ОВБ | 60 | Номер очереди ограничения (МВт) 8: 0.25; Номер очереди ограничения (МВт) 9: 0.124; Номер очереди ограничения (МВт) 10: 0
Остров, тел. 36567, 8(81372)21264
| Потребители прочих отраслей, население |  | 68-22 | ДУ | 20 | Номер очереди ограничения (МВт) 5: 0.002
151 | Потребители прочих отраслей, население | ПС 110 кВ Остров (ПС 68) | 68-15 | ДУ | 20 | Номер очереди ограничения (МВт) 5: 0.043
| Потребители прочих отраслей, население |  | 68-14 | ДУ | 20 | Номер очереди ограничения (МВт) 5: 0.015
| Потребители прочих отраслей, население |  | 68-18 | ДУ | 20 | Номер очереди ограничения (МВт) 5: 0.005
| Потребители прочих отраслей, население |  | 79-07 | ДУ | 20 | Номер очереди ограничения (МВт) 9: 0.007
| Потребители прочих отраслей, население |  | 79-08 | ДУ | 20 | Номер очереди ограничения (МВт) 9: 0.015
152 | Потребители прочих отраслей, население | ПС 110 кВ Дружба (ПС 79) | 79-02 | ДУ | 20 | Номер очереди ограничения (МВт) 9: 0
| Потребители прочих отраслей, население |  | 79-03 | ДУ | 20 | Номер очереди ограничения (МВт) 9: 0.007
| Потребители прочих отраслей, население |  | 79-01 | ДУ | 20 | Номер очереди ограничения (МВт) 9: 0.099
| Потребители прочих отраслей, население |  | 140-06 | ДУ | 20 | Номер очереди ограничения (МВт) 8: 0.0176
153 | Потребители прочих отраслей, население | ПС 140 "Черская" | 140-03 | ДУ | 20 | Номер очереди ограничения (МВт) 8: 0.00528
| Потребители прочих отраслей, население |  | 140-05 | ДУ | 20 | Номер очереди ограничения (МВт) 8: 0.00352
| Потребители прочих отраслей, население |  | 140-08 | ДУ | 20 | Номер очереди ограничения (МВт) 8: 0.03256
| Потребители прочих отраслей, население |  | 149-10 | ДД | 60 | Номер очереди ограничения (МВт) 4: 0.004
154 | Потребители прочих отраслей, население | ПС 110 кВ Воронцово (ПС 149) | 149-09 | ДД | 60 | Номер очереди ограничения (МВт) 4: 0.011
| Потребители прочих отраслей, население |  | 149-03 | ДД | 60 | Номер очереди ограничения (МВт) 4: 0.152
155 | Потребители прочих отраслей, население | ПС 110 кВ Гривы (ПС 203) | 203-03 | ДУ | 5 | Номер очереди ограничения (МВт) 2: 0.01224
| Потребители прочих отраслей, население |  | 203-02 | ДУ | 5 | Номер очереди ограничения (МВт) 2: 0.00918
| Потребители прочих отраслей, население |  | 221-07 | ДУ | 5 | Номер очереди ограничения (МВт) 2: 0.0051
| Потребители прочих отраслей, население |  | 221-03 | ДУ | 5 | Номер очереди ограничения (МВт) 2: 0.01632
156 | Потребители прочих отраслей, население | ПС 110 кВ Рубилово (ПС 221) | 221-04 | ДУ | 5 | Номер очереди ограничения (МВт) 2: 0.0051
| Потребители прочих отраслей, население |  | 221-01 | ДУ | 5 | Номер очереди ограничения (МВт) 2: 0.01836
157 | Потребители прочих отраслей, население |  | 371-05 | ДД | 60 | Номер очереди ограничения (МВт) 6: 0.009
158 | Потребители прочих отраслей, население | ПС 371 "Скуратово" | 371-06 | ДД | 60 | Номер очереди ограничения (МВт) 6: 0.027
| Потребители прочих отраслей, население |  | 371-01 | ДД | 60 | Номер очереди ограничения (МВт) 6: 0.013
| Потребители прочих отраслей, население |  | 371-03 | ДД | 60 | Номер очереди ограничения (МВт) 6: 0.075
159 | Потребители прочих отраслей, население | ПС 289 "Беляево" | 289-06 | ДУ | 20 | Номер очереди ограничения (МВт) 6: 0.01584
| Потребители прочих отраслей, население |  | 289-07 | ДУ | 20 | Номер очереди ограничения (МВт) 6: 0.0044
160 | Потребители прочих отраслей, население | ПС 83 "Алексеевка" | 83-08 | ДУ | 20 | Номер очереди ограничения (МВт) 6: 0.011
| Потребители прочих отраслей, население |  | 83-04 | ДУ | 20 | Номер очереди ограничения (МВт) 6: 0.037
| Потребители прочих отраслей, население |  | 216-01 | ДУ | 5 | Номер очереди ограничения (МВт) 2: 0.04794
161 | Потребители прочих отраслей, население | ПС 110 кВ Крюки (ПС 216) | 216-07 | ДУ | 5 | Номер очереди ограничения (МВт) 2: 0.2652
| Потребители прочих отраслей, население |  | 216-08 | ДУ | 5 | Номер очереди ограничения (МВт) 2: 0.0357
| Потребители прочих отраслей, население |  | 216-10 | ДУ | 5 | Номер очереди ограничения (МВт) 2: 0
| Потребители прочих отраслей, население |  | 148-03 | ДУ | 5 | Номер очереди ограничения (МВт) 1: 0.0204
162 | Потребители прочих отраслей, население | ПС 110 кВ Пыталово (ПС 148) | 148-08 | ДУ | 5 | Номер очереди ограничения (МВт) 1: 0.02346
| Потребители прочих отраслей, население |  | 148-11 | ДУ | 5 | Номер очереди ограничения (МВт) 1: 0.03162
| Потребители прочих отраслей, население |  | 288-04 | ДУ | 20 | Номер очереди ограничения (МВт) 7: 0.012
163 | Потребители прочих отраслей, население | ПС 110 кВ Линово (ПС 288) | 288-01 | ДУ | 20 | Номер очереди ограничения (МВт) 7: 0.014
| Потребители прочих отраслей, население |  | 288-02 | ДУ | 20 | Номер очереди ограничения (МВт) 7: 0.021
| Потребители прочих отраслей, население |  | 288-03 | ДУ | 20 | Номер очереди ограничения (МВт) 7: 0.025
| Потребители прочих отраслей, население |  | 287-06 | ДУ | 20 | Номер очереди ограничения (МВт) 10: 0.019
164 | Потребители прочих отраслей, население | ПС 110 кВ Гавры (ПС 287) | 287-03 | ДУ | 20 | Номер очереди ограничения (МВт) 10: 0.01
| Потребители прочих отраслей, население |  | 287-04 | ДУ | 20 | Номер очереди ограничения (МВт) 10: 0.02
165 | Потребители прочих отраслей, население | ПС 110 кВ Подлипье (ПС 356) | 356-04 | ДУ | 20 | Номер очереди ограничения (МВт) 10: 0.008
Итого по Восточным ЭС | [5 empty] | 0.35316 | 0.95676 | 0.57905 | 0.93301 | 0.53438 | 0.90307 | 0.55649 | 2.0266 | 0.82681 | 0.92258
Всего по Псковской энергосистеме | [5 empty] | 4.9144 | 7.5107 | 4.3549 | 4.395 | 3.8186 | 3.9096 | 4.3824 | 5.7714 | 3.9494 | 2.9369
Всего с нарастающим итогом, МВт | [5 empty] | 4.9144 | 12.4251 | 16.78 | 21.175 | 24.9936 | 28.9032 | 33.2856 | 39.0571 | 43.0064 | 45.9433
|  |  |  | Итого до 5 мин |  | 4.9144 | 12.1358 | 15.6479 | 17.6014 | 18.6365 | 18.8895 | 18.8895 | 18.8895 | 18.8895 | 18.8895
|  |  |  | Итого от 5 до 20 мин |  | 0 | 0.112 | 0.586 | 1.118 | 2.3635 | 3.0461 | 4.3514 | 6.3154 | 8.1427 | 8.7838
|  |  |  | Итого до 20 мин |  | 4.9144 | 12.2478 | 16.2339 | 18.7194 | 21 | 21.9356 | 23.2408 | 25.2049 | 27.0322 | 27.6733
|  |  |  | Итого от 20 до 60 мин |  | 0 | 0.1773 | 0.54611 | 2.4556 | 3.9937 | 6.9677 | 10.0448 | 13.8522 | 15.9742 | 18.27
|  |  |  | Всего |  | 4.9144 | 12.4251 | 16.78 | 21.175 | 24.9936 | 28.9032 | 33.2856 | 39.0571 | 43.0064 | 45.9433
|  |  |  | Всего с использованием ДУ |  | 4.9144 | 8.918 | 11.9401 | 13.5757 | 15.0198 | 15.341 | 15.413 | 15.536 | 15.664 | 15.721
в т.ч. По Южному узлу
|  |  |  | Итого до 5 мин |  | 2.2068 | 7.389 | 9.0326 | 10.0241 | 10.0241 | 10.277 | 10.277 | 10.277 | 10.277 | 10.277
|  |  |  | Итого от 5 до 20 мин |  | 0 | 0.024 | 0.058 | 0.15 | 0.747 | 0.827 | 0.946 | 1.042 | 1.173 | 1.25
|  |  |  | Итого до 20 мин |  | 2.2068 | 7.413 | 9.0906 | 10.1741 | 10.7711 | 11.104 | 11.223 | 11.319 | 11.45 | 11.527
|  |  |  | Итого от 20 до 60 мин |  | 0 | 0.0033 | 0.09044 | 0.37244 | 0.62174 | 1.3617 | 1.8301 | 3.5511 | 4.2796 | 4.9226
|  |  |  | Всего |  | 2.2068 | 7.4163 | 9.1811 | 10.5465 | 11.3928 | 12.4658 | 13.0531 | 14.8701 | 15.7297 | 16.4497
|  |  |  | Всего с использованием ДУ |  | 2.2068 | 4.6832 | 6.3268 | 7.0724 | 7.6354 | 7.9363 | 8.0083 | 8.0723 | 8.2003 | 8.2573

## 07 ю.у.
Раздел 1. Сведения о потреблении электрической энергии (мощности), включенном в График временного отключения потребления на 2022-2023 гг., по данным внеочередных контрольных замеров 21.06.2023 г. по Псковскому филиалу ПАО "Россети Северо-Запад"
№ п/п | Потребитель | Наименование ПС | Наименование фидера | Способ ввода отключения по графику | Время отключения | Номер очереди ограничения (МВт)
[6 empty] | 1 | 2 | 3 | 4 | 5 | 6 | 7 | 8 | 9 | 10
1 | 2 | 3 | 4 | 5 | 6 | 7 | 8 | 9 | 10 | 11 | 12 | 13 | 14 | 15 | 16
Южные ЭС
АО Опытный завод Микрон
1 | 89116908030 | ПС 110 кВ ВЗЩА (ПС 348) | 348-34 | ДУ | 5 | Номер очереди ограничения (МВт) 2: 1.4798
|  |  | 348-28 | ДУ | 5 | Номер очереди ограничения (МВт) 2: 0
Машиностроение
АО "Транснефть-Верхняя Волга"
2 |  | ПС 110 кВ ВЗЩА (ПС 348) | 348-08 | ДУ | 5 | Номер очереди ограничения (МВт) 3: 0.25765
8(81153)92667
Машиностроение
АО "ПЭС"
3 | т. 8(81153)38481 | ПС 110 кВ Реостат (ПС 206) | 206-01 | ОВБ | 60 | Номер очереди ограничения (МВт) 7: 0.24948
| Машиностроение | ПС 110 кВ Реостат (ПС 206) | 206-03 | ОВБ | 60 | Номер очереди ограничения (МВт) 7: 0.16884
ООО Кабельный завод "АЛЮР"
4 | Машиностроение | ПС 110 кВ ВЗЩА (ПС 348) | 348-32 | ДУ | 5 | Номер очереди ограничения (МВт) 3: 0.16626; Номер очереди ограничения (МВт) 4: 0.12852
г. В. Луки ул. Гоголя 3б т. 8(81153)91786
ОАО Красное знамя
5 | с/хозяйство | ПС 110 кВ Насва (ПС 173) | 173-06 | ОВБ | 60 | Номер очереди ограничения (МВт) 9: 0.30756
д.Насва Новосокольнический р-он т.8(81144)25339
ЗАО ЗЭТО
| т.8(81153)38052 | ПС 110 кВ В.Луки ФТП (ПС 157) | 157-31 | ДУ | 5 | Номер очереди ограничения (МВт) 4: 0
Машиностроение
ООО ВАЗ Импульс
6 | т. 8(81153)91955. | ПС 110 кВ ВЗЩА (ПС 348) | 348-25 | ДУ | 5 | Номер очереди ограничения (МВт) 1: 0; Номер очереди ограничения (МВт) 2: 0
Машиностроение
7 | ООО "Ритм-2000"
|  | ПС 110 кВ Рябики (ПС 130) | 130-17 | ДУ | 5 | Номер очереди ограничения (МВт) 2: 0; Номер очереди ограничения (МВт) 3: 0.09996
прочие отрасли
ООО Великолукский Радиозавод
8 | т. 8(81153)68020 | ПС 110 кВ Рябики (ПС 130) | 130-17 | ДУ | 5 | Номер очереди ограничения (МВт) 1: 0.088526
Машиностроение
9 | ООО "Энергетическая компания "Сбыт Трейдинг Инновации"
прочие отрасли
Ф.9-8812-251-32-58,9-8812-251-13-73
| ЗАО "Великолукский молочный комбинат" | ПС 110 кВ Рябики (ПС 130) | 130-26 | ДУ | 5 | Номер очереди ограничения (МВт) 2: 0.102; Номер очереди ограничения (МВт) 4: 0.204; Номер очереди ограничения (МВт) 6: 0.25296
Потребители, отключаемые с центров питания.
| Потребители прочих отраслей, население | ПС 110 кВ Поречье (ПС 359) | 359-07 | ДД | 60 | Номер очереди ограничения (МВт) 5: 0.0136
10 | Потребители прочих отраслей, население |  | 359-01 | ДД | 60 | Номер очереди ограничения (МВт) 5: 0.0104
|  |  | 359-02 | ДД | 60 | Номер очереди ограничения (МВт) 5: 0.0182
| Потребители прочих отраслей, население |  | 359-10 | ДД | 60 | Номер очереди ограничения (МВт) 5: 0.0057
| Потребители прочих отраслей, население | ПС 110 кВ Переслегино (ПС 236) | 236-01 | ОВБ | 60 | Номер очереди ограничения (МВт) 5: 0.0357
11 | Потребители прочих отраслей, население |  | 236-05 | ОВБ | 60 | Номер очереди ограничения (МВт) 5: 0.1172
|  |  | 236-10 | ОВБ | 60 | Номер очереди ограничения (МВт) 5: 0.0018
| Потребители прочих отраслей, население |  | 236-06 | ОВБ | 60 | Номер очереди ограничения (МВт) 5: 0.0297
12 | Потребители прочих отраслей, население | ПС 110 кВ Маево (ПС 311) | 311-02 | ДУ | 5 | Номер очереди ограничения (МВт) 1: 0.013464
| Потребители прочих отраслей, население |  | 311-06 | ДУ | 5 | Номер очереди ограничения (МВт) 1: 0.003876
13 | Потребители прочих отраслей, население | ПС 110 кВ Невель-1 (ПС 114) | 114-04 | ОП | 5 | Номер очереди ограничения (МВт) 2: 0.06426
| Потребители прочих отраслей, население |  | 114-15 | ОП | 5 | Номер очереди ограничения (МВт) 2: 0.097716
| Потребители прочих отраслей, население |  | 114-21 | ОП | 5 | Номер очереди ограничения (МВт) 2: 0.1224
14 | Потребители прочих отраслей, население | ПС 110 кВ В.Луки ФТП (ПС 157) | 157-25 | ДУ | 5 | Номер очереди ограничения (МВт) 1: 0.015275
| Потребители прочих отраслей, население |  | 157-22 | ДУ | 5 | Номер очереди ограничения (МВт) 1: 0.054346
| Потребители прочих отраслей, население | ПС 110 кВ ВЗЩА (ПС 348) | 348-15 | ДУ | 5 | Номер очереди ограничения (МВт) 1: 0.007344
15 | Потребители прочих отраслей, население |  | 348-48 | ДУ | 5 | Номер очереди ограничения (МВт) 1: 1.0851
| Потребители прочих отраслей, население |  | 348-35 | ДУ | 5 | Номер очереди ограничения (МВт) 1: 0
| Потребители прочих отраслей, население |  | 348-22 | ДУ | 5 | Номер очереди ограничения (МВт) 1: 0.25378
| Потребители прочих отраслей, население |  | 348-58 | ДУ | 5 | Номер очереди ограничения (МВт) 1: 0.18523
16 | Потребители прочих отраслей, население | ПС 110 кВ Рябики (ПС 130) | 130-02 | ДУ | 5 | Номер очереди ограничения (МВт) 1: 0.1459
| Потребители прочих отраслей, население |  | 130-18 | ДУ | 5 | Номер очереди ограничения (МВт) 1: 0.013056
17 | Потребители прочих отраслей, население | ПС 110 кВ Невель-2 (ПС 129) | 129-10 | ДУ | 5 | Номер очереди ограничения (МВт) 1: 0.037536
18 | Потребители прочих отраслей, население | ПС 110 кВ Булынино (ПС 136) | 136-02 | ДУ | 5 | Номер очереди ограничения (МВт) 1: 0.10404
| Потребители прочих отраслей, население |  | 136-08 | ДУ | 5 | Номер очереди ограничения (МВт) 1: 0.056304
19 | Потребители прочих отраслей, население | ПС 110 кВ Сиверст (ПС 167) | 167-05 | ОВБ | 60 | Номер очереди ограничения (МВт) 2: 0.0033
| Потребители прочих отраслей, население | ПС 110 кВ Недомерки (ПС 286) | 286-02 | ДУ | 5 | Номер очереди ограничения (МВт) 2: 0.09078
20 | Потребители прочих отраслей, население |  | 286-03 | ДУ | 5 | Номер очереди ограничения (МВт) 2: 0.14688
| Потребители прочих отраслей, население |  | 286-04 | ДУ | 5 | Номер очереди ограничения (МВт) 2: 0.062016
| Потребители прочих отраслей, население |  | 286-05 | ДУ | 5 | Номер очереди ограничения (МВт) 2: 0.046104
21 | Потребители прочих отраслей, население | ПС 35 кВ Борки (ПС 37) | 37-03 | ОВБ | 60 | Номер очереди ограничения (МВт) 3: 0.01344
| Потребители прочих отраслей, население |  | 37-05 | ОВБ | 60 | Номер очереди ограничения (МВт) 3: 0.0417
| Потребители прочих отраслей, население | ПС 110 кВ Малахово (ПС 507) | 507-01 | ДУ | 5 | Номер очереди ограничения (МВт) 3: 0
22 |  |  | 507-03 | ДУ | 5 | Номер очереди ограничения (МВт) 3: 0.01632
| Потребители прочих отраслей, население |  | 507-05 | ДУ | 5 | Номер очереди ограничения (МВт) 3: 0.000816
23 | Потребители прочих отраслей, население | ПС 110 кВ Рябики (ПС 130) | 130-12 | ДУ | 5 | Номер очереди ограничения (МВт) 1: 0
| Потребители прочих отраслей, население |  | 130-05 | ДУ | 5 | Номер очереди ограничения (МВт) 1: 0.067565
24 | Потребители прочих отраслей, население | ПС 110 кВ Насва (ПС 173) | 173-04 | ОВБ | 60 | Номер очереди ограничения (МВт) 8: 0.071
Южные ЭС Западный участок ЭС
АО "Петербургская сбытовая компания"
25 | Прочие отрасли | ПС 110 кВ Себеж (ПС 312) | 312-11 | ПП | 20 | Номер очереди ограничения (МВт) 4: 0.008; Номер очереди ограничения (МВт) 6: 0
Санкт-Петербург, тел. 8(812)3366950, г.Псков Гл.энергетик 89113510661
ООО Производственный Центр "Надежда"
26 | Дерев. и целл.-бум. | ПС 110 кВ Опочка (ПС 161) | 161-02 | ПП | 60 | Номер очереди ограничения (МВт) 4: 0.04; Номер очереди ограничения (МВт) 6: 0; Номер очереди ограничения (МВт) 9: 0
Опочка, тел.89113691971, 89113772684,отв.за эл.хоз.89113787054
| ООО "Астар" | ПС 110 кВ Ляпуны (ПС 313) | 313-07 | ПП | 20 | Номер очереди ограничения (МВт) 6: 0.025; Номер очереди ограничения (МВт) 10: 0.014
27 | Прочие отрасли | ПС 110 кВ Пустошка (ПС 309) | 309-11 | ПП | 20 | Номер очереди ограничения (МВт) 7: 0.017; Номер очереди ограничения (МВт) 10: 0
| Псков, тел 89819973711 |  | 309-11 | ПП | 60 | Номер очереди ограничения (МВт) 8: 0.005
28 |  |  | 312-04 | ПП | 20 | Номер очереди ограничения (МВт) 10: 0.006
|  |  | 312-08 | ПП | 20 | Номер очереди ограничения (МВт) 4: 0.009; Номер очереди ограничения (МВт) 9: 0
ООО "Орви Плюс"
29 | Прочие отрасли | ПС 110 кВ Опочка (ПС 161) | 161-04 | ПП | 20 | Номер очереди ограничения (МВт) 2: 0.024; Номер очереди ограничения (МВт) 4: 0; Номер очереди ограничения (МВт) 6: 0
| Опочка, тел. 89113555205 |  | 161-16 | ПП | 20 | Номер очереди ограничения (МВт) 3: 0.034; Номер очереди ограничения (МВт) 5: 0.034
ООО Кожгалантерейная Фабрика "Альянс"
30 | Другие пром.произв. | ПС 110 кВ Опочка (ПС 161) | 161-16 | ПП | 60 | Номер очереди ограничения (МВт) 6: 0.018; Номер очереди ограничения (МВт) 9: 0
| Опочка, 21033 |  | 161-04 | ПП | 60 | Номер очереди ограничения (МВт) 4: 0; Номер очереди ограничения (МВт) 6: 0; Номер очереди ограничения (МВт) 8: 0
ООО "РН-Энерго"
31 | Прочие отрасли | ПС 110 кВ Себеж (ПС 312) | 312-08 | ПП | 20 | Номер очереди ограничения (МВт) 6: 0.007; Номер очереди ограничения (МВт) 9: 0
тел. 8(495) 7774742
ООО "МСК-Энерго"
32 | Прочие отрасли | ПС 110 кВ Себеж (ПС 312) | 312-11 | ПП | 20 | Номер очереди ограничения (МВт) 8: 0.007
тел.8 (800) 1000911
Потребители, отключаемые с центров питания.
| Потребители прочих отраслей, население |  | 285-07 | ОП | 5 | Номер очереди ограничения (МВт) 2: 0.01122
33 | Потребители прочих отраслей, население | ПС 110 кВ Красногородск (ПС 285) | 285-03 | ОП | 5 | Номер очереди ограничения (МВт) 2: 0.03264
| Потребители прочих отраслей, население |  | 285-08 | ОП | 5 | Номер очереди ограничения (МВт) 2: 0.0102
| Потребители прочих отраслей, население |  | 285-04 | ОП | 5 | Номер очереди ограничения (МВт) 2: 0.96798
| Потребители прочих отраслей, население |  | 285-12 | ОП | 5 | Номер очереди ограничения (МВт) 2: 0.85782
| Потребители прочих отраслей, население |  | 63-04 | ОВБ | 60 | Номер очереди ограничения (МВт) 8: 0.007
34 | Потребители прочих отраслей, население | ПС-63 "Платишино" | 63-06 | ОВБ | 60 | Номер очереди ограничения (МВт) 8: 0.017
| Потребители прочих отраслей, население |  | 63-05 | ОВБ | 60 | Номер очереди ограничения (МВт) 8: 0.008
| Потребители прочих отраслей, население |  | 22-03 | ОВБ | 60 | Номер очереди ограничения (МВт) 9: 0.239
35 | Потребители прочих отраслей, население | ПС-22 "Жавры" | 22-04 | ОВБ | 60 | Номер очереди ограничения (МВт) 9: 0.01
| Потребители прочих отраслей, население |  | 22-07 | ОВБ | 60 | Номер очереди ограничения (МВт) 9: 0.015
| Потребители прочих отраслей, население |  | 43-03 | ДУ | 20 | Номер очереди ограничения (МВт) 8: 0.006
36 | Потребители прочих отраслей, население | ПС-43 "Каленидово" | 43-06 | ДУ | 20 | Номер очереди ограничения (МВт) 8: 0.039
| Потребители прочих отраслей, население |  | 43-05 | ДУ | 20 | Номер очереди ограничения (МВт) 8: 0.019
| Потребители прочих отраслей, население |  | 71-01 | ДД | 60 | Номер очереди ограничения (МВт) 10: 0.004
37 | Потребители прочих отраслей, население | ПС-71 "Духново" | 71-05 | ДД | 60 | Номер очереди ограничения (МВт) 10: 0.004
| Потребители прочих отраслей, население |  | 71-08 | ДД | 60 | Номер очереди ограничения (МВт) 10: 0.008
| Потребители прочих отраслей, население |  | 71-02 | ДД | 60 | Номер очереди ограничения (МВт) 10: 0.021
| Потребители прочих отраслей, население |  | 71-03 | ДД | 60 | Номер очереди ограничения (МВт) 10: 0.027
| Потребители прочих отраслей, население |  | 161-13 | ДУ | 20 | Номер очереди ограничения (МВт) 5: 0.005
38 | Потребители прочих отраслей, население | ПС 110 кВ Опочка (ПС 161) | 161-05 | ДУ | 20 | Номер очереди ограничения (МВт) 5: 0.06
| Потребители прочих отраслей, население |  | 161-03 | ДУ | 20 | Номер очереди ограничения (МВт) 5: 0.108
| Потребители прочих отраслей, население |  | 161-06 | ДУ | 20 | Номер очереди ограничения (МВт) 5: 0.325
| Потребители прочих отраслей, население |  | 313-02 | ДУ | 5 | Номер очереди ограничения (МВт) 2: 0.01122
| Потребители прочих отраслей, население |  | 313-06 | ДУ | 5 | Номер очереди ограничения (МВт) 2: 0.02244
39 | Потребители прочих отраслей, население | ПС 110 кВ Ляпуны (ПС 313) | 313-08 | ДУ | 5 | Номер очереди ограничения (МВт) 2: 0.04284
| Потребители прочих отраслей, население |  | 313-03 | ДУ | 5 | Номер очереди ограничения (МВт) 2: 0.01428
| Потребители прочих отраслей, население |  | 313-09 | ДУ | 5 | Номер очереди ограничения (МВт) 2: 0.04284
| Потребители прочих отраслей, население |  | 41-02 | ДУ | 5 | Номер очереди ограничения (МВт) 3: 0.03978
40 | Потребители прочих отраслей, население | ПС-41 "Шильская" (ПС 41) | 41-04 | ДУ | 5 | Номер очереди ограничения (МВт) 3: 0.02754
| Потребители прочих отраслей, население |  | 41-03 | ДУ | 5 | Номер очереди ограничения (МВт) 3: 0.1938
| Потребители прочих отраслей, население |  | 41-07 | ДУ | 5 | Номер очереди ограничения (МВт) 3: 0.01428
| Потребители прочих отраслей, население |  | 41-05 | ДУ | 5 | Номер очереди ограничения (МВт) 3: 0.13974
| Потребители прочих отраслей, население |  | 41-06 | ДУ | 5 | Номер очереди ограничения (МВт) 3: 0.06324
41 | Потребители прочих отраслей, население | ПС 110 кВ Мякишево (ПС 372) | 372-02 | ДУ | 20 | Номер очереди ограничения (МВт) 4: 0.011
| Потребители прочих отраслей, население |  | 372-01 | ДУ | 20 | Номер очереди ограничения (МВт) 4: 0.041
42 | Потребители прочих отраслей, население |  | 133-04 | ДД | 60 | Номер очереди ограничения (МВт) 6: 0.013
| Потребители прочих отраслей, население |  | 133-05 | ДД | 60 | Номер очереди ограничения (МВт) 6: 0.035
| Потребители прочих отраслей, население |  | 133-07 | ДД | 60 | Номер очереди ограничения (МВт) 6: 0.064
43 | Потребители прочих отраслей, население | ПС 110 кВ Идрица (ПС 133) | 133-09 | ДД | 60 | Номер очереди ограничения (МВт) 6: 0.008
| Потребители прочих отраслей, население |  | 133-16 | ДД | 60 | Номер очереди ограничения (МВт) 6: 0.003
| Потребители прочих отраслей, население |  | 133-10 | ДД | 60 | Номер очереди ограничения (МВт) 6: 0.027
| Потребители прочих отраслей, население |  | 133-14 | ДД | 60 | Номер очереди ограничения (МВт) 6: 0.006
44 | Потребители прочих отраслей, население | ПС 110 кВ Себеж (ПС 312) | 312-02 | ДУ | 5 | Номер очереди ограничения (МВт) 3: 0.0867
| Потребители прочих отраслей, население |  | 31-02 | ОВБ | 60 | Номер очереди ограничения (МВт) 7: 0.03
45 | Потребители прочих отраслей, население | ПС-31 "Бояриново" | 31-01 | ОВБ | 60 | Номер очереди ограничения (МВт) 7: 0.01
| Потребители прочих отраслей, население |  | 31-03 | ОВБ | 60 | Номер очереди ограничения (МВт) 7: 0.009
46 | Потребители прочих отраслей, население | ПС-29 "Максютино" | 29-03 | ОВБ | 60 | Номер очереди ограничения (МВт) 8: 0.016
| Потребители прочих отраслей, население |  | 29-04 | ОВБ | 60 | Номер очереди ограничения (МВт) 8: 0.012
| Потребители прочих отраслей, население |  | 309-09 | ДУ | 5 | Номер очереди ограничения (МВт) 3: 0.07752
47 | Потребители прочих отраслей, население | ПС 110 кВ Пустошка (ПС 309) | 309-10 | ДУ | 5 | Номер очереди ограничения (МВт) 3: 0.03264
| Потребители прочих отраслей, население |  | 309-03 | ДУ | 5 | Номер очереди ограничения (МВт) 3: 0.13974
| Потребители прочих отраслей, население |  | 309-04 | ДУ | 5 | Номер очереди ограничения (МВт) 3: 0.06018
| Потребители прочих отраслей, население |  | 309-06 | ДУ | 5 | Номер очереди ограничения (МВт) 3: 0.05814
| Потребители прочих отраслей, население |  | 32-03 | ОВБ | 60 | Номер очереди ограничения (МВт) 8: 0.026
48 | Потребители прочих отраслей, население | ПС 32 "Алоль" | 32-04 | ОВБ | 60 | Номер очереди ограничения (МВт) 8: 0.052
| Потребители прочих отраслей, население |  | 32-01 | ОВБ | 60 | Номер очереди ограничения (МВт) 8: 0.03
49 | Потребители прочих отраслей, население | ПС 66 "Сергейцево" | 66-03 | ОВБ | 60 | Номер очереди ограничения (МВт) 4: 0.063
50 | Потребители прочих отраслей, население | ПС 20 "Криуха" | 20-02 | ОВБ | 60 | Номер очереди ограничения (МВт) 9: 0.01
| Потребители прочих отраслей, население |  | 20-03 | ОВБ | 60 | Номер очереди ограничения (МВт) 9: 0.023
51 | Потребители прочих отраслей, население | ПС 10 "Поддубье" | 10-03 | ОВБ | 60 | Номер очереди ограничения (МВт) 10: 0.004
Итого по Южным ЭС | [5 empty] | 2.1313 | 4.2528 | 1.5634 | 0.50452 | 0.7643 | 0.45896 | 0.48432 | 0.315 | 0.60456 | 0.088
Восточные ЭС
ЗАО "Локня-мебель"
52 | деревообрабатывающая промышленность | ПС 110 кВ Локня (ПС 119) | 119-13 | ПП | 60 | Номер очереди ограничения (МВт) 5: 0.012
т. 8(81139)21-886
| ГБУ ПО "Псковавтодор" |  | 147-09 | ПП | 60 | Номер очереди ограничения (МВт) 8: 0.015
53 | строительство | ПС 110 кВ Бежаницы (ПС 147) | 147-13 | ПП | 60 | Номер очереди ограничения (МВт) 8: 0.18
т.8(81141)21-106, 8(81141)95-170
| ООО "Кабэлк" |  | 284-10 | ПП | 60 | Номер очереди ограничения (МВт) 6: 0.234
54 | машиностроение и металлообработка | ПС 110 кВ Новоржев (ПС 284) | 284-14 | ПП | 60 | Номер очереди ограничения (МВт) 8: 0.383
т.89517543550
АО "Локнянский хлебокомбинат"
55 | пищевая промышленность | ПС 110 кВ Локня (ПС 119) | 119-09 | ПП | 60 | Номер очереди ограничения (МВт) 6: 0.06; Номер очереди ограничения (МВт) 8: 0.06
т.8(81139)21-963, 21-073
Учреждение отдыха и оздоровления"Пушкиногорье"
56 | прочие отрасли | ПС 110 кВ Пушкинские Горы (ПС 76) | 076-04 | ПП | 60 | Номер очереди ограничения (МВт) 6: 0.133
т.89116917139
Потребители, отключаемые с центров питания.
| Потребители прочих отраслей, население |  | 387-02 | ДД | 60 | Номер очереди ограничения (МВт) 8: 0.074
57 | Потребители прочих отраслей, население | ПС 110 кВ Пожеревицы (ПС 387) | 387-03 | ДД | 60 | Номер очереди ограничения (МВт) 8: 0.062
| Потребители прочих отраслей, население |  | 387-05 | ДД | 60 | Номер очереди ограничения (МВт) 8: 0.037
| Потребители прочих отраслей, население |  | 118-01 | ДД | 60 | Номер очереди ограничения (МВт) 10: 0.004
| Потребители прочих отраслей, население |  | 118-02 | ДД | 60 | Номер очереди ограничения (МВт) 10: 0.017
| Потребители прочих отраслей, население |  | 118-03 | ДД | 60 | Номер очереди ограничения (МВт) 10: 0.008
| Потребители прочих отраслей, население |  | 118-04 | ДД | 60 | Номер очереди ограничения (МВт) 10: 0.009
58 | Потребители прочих отраслей, население | ПС 110 кВ Чихачево (ПС 118) | 118-07 | ДД | 60 | Номер очереди ограничения (МВт) 10: 0.027
| Потребители прочих отраслей, население |  | 118-08 | ДД | 60 | Номер очереди ограничения (МВт) 10: 0.017
| Потребители прочих отраслей, население |  | 118-11 | ДД | 60 | Номер очереди ограничения (МВт) 10: 0.014
| Потребители прочих отраслей, население |  | 118-14 | ДД | 60 | Номер очереди ограничения (МВт) 10: 0.006
| Потребители прочих отраслей, население |  | 118-15 | ДД | 60 | Номер очереди ограничения (МВт) 10: 0.015
| Потребители прочих отраслей, население |  | 147-01 | ДУ | 5 | Номер очереди ограничения (МВт) 4: 0.01224
| Потребители прочих отраслей, население |  | 147-02 | ДУ | 5 | Номер очереди ограничения (МВт) 4: 0.10404
59 | Потребители прочих отраслей, население |  | 147-03 | ДУ | 5 | Номер очереди ограничения (МВт) 4: 0.0408
| Потребители прочих отраслей, население | ПС 110 кВ Бежаницы (ПС 147) | 147-04 | ДУ | 5 | Номер очереди ограничения (МВт) 4: 0.05202
| Потребители прочих отраслей, население |  | 147-05 | ДУ | 5 | Номер очереди ограничения (МВт) 4: 0.02142
| Потребители прочих отраслей, население |  | 147-06 | ДУ | 5 | Номер очереди ограничения (МВт) 4: 0.02346
| Потребители прочих отраслей, население |  | 147-08 | ДУ | 5 | Номер очереди ограничения (МВт) 4: 0.05916
| Потребители прочих отраслей, население |  | 147-16 | ДУ | 5 | Номер очереди ограничения (МВт) 4: 0.04794
| Потребители прочих отраслей, население |  | 200-04 | ДД | 60 | Номер очереди ограничения (МВт) 10: 0.032
60 | Потребители прочих отраслей, население | ПС 110 кВ Фишнёво (ПС 200) | 200-05 | ДД | 60 | Номер очереди ограничения (МВт) 10: 0.02
| Потребители прочих отраслей, население |  | 201-01 | ДД | 60 | Номер очереди ограничения (МВт) 10: 0.047
61 | Потребители прочих отраслей, население | ПС 110 кВ Кудеверь (ПС 201) | 201-03 | ДД | 60 | Номер очереди ограничения (МВт) 10: 0.038
| Потребители прочих отраслей, население |  | 201-04 | ДД | 60 | Номер очереди ограничения (МВт) 10: 0.015
| Потребители прочих отраслей, население |  | 201-05 | ДД | 60 | Номер очереди ограничения (МВт) 10: 0.054
| Потребители прочих отраслей, население |  | 241-02 | ДД | 60 | Номер очереди ограничения (МВт) 10: 0.02
62 | Потребители прочих отраслей, население |  | 241-05 | ДД | 60 | Номер очереди ограничения (МВт) 10: 0.033
| Потребители прочих отраслей, население | ПС 110 кВ Крестилово (ПС 241) | 241-06 | ДД | 60 | Номер очереди ограничения (МВт) 10: 0.039
|  |  | 241-07 | ДД | 60 | Номер очереди ограничения (МВт) 10: 0.005
| Потребители прочих отраслей, население |  | 241-08 | ДД | 60 | Номер очереди ограничения (МВт) 10: 0.021
| Потребители прочих отраслей, население |  | 241-09 | ДД | 60 | Номер очереди ограничения (МВт) 10: 0.03
| Потребители прочих отраслей, население |  | 384-01 | ДД | 60 | Номер очереди ограничения (МВт) 10: 0.018
63 | Потребители прочих отраслей, население | ПС 110 кВ Поляне (ПС 384) | 384-04 | ДД | 60 | Номер очереди ограничения (МВт) 10: 0.017
| Потребители прочих отраслей, население |  | 254-01 | ДД | 60 | Номер очереди ограничения (МВт) 8: 0.027
| Потребители прочих отраслей, население |  | 254-03 | ДД | 60 | Номер очереди ограничения (МВт) 8: 0.065
64 | Потребители прочих отраслей, население | ПС 110 кВ Ашево (ПС 254) | 254-05 | ДД | 60 | Номер очереди ограничения (МВт) 8: 0.14
| Потребители прочих отраслей, население |  | 254-06 | ДД | 60 | Номер очереди ограничения (МВт) 8: 0.042
| Потребители прочих отраслей, население |  | 254-07 | ДД | 60 | Номер очереди ограничения (МВт) 8: 0.017
| Потребители прочих отраслей, население |  | 254-08 | ДД | 60 | Номер очереди ограничения (МВт) 8: 0.047
| Потребители прочих отраслей, население | ПС 35 кВ Ратьково (ПС 46) | 46-02 | ОВБ | 60 | Номер очереди ограничения (МВт) 10: 0.001
65 | Население |  | 46-06 | ОВБ | 60 | Номер очереди ограничения (МВт) 10: 0.008
| Потребители прочих отраслей, население |  | 119-02 | ДУ | 5 | Номер очереди ограничения (МВт) 3: 0.01734
| Потребители прочих отраслей, население |  | 119-04 | ДУ | 5 | Номер очереди ограничения (МВт) 3: 0.03672
| Потребители прочих отраслей, население |  | 119-05 | ДУ | 5 | Номер очереди ограничения (МВт) 3: 0.01938
66 | Потребители прочих отраслей, население | ПС 110 кВ Локня (ПС 119) | 119-06 | ДУ | 5 | Номер очереди ограничения (МВт) 3: 0.02346
| Потребители прочих отраслей, население |  | 119-07 | ДУ | 5 | Номер очереди ограничения (МВт) 3: 0.00612
| Потребители прочих отраслей, население |  | 119-11 | ДУ | 5 | Номер очереди ограничения (МВт) 3: 0.06324
| Потребители прочих отраслей, население |  | 119-14 | ДУ | 5 | Номер очереди ограничения (МВт) 3: 0.00306
| Потребители прочих отраслей, население |  | 23-03 | ОВБ | 60 | Номер очереди ограничения (МВт) 10: 0.001
67 | Потребители прочих отраслей, население | ПС 35 кВ Велье (ПС 23) | 23-05 | ОВБ | 60 | Номер очереди ограничения (МВт) 10: 0.033
| Потребители прочих отраслей, население |  | 23-06 | ОВБ | 60 | Номер очереди ограничения (МВт) 10: 0.026
| Потребители прочих отраслей, население |  | 76-03 | ОП | 5 | Номер очереди ограничения (МВт) 2: 0.27948
| Потребители прочих отраслей, население |  | 76-06 | ОП | 5 | Номер очереди ограничения (МВт) 2: 0.0306
68 | Потребители прочих отраслей, население | ПС 110 кВ Пушкинские Горы (ПС 76) | 76-08 | ОП | 5 | Номер очереди ограничения (МВт) 2: 0.06222
| Потребители прочих отраслей, население |  | 76-09 | ОП | 5 | Номер очереди ограничения (МВт) 2: 0.06426
| Потребители прочих отраслей, население |  | 76-11 | ОП | 5 | Номер очереди ограничения (МВт) 2: 0.0663
| Потребители прочих отраслей, население |  | 76-16 | ОП | 5 | Номер очереди ограничения (МВт) 2: 0.03876
| Потребители прочих отраслей, население |  | 284-01 | ОП | 5 | Номер очереди ограничения (МВт) 4: 0.06018
| Потребители прочих отраслей, население |  | 284-02 | ОП | 5 | Номер очереди ограничения (МВт) 4: 0.02244
| Потребители прочих отраслей, население |  | 284-03 | ОП | 5 | Номер очереди ограничения (МВт) 4: 0.02754
69 | Потребители прочих отраслей, население | ПС 110 кВ Новоржев (ПС 284) | 284-05 | ОП | 5 | Номер очереди ограничения (МВт) 4: 0.06834
| Потребители прочих отраслей, население |  | 284-07 | ОП | 5 | Номер очереди ограничения (МВт) 4: 0.0306
| Потребители прочих отраслей, население |  | 284-08 | ОП | 5 | Номер очереди ограничения (МВт) 4: 0.02652
| Потребители прочих отраслей, население |  | 284-09 | ОП | 5 | Номер очереди ограничения (МВт) 4: 0.06222
| Население |  | 24-01 | ДД | 60 | Номер очереди ограничения (МВт) 8: 0.021
70 | Потребители прочих отраслей, население | ПС 35 кВ Жадрицы (ПС 24) | 24-02 | ДД | 60 | Номер очереди ограничения (МВт) 8: 0.031
| Потребители прочих отраслей, население |  | 24-08 | ДД | 60 | Номер очереди ограничения (МВт) 8: 0.026
Восточные ЭС Западный участок ЭС
Автономная некоммерческая организация Спортивно-оздоровительный центр "Юность"
71 | Прочие отрасли | ПС 110 кВ Остров (ПС 68) | 68-04 | ОВБ | 60 | Номер очереди ограничения (МВт) 3: 0.02; Номер очереди ограничения (МВт) 5: 0.005; Номер очереди ограничения (МВт) 7: 0
тел. 811-52 90-112;90-104 -спорт школа
ООО "Транзит-Терминал"
72 | Прочие отрасли | ПС 110 кВ Гавры (ПС 287) | 287-05 | ПП | 20 | Номер очереди ограничения (МВт) 8: 0.025; Номер очереди ограничения (МВт) 10: 0
| директор 8931 905 99 01 Гл. энергетик 8953 240 41 16 |  |  | ПП | 20 | Номер очереди ограничения (МВт) 7: 0.025; Номер очереди ограничения (МВт) 9: 0.003
| ООО "Астар" | ПС 110 кВ Остров (ПС 68) | 68-05 | ОВБ | 60 | Номер очереди ограничения (МВт) 4: 0.012; Номер очереди ограничения (МВт) 7: 0
73 | Прочие отрасли
Псков, тел 89819973711, 8(8112)727167
ООО ППЦ Металлические конструкции
74 | Дерев. и целл.-бум. | ПС 110 кВ Пыталово (ПС 148) | 148-13 | ПП | 60 | Номер очереди ограничения (МВт) 7: 0.001; Номер очереди ограничения (МВт) 8: 0
тел. 89113694854, 8(495)9387937
ООО КАМПОТЕКС
75 | Легкая пром. | ПС 110 кВ Остров (ПС 68) | 68-19 | ПП | 60 | Номер очереди ограничения (МВт) 6: 0.015; Номер очереди ограничения (МВт) 8: 0; Номер очереди ограничения (МВт) 10: 0
Псков, тел.директор 621034, заместитель 89113516171
ООО "РН-Энерго"
76 | Прочие отрасли | ПС 110 кВ Гавры (ПС 287) | 287-05 | ПП | 20 | Номер очереди ограничения (МВт) 7: 0.005; Номер очереди ограничения (МВт) 10: 0
тел. 8(495) 7774742
| ООО "МСК-Энерго" | ПС 110 кВ Остров (ПС 68) | 68-19 | ОВБ | 60 | Номер очереди ограничения (МВт) 3: 0.012
77 | Прочие отрасли | ПС 110 кВ Гавры (ПС 287) | 287-05 | ПП | 20 | Номер очереди ограничения (МВт) 4: 0.012; Номер очереди ограничения (МВт) 7: 0
тел.8 (800) 1000911
ООО "Балтия+"
78 | Прочие виды транспорта | ПС 110 кВ Пыталово (ПС 148) | 148-12 | ПП | 20 | Номер очереди ограничения (МВт) 4: 0.011; Номер очереди ограничения (МВт) 7: 0
Пыталаво, тел. 89517534041
Открытое акционерное общество "Лужский Абразивный завод"
79 | Машиностроен. и металлообр. | ПС 110 кВ Остров (ПС 68) | 68-17 | ОВБ | 60 | Номер очереди ограничения (МВт) 8: 0.25; Номер очереди ограничения (МВт) 9: 0.124; Номер очереди ограничения (МВт) 10: 0
Остров, тел. 36567, 8(81372)21264
Потребители, отключаемые с центров питания.
| Потребители прочих отраслей, население |  | 68-22 | ДУ | 20 | Номер очереди ограничения (МВт) 5: 0.002
80 | Потребители прочих отраслей, население | ПС 110 кВ Остров (ПС 68) | 68-15 | ДУ | 20 | Номер очереди ограничения (МВт) 5: 0.043
| Потребители прочих отраслей, население |  | 68-14 | ДУ | 20 | Номер очереди ограничения (МВт) 5: 0.015
| Потребители прочих отраслей, население |  | 68-18 | ДУ | 20 | Номер очереди ограничения (МВт) 5: 0.005
| Потребители прочих отраслей, население |  | 79-07 | ДУ | 20 | Номер очереди ограничения (МВт) 5: 0; Номер очереди ограничения (МВт) 9: 0.007
| Потребители прочих отраслей, население |  | 79-08 | ДУ | 20 | Номер очереди ограничения (МВт) 5: 0; Номер очереди ограничения (МВт) 9: 0.015
81 | Потребители прочих отраслей, население | ПС 110 кВ Дружба (ПС 79) | 79-02 | ДУ | 20 | Номер очереди ограничения (МВт) 5: 0; Номер очереди ограничения (МВт) 9: 0
| Потребители прочих отраслей, население |  | 79-03 | ДУ | 20 | Номер очереди ограничения (МВт) 5: 0; Номер очереди ограничения (МВт) 9: 0.007
| Потребители прочих отраслей, население |  | 79-01 | ДУ | 20 | Номер очереди ограничения (МВт) 5: 0; Номер очереди ограничения (МВт) 9: 0.099
| Потребители прочих отраслей, население |  | 149-10 | ДД | 60 | Номер очереди ограничения (МВт) 4: 0.004
82 | Потребители прочих отраслей, население | ПС 110 кВ Воронцово (ПС 149) | 149-09 | ДД | 60 | Номер очереди ограничения (МВт) 4: 0.011
| Потребители прочих отраслей, население |  | 149-03 | ДД | 60 | Номер очереди ограничения (МВт) 4: 0.152
83 | Потребители прочих отраслей, население | ПС 110 кВ Гривы (ПС 203) | 203-03 | ДУ | 5 | Номер очереди ограничения (МВт) 2: 0.01224
| Потребители прочих отраслей, население |  | 203-02 | ДУ | 5 | Номер очереди ограничения (МВт) 2: 0.00918
| Потребители прочих отраслей, население |  | 221-07 | ДУ | 5 | Номер очереди ограничения (МВт) 2: 0.0051
| Потребители прочих отраслей, население |  | 221-03 | ДУ | 5 | Номер очереди ограничения (МВт) 2: 0.01632
84 | Потребители прочих отраслей, население | ПС 110 кВ Рубилово (ПС 221) | 221-04 | ДУ | 5 | Номер очереди ограничения (МВт) 2: 0.0051
| Потребители прочих отраслей, население |  | 221-01 | ДУ | 5 | Номер очереди ограничения (МВт) 2: 0.01836
| Потребители прочих отраслей, население |  | 371-05 | ДД | 60 | Номер очереди ограничения (МВт) 6: 0.009
85 | Потребители прочих отраслей, население | ПС 371 "Скуратово" | 371-06 | ДД | 60 | Номер очереди ограничения (МВт) 6: 0.027
| Потребители прочих отраслей, население |  | 371-01 | ДД | 60 | Номер очереди ограничения (МВт) 6: 0.013
| Потребители прочих отраслей, население |  | 371-03 | ДД | 60 | Номер очереди ограничения (МВт) 6: 0.075
86 | Потребители прочих отраслей, население | ПС 83 "Алексеевка" | 83-08 | ДУ | 20 | Номер очереди ограничения (МВт) 6: 0.011
| Потребители прочих отраслей, население |  | 83-04 | ДУ | 20 | Номер очереди ограничения (МВт) 6: 0.037
| Потребители прочих отраслей, население |  | 216-01 | ДУ | 5 | Номер очереди ограничения (МВт) 2: 0.04794
87 | Потребители прочих отраслей, население | ПС 110 кВ Крюки (ПС 216) | 216-07 | ДУ | 5 | Номер очереди ограничения (МВт) 2: 0.2652
| Потребители прочих отраслей, население |  | 216-08 | ДУ | 5 | Номер очереди ограничения (МВт) 2: 0.0357
| Потребители прочих отраслей, население |  | 216-10 | ДУ | 5 | Номер очереди ограничения (МВт) 2: 0
| Потребители прочих отраслей, население |  | 148-03 | ДУ | 5 | Номер очереди ограничения (МВт) 1: 0.0204
88 | Потребители прочих отраслей, население | ПС 110 кВ Пыталово (ПС 148) | 148-08 | ДУ | 5 | Номер очереди ограничения (МВт) 1: 0.02346
| Потребители прочих отраслей, население |  | 148-11 | ДУ | 5 | Номер очереди ограничения (МВт) 1: 0.03162
| Потребители прочих отраслей, население |  | 288-04 | ДУ | 20 | Номер очереди ограничения (МВт) 7: 0.012
89 | Потребители прочих отраслей, население | ПС 110 кВ Линово (ПС 288) | 288-01 | ДУ | 20 | Номер очереди ограничения (МВт) 7: 0.014
| Потребители прочих отраслей, население |  | 288-02 | ДУ | 20 | Номер очереди ограничения (МВт) 7: 0.021
| Потребители прочих отраслей, население |  | 288-03 | ДУ | 20 | Номер очереди ограничения (МВт) 7: 0.025
| Потребители прочих отраслей, население |  | 287-06 | ДУ | 20 | Номер очереди ограничения (МВт) 10: 0.019
90 | Потребители прочих отраслей, население | ПС 110 кВ Гавры (ПС 287) | 287-03 | ДУ | 20 | Номер очереди ограничения (МВт) 10: 0.01
| Потребители прочих отраслей, население |  | 287-04 | ДУ | 20 | Номер очереди ограничения (МВт) 10: 0.02
91 | Потребители прочих отраслей, население | ПС 110 кВ Подлипье (ПС 356) | 356-04 | ДУ | 20 | Номер очереди ограничения (МВт) 10: 0.008
Итого по Восточным ЭС | [5 empty] | 0.07548 | 0.95676 | 0.20132 | 0.86092 | 0.082 | 0.614 | 0.103 | 1.502 | 0.255 | 0.632
Всего по Псковской энергосистеме | [5 empty] | 2.2068 | 5.2095 | 1.7648 | 1.3654 | 0.8463 | 1.073 | 0.58732 | 1.817 | 0.85956 | 0.72
Всего с нарастающим итогом, МВт | [5 empty] | 2.2068 | 7.4163 | 9.1811 | 10.5465 | 11.3928 | 12.4658 | 13.0531 | 14.8701 | 15.7297 | 16.4497
|  |  |  | Итого до 5 мин |  | 2.2068 | 7.389 | 9.0326 | 10.0241 | 10.0241 | 10.277 | 10.277 | 10.277 | 10.277 | 10.277
|  |  |  | Итого от 5 до 20 мин |  | 0 | 0.024 | 0.058 | 0.15 | 0.747 | 0.827 | 0.946 | 1.042 | 1.173 | 1.25
|  |  |  | Итого до 20 мин |  | 2.2068 | 7.413 | 9.0906 | 10.1741 | 10.7711 | 11.104 | 11.223 | 11.319 | 11.45 | 11.527
|  |  |  | Итого от 20 до 60 мин |  | 0 | 0.0033 | 0.09044 | 0.37244 | 0.62174 | 1.3617 | 1.8301 | 3.5511 | 4.2796 | 4.9226
|  |  |  | Всего |  | 2.2068 | 7.4163 | 9.1811 | 10.5465 | 11.3928 | 12.4658 | 13.0531 | 14.8701 | 15.7297 | 16.4497
|  |  |  | Всего с использованием ДУ |  | 2.2068 | 4.6832 | 6.3268 | 7.0724 | 7.6354 | 7.9363 | 8.0083 | 8.0723 | 8.2003 | 8.2573

## 08
Раздел 1. Сведения о потреблении электрической энергии (мощности), включенном в График временного отключения потребления на 2022-2023 гг., по данным внеочередных контрольных замеров 21.06.2023 г. по Псковскому филиалу ПАО "Россети Северо-Запад"
№ п/п | Потребитель | Наименование ПС | Наименование фидера | Способ ввода отключения по графику | Время отключения | Номер очереди ограничения (МВт)
[6 empty] | 1 | 2 | 3 | 4 | 5 | 6 | 7 | 8 | 9 | 10
1 | 2 | 3 | 4 | 5 | 6 | 7 | 8 | 9 | 10 | 11 | 12 | 13 | 14 | 15 | 16
Северные ЭС
| ОАО ПЗМП |  | ШМ РАТ-1, РАТ-2
|  |  | 019-12 | ПП | 60 | Номер очереди ограничения (МВт) 8: 0.68515
1 | Машиностроение | ПС 110 кВ Псков (ПС 53) | 019-23 | ПП | 60 | Номер очереди ограничения (МВт) 8: 0.025344
| 793-350, эн.8-951-757-84-54 |  | 019-05 | ПП | 60 | Номер очереди ограничения (МВт) 8: 0.000864
АО АТС-Т
2 | Машиностроение | ПС 110 кВ Заводская (ПС 328) | 328-43 | ПП | 20 | Номер очереди ограничения (МВт) 5: 0.31946
72-15-41; 72-15-67; 73-72-67; 8-953-240-76-60
ОАО ПЗР Плескава
3 | Машиностроение | ПС 110 кВ Завеличье (ПС 283) | 283-03 | ОВБ | 60 | Номер очереди ограничения (МВт) 6: 0.034128
дир. 8-911-894-00-20
эн.8-911-398-29-56
ООО ОРИОН М
4 | Строительство | ПС 110 кВ Псковкирпич (ПС 198) | 198-10 | ОВБ | 60 | Номер очереди ограничения (МВт) 10: 0
Игорь Николаевич 8-960-223-47-46
8-911-388-20-34; 8-992-299-60-19; 8-911-364-96-22
ОАО "АВАР"
5 | Машиностроение | ПС 110 кВ ЭТЗ (ПС 399) | 399-07 | ОВБ | 60 | Номер очереди ограничения (МВт) 7: 1.2381
66-41-00,660-797,669-625
АО ЗЕНЧА-Псков
6 | Машиностроение | ПС 110 кВ ЭТЗ (ПС 399) | 399-19 | ОВБ | 60 | Номер очереди ограничения (МВт) 5: 0.024192
72-88-58, 72-07-41,8-911-365-52-70,8-921-112-64-98
ЗАО "Криогаз-Псков"
7 | Прочие отрасли | ПС 110 кВ Северная (ПС 100) | 100-04,100-11 | ОВБ | 60 | Номер очереди ограничения (МВт) 2: 0.144; Номер очереди ограничения (МВт) 6: 0.17136
89111169569,8(812)3837070
ООО "Племрепродуктор НАЗИЯ"
8 | электро | ПС 110 кВ Тямша (ПС 253) | 253-08 | ОВБ | 60 | Номер очереди ограничения (МВт) 6: 0.3037
| 89113660721,8(812)4496092 |  | 253-09 | ОВБ | 60 | Номер очереди ограничения (МВт) 6: 1.0587
ООО Келлогг Рус
9 | Пищевая | ПС 110 кВ Северная (ПС 100) | 100-07 | ПП | 20 | Номер очереди ограничения (МВт) 8: 0
| 62-31-82;(473)222-93-96;62-32-83; охрана 62-31-58 деж.эл-к 8-964-316-93-94, энер-к 8-964-316-93-84 |  | 100-08 | ПП | 20 | Номер очереди ограничения (МВт) 8: 1.1313
КОМБИНАТ НЕРУДНЫХ
10 | МАТЕРИАЛОВ | ПС 110 кВ ГИК (ПС 205) | 205-03 | ПП | 60 | Номер очереди ограничения (МВт) 7: 0.72; Номер очереди ограничения (МВт) 8: 0.7092
Пром. стройматериалов
НОВЫЙ ИЗБОРСК т.(8-811-48) 97-167ф,8-960-222-00-11
ООО ТАНН НЕВСКИЙ
11 | Деревообрабат. пром-ть |  | 282-47 | ДУ | 5 | Номер очереди ограничения (МВт) 2: 0.7632
59-58-31,8-911-352-92,68
ООО "Энергетическая компания "Сбыт Трейдинг Инновации"
12 | Ф.9-8812-251-32-58,9-8812-251-13-73
| ООО "Евро-Керамика" | ПС 110 кВ ПКК (ПС 504) | 504-01 | ПП | 20 | Номер очереди ограничения (МВт) 6: 0.261; Номер очереди ограничения (МВт) 7: 0.261; Номер очереди ограничения (МВт) 8: 0.174; Номер очереди ограничения (МВт) 9: 0.174; Номер очереди ограничения (МВт) 10: 0.19923
| 62-25-46,8-900-991-00-27,ф.8-811-48-2-28-30,8-911-351-18-08 |  | 504-09 | ПП | 20 | Номер очереди ограничения (МВт) 3: 0.435; Номер очереди ограничения (МВт) 4: 0.435; Номер очереди ограничения (МВт) 5: 0.261; Номер очереди ограничения (МВт) 6: 0.174; Номер очереди ограничения (МВт) 7: 0.01914
| ОАО ДСК пл.1, пл.2 |  | 399-15 | ПП | 60 | Номер очереди ограничения (МВт) 8: 0.088992
13 | Строительство | ПС 110 кВ ЭТЗ (ПС 399) | 399-21 | ПП | 60 | Номер очереди ограничения (МВт) 8: 0.41731
753014, 9113686513;724259, 722732
| ОГЭ:75-30-14 Ларионов Михаил Валентинович 89113686513 | ПС 110 кВ Псков (ПС 53) | 53-69 | ПП | 60 | Номер очереди ограничения (МВт) 8: 0.04104
ОАО "АДС"
14 | Машиностроение | ПС 110 кВ Речная (ПС 126) | 126-05 | ПП | 20 | Номер очереди ограничения (МВт) 6: 0.38544
| Псков, 737456,794140; 79-41-56,79-41-48, 89116927258 |  | 126-09 |  |  | Номер очереди ограничения (МВт) 6: 0
| ООО "СКТ ГРУПП" | ПС 110 кВ Льнокомбинат (ПС 73) | 73-01 | ПП | 20 | Номер очереди ограничения (МВт) 9: 0.92582
|  | ПС 110 кВ Льнокомбинат (ПС 73) | 73-19 | ПП | 20 | Номер очереди ограничения (МВт) 9: 0.71535
15 | Машиностроение |  | 019-25 | ПП | 60 | Номер очереди ограничения (МВт) 5: 0.66528
| т. 79-18-00,79-18-10,720-985 89113901258 Васильев Виктор Николаевич | ПС 110 кВ Псков (ПС 53)
| ОАО"ЭЛТЕ +" |  | 283-19 | ПП | 60 | Номер очереди ограничения (МВт) 9: 0.2147
16 | Машиностроение | ПС 110 кВ Завеличье (ПС 283) | 283-06 | ПП | 60 | Номер очереди ограничения (МВт) 9: 0.006912
дир. 56-30-18,56-30-42, 89212183948 Александр Васильевич
ООО "Лента"
17 | прочие отрасли | ПС 110 кВ Завеличье (ПС 283) | 283-04 | ДУ | 5 | Номер очереди ограничения (МВт) 3: 0.53771
| 701-296,921-848-71-14 | ПС 110 кВ Овсище (ПС 282) | 282-44 | ПП | 60 | Номер очереди ограничения (МВт) 7: 0.072; Номер очереди ограничения (МВт) 8: 0.072; Номер очереди ограничения (МВт) 9: 0.072; Номер очереди ограничения (МВт) 10: 0.13392
ОАО Пск.гор.-молочный з-д
18 | Пищевая пром-сть | ПС 110 кВ Речная (ПС 126) | 126-02 126-12 | ПП | 60 | Номер очереди ограничения (МВт) 7: 0.144; Номер очереди ограничения (МВт) 8: 0.19368
т.72-32-04,724180
ОАО Псковмясопром
19 | Пищевая пром-ть | ПС 110 кВ Льнокомбинат (ПС 73) | 73-22 | ПП | 60 | Номер очереди ограничения (МВт) 7: 0
тел. 79-35-52, 79-30-46 89319053552 Александр Владимирович
Автоспецоборудование
20 | Машиностроение | ПС 110 кВ Псков (ПС 53) | 53-05 | ПП | 60 | Номер очереди ограничения (МВт) 8: 0.18172
тел. 72-08-29,79-30-93 89118838879 Василий
ООО " Псковэнерготранс" (ПИК-60)
21 | Прочие отрасли | ПС 110 кВ Завеличье (ПС 283) | 283-28 | ОВБ | 60 | Номер очереди ограничения (МВт) 4: 0.14995
793-793, 793-799ф 89118874913
ООО ПК "ЖБИ-1"
22 | Строительство | ПС 110 кВ Льнокомбинат (ПС 73) | 73-09 | ПП | 20 | Номер очереди ограничения (МВт) 2: 0.087; Номер очереди ограничения (МВт) 5: 0.087; Номер очереди ограничения (МВт) 7: 0.087; Номер очереди ограничения (МВт) 10: 0.11397
8-911-366-26-22; 8-911-369-19-49; 72-86-58
ОЭЗ ППТ Моглино
23 | прочие отрасли | ПС 110 кВ Моглино (ПС 103) | ВЛ 110 Моглинская-1 | ДУ | 5 | Номер очереди ограничения (МВт) 1: 0.9; Номер очереди ограничения (МВт) 2: 0.9; Номер очереди ограничения (МВт) 3: 0.9; Номер очереди ограничения (МВт) 4: 0.9; Номер очереди ограничения (МВт) 5: 0.8856
29-33-33; 68-20-75
АО "МОСЭНЕРГОСБЫТ"
24 | прочие отрасли | ПС 110 кВ Завеличье (ПС 283) | 283-23,283-24 | ДУ | 5 | Номер очереди ограничения (МВт) 1: 0.09; Номер очереди ограничения (МВт) 2: 0.1233
8-921-942-75-79, 8-4822-79-03-83
Потребители, отключаемые с центров питания.
| Потребители прочих отраслей, население |  | 282-01 | ОВБ | 60 | Номер очереди ограничения (МВт) 4: 0.086688
| Потребители прочих отраслей, население |  | 282-35 | ОВБ | 60 | Номер очереди ограничения (МВт) 4: 0.39226
| Потребители прочих отраслей, население |  | 282-48 | ОВБ | 60 | Номер очереди ограничения (МВт) 4: 0.1201
| Потребители прочих отраслей, население | ПС 110 кВ Овсище (ПС 282) | 282-14 | ОВБ | 60 | Номер очереди ограничения (МВт) 4: 0.0504
25 | Потребители прочих отраслей, население |  | 282-32 | ДУ | 5 | Номер очереди ограничения (МВт) 1: 0
| Потребители прочих отраслей, население |  | 282-05 | ОВБ | 60 | Номер очереди ограничения (МВт) 4: 0.014976
| Потребители прочих отраслей, население |  | 282-19 | ОВБ | 60 | Номер очереди ограничения (МВт) 4: 0.061056
| Потребители прочих отраслей, население |  | 282-33 | ОВБ | 60 | Номер очереди ограничения (МВт) 4: 0.16243
| Потребители прочих отраслей, население |  | 282-36 | ОВБ | 60 | Номер очереди ограничения (МВт) 4: 0.11866
26 | Потребители прочих отраслей, население | ПС 110 кВ Карамышево (ПС 64) | 64-02 | ДД | 60 | Номер очереди ограничения (МВт) 9: 0.022176
| Потребители прочих отраслей, население |  | 64-14 | ДД | 60 | Номер очереди ограничения (МВт) 9: 0.0093915
| Потребители прочих отраслей, население |  | 74-13 | ДУ | 5 | Номер очереди ограничения (МВт) 1: 0.02376
27 | Потребители прочих отраслей, население | ПС 110 кВ Печоры (ПС 74) | 74-09 | ДУ | 5 | Номер очереди ограничения (МВт) 1: 0.01044
| Потребители прочих отраслей, население |  | 74-14 | ДУ | 5 | Номер очереди ограничения (МВт) 1: 0.02808
| Потребители прочих отраслей, население |  | 74-16 | ДУ | 5 | Номер очереди ограничения (МВт) 1: 0.020755
| Потребители прочих отраслей, население |  | 7-03 | ОП | 5 | Номер очереди ограничения (МВт) 2: 0.13464
28 | Потребители прочих отраслей, население | ПС 35 кВ Палкино (ПС 7) | 7-05 | ОП | 5 | Номер очереди ограничения (МВт) 2: 0.03492
| Потребители прочих отраслей, население |  | 7-09 | ОП | 5 | Номер очереди ограничения (МВт) 2: 0.01458
| Потребители прочих отраслей, население |  | 192-01 | ОП | 5 | Номер очереди ограничения (МВт) 2: 0.03978
| Потребители прочих отраслей, население |  | 192-04 | ОП | 5 | Номер очереди ограничения (МВт) 2: 0.01746
29 | Потребители прочих отраслей, население | ПС 110 кВ Гдов (ПС 192) | 192-08 | ОП | 5 | Номер очереди ограничения (МВт) 2: 0.0045
| Потребители прочих отраслей, население |  | 192-10 | ОП | 5 | Номер очереди ограничения (МВт) 2: 0.14523
| Потребители прочих отраслей, население |  | 192-11 | ОП | 5 | Номер очереди ограничения (МВт) 2: 0.02466
30 | Потребители прочих отраслей, население | ПС 110 кВ Струги Красные (ПС 61) | 61-09 | ОП | 5 | Номер очереди ограничения (МВт) 2: 0.004169
| Потребители прочих отраслей, население |  | 113-02 | ОП | 5 | Номер очереди ограничения (МВт) 2: 0.0117
31 | Потребители прочих отраслей, население | ПС 110 кВ Плюсса (ПС 113) | 113-07 | ОП | 5 | Номер очереди ограничения (МВт) 2: 0.22536
| Потребители прочих отраслей, население |  | 113-11 | ОП | 5 | Номер очереди ограничения (МВт) 2: 0.01836
32 | Потребители прочих отраслей, население | ПС 35 кВ Чудская (ПС 80) | 80-07 | ОВБ | 60 | Номер очереди ограничения (МВт) 10: 0.032544
| Потребители прочих отраслей, население |  | 80-09 | ОВБ | 60 | Номер очереди ограничения (МВт) 10: 0.00216
| Потребители прочих отраслей, население |  | 11-04 | ДД | 60 | Номер очереди ограничения (МВт) 10: 0.016848
33 | Потребители прочих отраслей, население | ПС 35 кВ Лавры (ПС 11) | 11-05 | ДД | 60 | Номер очереди ограничения (МВт) 10: 0.050688
| Потребители прочих отраслей, население |  | 11-06 | ДД | 60 | Номер очереди ограничения (МВт) 10: 0.02232
| Потребители прочих отраслей, население |  | 69-03 | ДД | 60 | Номер очереди ограничения (МВт) 9: 0.070956
| Потребители прочих отраслей, население |  | 69-07 | ДД | 60 | Номер очереди ограничения (МВт) 9: 0.024516
34 | Потребители прочих отраслей, население | ПС 110 кВ Изборск (ПС 69) | 69-12 | ДД | 60 | Номер очереди ограничения (МВт) 9: 0.037296
| Потребители прочих отраслей, население |  | 69-13 | ДД | 60 | Номер очереди ограничения (МВт) 9: 0.044208
| Потребители прочих отраслей, население |  | 9-07 | ОВБ | 60 | Номер очереди ограничения (МВт) 9: 0.002592
35 | Потребители прочих отраслей, население | ПС 35 кВ Ротово (ПС 9) | 9-08 | ОВБ | 60 | Номер очереди ограничения (МВт) 9: 0.08496
36 | Потребители прочих отраслей, население | ПС 110кВ ПКК(ПС 504) | 504-10 | ОВБ | 60 | Номер очереди ограничения (МВт) 9: 0.11362
| Потребители прочих отраслей, население |  | 138-05 | ДД | 60 | Номер очереди ограничения (МВт) 9: 0.04608
37 | Потребители прочих отраслей, население | ПС 110 кВ Середка (ПС 138) | 138-08 | ДД | 60 | Номер очереди ограничения (МВт) 9: 0.042624
| Потребители прочих отраслей, население |  | 138-11 | ДД | 60 | Номер очереди ограничения (МВт) 9: 0.22594
38 | Потребители прочих отраслей, население | ПС 110 кВ Крипецы (ПС 217) | 217-02 | ОВБ | 60 | Номер очереди ограничения (МВт) 7: 0.01728
39 | Потребители прочих отраслей, население | ПС 110 кВ Кирово (ПС 385) | 385-02 | ДД | 60 | Номер очереди ограничения (МВт) 7: 0.064584
| Потребители прочих отраслей, население |  | 283-18 | ДУ | 5 | Номер очереди ограничения (МВт) 1: 0.4104
| Потребители прочих отраслей, население |  | 283-20 | ДУ | 5 | Номер очереди ограничения (МВт) 1: 0.01107
| Потребители прочих отраслей, население |  | 283-21 | ДУ | 5 | Номер очереди ограничения (МВт) 1: 0
| Потребители прочих отраслей, население |  | 283-26 | ДУ | 5 | Номер очереди ограничения (МВт) 1: 0.02754
40 | Потребители прочих отраслей, население | ПС 110 кВ Завеличье (ПС 283) | 283-31 | ДУ | 5 | Номер очереди ограничения (МВт) 1: 0.02187
| Потребители прочих отраслей, население |  | 283-38 | ДУ | 5 | Номер очереди ограничения (МВт) 1: 0.02448
| Потребители прочих отраслей, население |  | 283-36 | ДУ | 5 | Номер очереди ограничения (МВт) 1: 0.30456
| Потребители прочих отраслей, население |  | 283-37 | ДУ | 5 | Номер очереди ограничения (МВт) 1: 0
| Потребители прочих отраслей, население |  | 283-39 | ДУ | 5 | Номер очереди ограничения (МВт) 1: 0.5049
| Потребители прочих отраслей, население |  | 399-03 | ОВБ | 60 | Номер очереди ограничения (МВт) 7: 0.13262
| Потребители прочих отраслей, население |  | 399-04 | ОВБ | 60 | Номер очереди ограничения (МВт) 7: 0.036288
41 | Потребители прочих отраслей, население | ПС 110 кВ ЭТЗ (ПС 399) | 399-23 | ОВБ | 60 | Номер очереди ограничения (МВт) 7: 0.17561
| Потребители прочих отраслей, население |  | 399-24 | ОВБ | 60 | Номер очереди ограничения (МВт) 7: 0.11491
| Потребители прочих отраслей, население |  | 399-32 | ОВБ | 60 | Номер очереди ограничения (МВт) 7: 0.074304
| Потребители прочих отраслей, население |  | 73-04 | ОВБ | 60 | Номер очереди ограничения (МВт) 10: 0.018
| Потребители прочих отраслей, население |  | 73-14 | ОВБ | 60 | Номер очереди ограничения (МВт) 10: 0.18006
42 | Потребители прочих отраслей, население | ПС 110 кВ Льнокомбинат (ПС 73) | 73-21 | ОВБ | 60 | Номер очереди ограничения (МВт) 10: 0.11483
| Потребители прочих отраслей, население |  | 73-26 | ОВБ | 60 | Номер очереди ограничения (МВт) 10: 0.35372
| Потребители прочих отраслей, население |  | 328-09 | ОВБ | 60 | Номер очереди ограничения (МВт) 5: 0.088128
| Потребители прочих отраслей, население |  | 328-34 | ОВБ | 60 | Номер очереди ограничения (МВт) 5: 0
| Потребители прочих отраслей, население |  | 328-37 | ОВБ | 60 | Номер очереди ограничения (МВт) 5: 0.11353
| Потребители прочих отраслей, население |  | 328-40 | ОВБ | 60 | Номер очереди ограничения (МВт) 5: 0.1334
| Потребители прочих отраслей, население |  | 53-02 | ОП | 5 | Номер очереди ограничения (МВт) 3: 0.0324
| Потребители прочих отраслей, население |  | 53-12 | ОП | 5 | Номер очереди ограничения (МВт) 3: 0.077112
43 | Потребители прочих отраслей, население | ПС 110 кВ Псков (ПС 53) | 53-27 | ОП | 5 | Номер очереди ограничения (МВт) 3: 0
| Потребители прочих отраслей, население |  | 53-59 | ОП | 5 | Номер очереди ограничения (МВт) 3: 0.19224
| Потребители прочих отраслей, население |  | 53-60 | ОП | 5 | Номер очереди ограничения (МВт) 3: 0.18549
44 | Потребители прочих отраслей, население | ПС 110 кВ Псковкирпич (ПС 198) | 198-14 | ОВБ | 60 | Номер очереди ограничения (МВт) 8: 0.11822
Итого по Северным ЭС | [5 empty] | 2.3779 | 2.6929 | 2.36 | 2.4915 | 2.5776 | 2.3883 | 3.1569 | 3.8389 | 2.8331 | 1.2383
Южные ЭС
ИП Долинер Л.Э.
45 | 8-903-674-95-25 | ПС 110 кВ Великие Луки (ПС 70) | 70-21 | ОВБ | 60 | Номер очереди ограничения (МВт) 3: 0.11508
прочие отрасли
ООО ЭК СТИ
46 | 9-8812-251-32-58 | ПС 35кВ Демидово(ПС 77) | 77-02 | ОВБ | 60 | Номер очереди ограничения (МВт) 8: 0.07236
|  | ПС 110 кВ Кунья (ПС 139) | 139-19 | ОВБ | 60 | Номер очереди ограничения (МВт) 8: 0.07128
прочие отрасли
АО Опытный завод Микрон
47 | 89116908030 | ПС 110 кВ ВЗЩА (ПС 348) | 348-34 | ДУ | 5 | Номер очереди ограничения (МВт) 2: 1.4592
|  |  | 348-28 | ДУ | 5 | Номер очереди ограничения (МВт) 2: 0
Машиностроение
АО "Транснефть-Верхняя Волга"
48 |  | ПС 110 кВ ВЗЩА (ПС 348) | 348-08 | ДУ | 5 | Номер очереди ограничения (МВт) 3: 0.3174
8(81153)92667
Машиностроение
АО "ПЭС"
49 | т. 8(81153)38481 | ПС 110 кВ Реостат (ПС 206) | 206-01 | ОВБ | 60 | Номер очереди ограничения (МВт) 7: 0.32832
| Машиностроение | ПС 110 кВ Реостат (ПС 206) | 206-03 | ОВБ | 60 | Номер очереди ограничения (МВт) 7: 0.19044
ООО Кабельный завод "АЛЮР"
50 | Машиностроение | ПС 110 кВ ВЗЩА (ПС 348) | 348-32 | ДУ | 5 | Номер очереди ограничения (МВт) 3: 0.362; Номер очереди ограничения (МВт) 4: 0.1569
г. В. Луки ул. Гоголя 3б т. 8(81153)91786
ОАО Красное знамя
51 | с/хозяйство | ПС 110 кВ Насва (ПС 173) | 173-06 | ОВБ | 60 | Номер очереди ограничения (МВт) 9: 0.31488
д.Насва Новосокольнический р-он т.8(81144)25339
ЗАО ЗЭТО
52 | т.8(81153)38052 | ПС 110 кВ В.Луки ФТП (ПС 157) | 157-31 | ДУ | 5 | Номер очереди ограничения (МВт) 4: 0
Машиностроение
ООО Магна
53 | т.8(81153)25339 | ПС 35 кВ Дубрава (ПС 78) | 078-01 | ОВБ | 60 | Номер очереди ограничения (МВт) 10: 0.29801
Машиностроение
54 | ОАО Великолукский мясокомбинат
|  | ПС 110 кВ Великие Луки (ПС 70) | 070-16 | ПП | 20 | Номер очереди ограничения (МВт) 8: 0; Номер очереди ограничения (МВт) 9: 0
| т.8(81153)60887,+79113617671 |  | 070-06 | ПП | 20 | Номер очереди ограничения (МВт) 5: 0.261; Номер очереди ограничения (МВт) 7: 0.348; Номер очереди ограничения (МВт) 8: 0.348; Номер очереди ограничения (МВт) 9: 0.435; Номер очереди ограничения (МВт) 10: 0.59682
|  |  | 070-30 | ПП | 20 |  |  |  | 0 | 0 | 0 | 0 | 0 | 0 | 0
Пищевая
ООО ВАЗ Импульс
55 | т. 8(81153)91955. | ПС 110 кВ ВЗЩА (ПС 348) | 348-25 | ДУ | 5 | Номер очереди ограничения (МВт) 1: 0; Номер очереди ограничения (МВт) 2: 0
Машиностроение
ООО "Ритм-2000"
56 |  | ПС 110 кВ Рябики (ПС 130) | 130-17 | ДУ | 5 | Номер очереди ограничения (МВт) 2: 0.06255; Номер очереди ограничения (МВт) 3: 0.042
прочие отрасли
ООО "Торговый дом АЛЬЯНС-ТРЕЙД"
57 |  | ПС 110 кВ Великие Луки (ПС 70) | 070-22 | ОВБ | 60 | Номер очереди ограничения (МВт) 6: 0.27717
прочие отрасли
ООО Мост
58 | 89113699695 | ПС 110 кВ Кунья (ПС 139) | 139-11 | ОВБ | 60 | Номер очереди ограничения (МВт) 9: 0.005616
Деревообраб.пром-ть
ООО Великолукский Радиозавод
59 | т. 8(81153)68020 | ПС 110 кВ Рябики (ПС 130) | 130-17 | ДУ | 5 | Номер очереди ограничения (МВт) 1: 0.10908
Машиностроение
ООО "Энергетическая компания "Сбыт Трейдинг Инновации"
60 | прочие отрасли
Ф.9-8812-251-32-58,9-8812-251-13-73
| ЗАО "Великолукский молочный комбинат" | ПС 110 кВ Рябики (ПС 130) | 130-26 | ДУ | 5 | Номер очереди ограничения (МВт) 2: 0.107; Номер очереди ограничения (МВт) 4: 0.25; Номер очереди ограничения (МВт) 6: 0.308
Потребители, отключаемые с центров питания.
| Потребители прочих отраслей, население | ПС 110 кВ Поречье (ПС 359) | 359-07 | ДД | 60 | Номер очереди ограничения (МВт) 5: 0.0132
61 | Потребители прочих отраслей, население |  | 359-01 | ДД | 60 | Номер очереди ограничения (МВт) 5: 0.0104
|  |  | 359-02 | ДД | 60 | Номер очереди ограничения (МВт) 5: 0.0466
| Потребители прочих отраслей, население |  | 359-10 | ДД | 60 | Номер очереди ограничения (МВт) 5: 0.0054
| Потребители прочих отраслей, население | ПС 110 кВ Переслегино (ПС 236) | 236-01 | ОВБ | 60 | Номер очереди ограничения (МВт) 5: 0.0333
62 | Потребители прочих отраслей, население |  | 236-05 | ОВБ | 60 | Номер очереди ограничения (МВт) 5: 0.1206
|  |  | 236-10 | ОВБ | 60 | Номер очереди ограничения (МВт) 5: 0.0018
| Потребители прочих отраслей, население |  | 236-06 | ОВБ | 60 | Номер очереди ограничения (МВт) 5: 0.0354
63 | Потребители прочих отраслей, население | ПС 110 кВ Маево (ПС 311) | 311-02 | ДУ | 5 | Номер очереди ограничения (МВт) 1: 0.0144
| Потребители прочих отраслей, население |  | 311-06 | ДУ | 5 | Номер очереди ограничения (МВт) 1: 0.0044
| Потребители прочих отраслей, население | ПС 110 кВ Невель-1 (ПС 114) | 114-04 | ОП | 5 | Номер очереди ограничения (МВт) 2: 0.057
64 | Потребители прочих отраслей, население |  | 114-15 | ОП | 5 | Номер очереди ограничения (МВт) 2: 0.1574
| Потребители прочих отраслей, население |  | 114-21 | ОП | 5 | Номер очереди ограничения (МВт) 2: 0.1536
| Потребители прочих отраслей, население | ПС 110 кВ Кунья (ПС 139) | 139-04 | ДУ | 5 | Номер очереди ограничения (МВт) 1: 0.01458
| Потребители прочих отраслей, население |  | 139-05 | ДУ | 5 | Номер очереди ограничения (МВт) 1: 0.03546
65 | Потребители прочих отраслей, население |  | 139-07 | ДУ | 5 | Номер очереди ограничения (МВт) 1: 0.00837
| Потребители прочих отраслей, население |  | 139-09 | ДУ | 5 | Номер очереди ограничения (МВт) 1: 0.03474
| Потребители прочих отраслей, население |  | 139-10 | ДУ | 5 | Номер очереди ограничения (МВт) 1: 0.03483
| Потребители прочих отраслей, население |  | 139-15 | ДУ | 5 | Номер очереди ограничения (МВт) 1: 0.00972
66 | Потребители прочих отраслей, население | ПС 110 кВ В.Луки ФТП (ПС 157) | 157-25 | ДУ | 5 | Номер очереди ограничения (МВт) 1: 0.03786
| Потребители прочих отраслей, население |  | 157-22 | ДУ | 5 | Номер очереди ограничения (МВт) 1: 0.05424
| Потребители прочих отраслей, население | ПС 110 кВ ВЗЩА (ПС 348) | 348-15 | ДУ | 5 | Номер очереди ограничения (МВт) 1: 0.0168
| Потребители прочих отраслей, население |  | 348-48 | ДУ | 5 | Номер очереди ограничения (МВт) 1: 1.1196
67 | Потребители прочих отраслей, население |  | 348-35 | ДУ | 5 | Номер очереди ограничения (МВт) 1: 0
| Потребители прочих отраслей, население |  | 348-22 | ДУ | 5 | Номер очереди ограничения (МВт) 1: 0.4608
| Потребители прочих отраслей, население |  | 348-58 | ДУ | 5 | Номер очереди ограничения (МВт) 1: 0.2112
68 | Потребители прочих отраслей, население | ПС 110 кВ Рябики (ПС 130) | 130-02 | ДУ | 5 | Номер очереди ограничения (МВт) 1: 0.12744
| Потребители прочих отраслей, население |  | 130-18 | ДУ | 5 | Номер очереди ограничения (МВт) 1: 0.0132
69 | Потребители прочих отраслей, население | ПС 110 кВ Великие Луки (ПС 70) | 070-28 | ОП | 5 | Номер очереди ограничения (МВт) 2: 0
70 | Потребители прочих отраслей, население | ПС 110 кВ Невель-2 (ПС 129) | 129-10 | ДУ | 5 | Номер очереди ограничения (МВт) 1: 0.0396
71 | Потребители прочих отраслей, население | ПС 110 кВ Булынино (ПС 136) | 136-02 | ДУ | 5 | Номер очереди ограничения (МВт) 1: 0.1035
| Потребители прочих отраслей, население |  | 136-08 | ДУ | 5 | Номер очереди ограничения (МВт) 1: 0.0615
72 | Потребители прочих отраслей, население | ПС 110 кВ Сиверст (ПС 167) | 167-05 | ОВБ | 60 | Номер очереди ограничения (МВт) 2: 0.0033
| Потребители прочих отраслей, население | ПС 110 кВ Недомерки (ПС 286) | 286-02 | ДУ | 5 | Номер очереди ограничения (МВт) 2: 0.1048
73 | Потребители прочих отраслей, население |  | 286-03 | ДУ | 5 | Номер очереди ограничения (МВт) 2: 0.1384
| Потребители прочих отраслей, население |  | 286-04 | ДУ | 5 | Номер очереди ограничения (МВт) 2: 0.0616
| Потребители прочих отраслей, население |  | 286-05 | ДУ | 5 | Номер очереди ограничения (МВт) 2: 0.0452
74 | Потребители прочих отраслей, население | ПС 35 кВ Борки (ПС 37) | 37-03 | ОВБ | 60 | Номер очереди ограничения (МВт) 3: 0.01312
| Потребители прочих отраслей, население |  | 37-05 | ОВБ | 60 | Номер очереди ограничения (МВт) 3: 0.0402
| Потребители прочих отраслей, население | ПС 110 кВ Малахово (ПС 507) | 507-01 | ДУ | 5 | Номер очереди ограничения (МВт) 3: 0
75 |  |  | 507-03 | ДУ | 5 | Номер очереди ограничения (МВт) 3: 0.0136
| Потребители прочих отраслей, население |  | 507-05 | ДУ | 5 | Номер очереди ограничения (МВт) 3: 0.001
76 | Потребители прочих отраслей, население | ПС 35 кВ Дубрава (ПС 78) | 78-03 | ОВБ | 60 | Номер очереди ограничения (МВт) 4: 0.17647
| Потребители прочих отраслей, население |  | 78-08 | ОВБ | 60 | Номер очереди ограничения (МВт) 4: 0.39053
77 | Потребители прочих отраслей, население | ПС 110 кВ Пустыньки (ПС 204) | 204-01 | ДУ | 5 | Номер очереди ограничения (МВт) 1: 0.010395
| Потребители прочих отраслей, население |  | 204-06 | ДУ | 5 | Номер очереди ограничения (МВт) 1: 0.01512
78 | Потребители прочих отраслей, население | ПС 110 кВ Рябики (ПС 130) | 130-12 | ДУ | 5 | Номер очереди ограничения (МВт) 1: 0
| Потребители прочих отраслей, население |  | 130-05 | ДУ | 5 | Номер очереди ограничения (МВт) 1: 0.10224
79 | Потребители прочих отраслей, население | ПС 110 кВ Суханово (ПС 352) | 352-01 | ДУ | 5 | Номер очереди ограничения (МВт) 1: 0.2835
| Потребители прочих отраслей, население |  | 352-04 | ДУ | 5 | Номер очереди ограничения (МВт) 1: 0
80 | Потребители прочих отраслей, население | ПС 110 кВ Насва (ПС 173) | 173-04 | ОВБ | 60 | Номер очереди ограничения (МВт) 8: 0.0948
Южные ЭС Западный участок ЭС
АО "Петербургская сбытовая компания"
81 | Прочие отрасли | ПС 110 кВ Себеж (ПС 312) | 312-11 | ПП | 20 | Номер очереди ограничения (МВт) 4: 0.007; Номер очереди ограничения (МВт) 6: 0
Санкт-Петербург, тел. 8(812)3366950, г.Псков Гл.энергетик 89113510661
ООО Производственный Центр "Надежда"
82 | Дерев. и целл.-бум. | ПС 110 кВ Опочка (ПС 161) | 161-02 | ПП | 60 | Номер очереди ограничения (МВт) 4: 0.04; Номер очереди ограничения (МВт) 6: 0.04; Номер очереди ограничения (МВт) 9: 0.011
Опочка, тел.89113691971, 89113772684,отв.за эл.хоз.89113787054
| ООО "Астар" | ПС 110 кВ Ляпуны (ПС 313) | 313-07 | ПП | 20 | Номер очереди ограничения (МВт) 6: 0.025; Номер очереди ограничения (МВт) 10: 0.022
83 | Прочие отрасли | ПС 110 кВ Пустошка (ПС 309) | 309-11 | ПП | 20 | Номер очереди ограничения (МВт) 7: 0.018; Номер очереди ограничения (МВт) 10: 0.002
| Псков, тел 89819973711 |  | 309-11 | ПП | 60 | Номер очереди ограничения (МВт) 8: 0.006
|  |  | 312-04 | ПП | 20 | Номер очереди ограничения (МВт) 10: 0.007
|  |  | 312-08 | ПП | 20 | Номер очереди ограничения (МВт) 4: 0.01; Номер очереди ограничения (МВт) 9: 0.001
ООО "Орви Плюс"
84 | Прочие отрасли | ПС 110 кВ Опочка (ПС 161) | 161-04 | ПП | 20 | Номер очереди ограничения (МВт) 2: 0.022; Номер очереди ограничения (МВт) 4: 0; Номер очереди ограничения (МВт) 6: 0
| Опочка, тел. 89113555205 |  | 161-16 | ПП | 20 | Номер очереди ограничения (МВт) 3: 0.1135; Номер очереди ограничения (МВт) 5: 0.1135
ООО Кожгалантерейная Фабрика "Альянс"
85 | Другие пром.произв. | ПС 110 кВ Опочка (ПС 161) | 161-16 | ПП | 60 | Номер очереди ограничения (МВт) 6: 0.02; Номер очереди ограничения (МВт) 9: 0.002
| Опочка, 21033 |  | 161-04 | ПП | 60 | Номер очереди ограничения (МВт) 4: 0.028; Номер очереди ограничения (МВт) 6: 0; Номер очереди ограничения (МВт) 8: 0
ООО "РН-Энерго"
86 | Прочие отрасли | ПС 110 кВ Себеж (ПС 312) | 312-08 | ПП | 20 | Номер очереди ограничения (МВт) 6: 0.008; Номер очереди ограничения (МВт) 9: 0
тел. 8(495) 7774742
ООО "МСК-Энерго"
87 | Прочие отрасли | ПС 110 кВ Себеж (ПС 312) | 312-11 | ПП | 20 | Номер очереди ограничения (МВт) 8: 0.008
тел.8 (800) 1000911
| Потребители прочих отраслей, население |  | 285-07 | ОП | 5 | Номер очереди ограничения (МВт) 2: 0.011
88 | Потребители прочих отраслей, население | ПС 110 кВ Красногородск (ПС 285) | 285-03 | ОП | 5 | Номер очереди ограничения (МВт) 2: 0.032
| Потребители прочих отраслей, население |  | 285-08 | ОП | 5 | Номер очереди ограничения (МВт) 2: 0.013
| Потребители прочих отраслей, население |  | 285-04 | ОП | 5 | Номер очереди ограничения (МВт) 2: 1.041
| Потребители прочих отраслей, население |  | 285-12 | ОП | 5 | Номер очереди ограничения (МВт) 2: 0.966
| Потребители прочих отраслей, население |  | 63-04 | ОВБ | 60 | Номер очереди ограничения (МВт) 8: 0.009
89 | Потребители прочих отраслей, население | ПС-63 "Платишино" | 63-06 | ОВБ | 60 | Номер очереди ограничения (МВт) 8: 0.015
| Потребители прочих отраслей, население |  | 63-05 | ОВБ | 60 | Номер очереди ограничения (МВт) 8: 0.009
| Потребители прочих отраслей, население |  | 22-03 | ОВБ | 60 | Номер очереди ограничения (МВт) 9: 0.206
90 | Потребители прочих отраслей, население | ПС-22 "Жавры" | 22-04 | ОВБ | 60 | Номер очереди ограничения (МВт) 9: 0.009
| Потребители прочих отраслей, население |  | 22-07 | ОВБ | 60 | Номер очереди ограничения (МВт) 9: 0.016
| Потребители прочих отраслей, население |  | 43-03 | ДУ | 20 | Номер очереди ограничения (МВт) 8: 0.007
91 | Потребители прочих отраслей, население | ПС-43 "Каленидово" | 43-06 | ДУ | 20 | Номер очереди ограничения (МВт) 8: 0.04
| Потребители прочих отраслей, население |  | 43-05 | ДУ | 20 | Номер очереди ограничения (МВт) 8: 0.021
| Потребители прочих отраслей, население |  | 71-01 | ДД | 60 | Номер очереди ограничения (МВт) 10: 0.004
92 | Потребители прочих отраслей, население | ПС-71 "Духново" | 71-05 | ДД | 60 | Номер очереди ограничения (МВт) 10: 0.004
| Потребители прочих отраслей, население |  | 71-08 | ДД | 60 | Номер очереди ограничения (МВт) 10: 0.008
| Потребители прочих отраслей, население |  | 71-02 | ДД | 60 | Номер очереди ограничения (МВт) 10: 0.026
| Потребители прочих отраслей, население |  | 71-03 | ДД | 60 | Номер очереди ограничения (МВт) 10: 0.025
| Потребители прочих отраслей, население |  | 161-13 | ДУ | 20 | Номер очереди ограничения (МВт) 5: 0.005
93 | Потребители прочих отраслей, население | ПС 110 кВ Опочка (ПС 161) | 161-05 | ДУ | 20 | Номер очереди ограничения (МВт) 5: 0.066
| Потребители прочих отраслей, население |  | 161-03 | ДУ | 20 | Номер очереди ограничения (МВт) 5: 0.128
| Потребители прочих отраслей, население |  | 161-06 | ДУ | 20 | Номер очереди ограничения (МВт) 5: 0.441
| Потребители прочих отраслей, население |  | 313-02 | ДУ | 5 | Номер очереди ограничения (МВт) 2: 0.012
| Потребители прочих отраслей, население |  | 313-06 | ДУ | 5 | Номер очереди ограничения (МВт) 2: 0.021
94 | Потребители прочих отраслей, население | ПС 110 кВ Ляпуны (ПС 313) | 313-08 | ДУ | 5 | Номер очереди ограничения (МВт) 2: 0.043
| Потребители прочих отраслей, население |  | 313-03 | ДУ | 5 | Номер очереди ограничения (МВт) 2: 0.014
| Потребители прочих отраслей, население |  | 313-09 | ДУ | 5 | Номер очереди ограничения (МВт) 2: 0.05
| Потребители прочих отраслей, население |  | 41-02 | ДУ | 5 | Номер очереди ограничения (МВт) 3: 0.04
95 | Потребители прочих отраслей, население | ПС-41 "Шильская" (ПС 41) | 41-04 | ДУ | 5 | Номер очереди ограничения (МВт) 3: 0.031
| Потребители прочих отраслей, население |  | 41-03 | ДУ | 5 | Номер очереди ограничения (МВт) 3: 0.194
| Потребители прочих отраслей, население |  | 41-07 | ДУ | 5 | Номер очереди ограничения (МВт) 3: 0.023
| Потребители прочих отраслей, население |  | 41-05 | ДУ | 5 | Номер очереди ограничения (МВт) 3: 0.046
| Потребители прочих отраслей, население |  | 41-06 | ДУ | 5 | Номер очереди ограничения (МВт) 3: 0.069
96 | Потребители прочих отраслей, население | ПС 110 кВ Мякишево (ПС 372) | 372-02 | ДУ | 20 | Номер очереди ограничения (МВт) 4: 0.013
| Потребители прочих отраслей, население |  | 372-01 | ДУ | 20 | Номер очереди ограничения (МВт) 4: 0.036
97 | Потребители прочих отраслей, население |  | 133-04 | ДД | 60 | Номер очереди ограничения (МВт) 6: 0.014
| Потребители прочих отраслей, население |  | 133-05 | ДД | 60 | Номер очереди ограничения (МВт) 6: 0.031
| Потребители прочих отраслей, население |  | 133-07 | ДД | 60 | Номер очереди ограничения (МВт) 6: 0.066
98 | Потребители прочих отраслей, население | ПС 110 кВ Идрица (ПС 133) | 133-09 | ДД | 60 | Номер очереди ограничения (МВт) 6: 0.009
| Потребители прочих отраслей, население |  | 133-16 | ДД | 60 | Номер очереди ограничения (МВт) 6: 0.002
| Потребители прочих отраслей, население |  | 133-10 | ДД | 60 | Номер очереди ограничения (МВт) 6: 0.034
| Потребители прочих отраслей, население |  | 133-14 | ДД | 60 | Номер очереди ограничения (МВт) 6: 0.006
99 | Потребители прочих отраслей, население | ПС 110 кВ Себеж (ПС 312) | 312-02 | ДУ | 5 | Номер очереди ограничения (МВт) 3: 0.094
| Потребители прочих отраслей, население |  | 31-02 | ОВБ | 60 | Номер очереди ограничения (МВт) 7: 0.037
100 | Потребители прочих отраслей, население | ПС-31 "Бояриново" | 31-01 | ОВБ | 60 | Номер очереди ограничения (МВт) 7: 0.012
| Потребители прочих отраслей, население |  | 31-03 | ОВБ | 60 | Номер очереди ограничения (МВт) 7: 0.012
101 | Потребители прочих отраслей, население | ПС-29 "Максютино" | 29-03 | ОВБ | 60 | Номер очереди ограничения (МВт) 8: 0.013
| Потребители прочих отраслей, население |  | 29-04 | ОВБ | 60 | Номер очереди ограничения (МВт) 8: 0.015
| Потребители прочих отраслей, население |  | 309-09 | ДУ | 5 | Номер очереди ограничения (МВт) 3: 0.072
102 | Потребители прочих отраслей, население | ПС 110 кВ Пустошка (ПС 309) | 309-10 | ДУ | 5 | Номер очереди ограничения (МВт) 3: 0.031
| Потребители прочих отраслей, население |  | 309-03 | ДУ | 5 | Номер очереди ограничения (МВт) 3: 0.142
| Потребители прочих отраслей, население |  | 309-04 | ДУ | 5 | Номер очереди ограничения (МВт) 3: 0.074
| Потребители прочих отраслей, население |  | 309-06 | ДУ | 5 | Номер очереди ограничения (МВт) 3: 0.076
| Потребители прочих отраслей, население |  | 32-03 | ОВБ | 60 | Номер очереди ограничения (МВт) 8: 0.029
103 | Потребители прочих отраслей, население | ПС 32 "Алоль" | 32-04 | ОВБ | 60 | Номер очереди ограничения (МВт) 8: 0.057
| Потребители прочих отраслей, население |  | 32-01 | ОВБ | 60 | Номер очереди ограничения (МВт) 8: 0.04
104 | Потребители прочих отраслей, население | ПС 66 "Сергейцево" | 66-03 | ОВБ | 60 | Номер очереди ограничения (МВт) 4: 0.071
105 | Потребители прочих отраслей, население | ПС 20 "Криуха" | 20-02 | ОВБ | 60 | Номер очереди ограничения (МВт) 9: 0.011
| Потребители прочих отраслей, население |  | 20-03 | ОВБ | 60 | Номер очереди ограничения (МВт) 9: 0.027
106 | Потребители прочих отраслей, население | ПС 10 "Поддубье" | 10-03 | ОВБ | 60 | Номер очереди ограничения (МВт) 10: 0.005
Итого по Южным ЭС | [5 empty] | 2.9226 | 4.575 | 1.9099 | 1.1789 | 1.2812 | 0.84017 | 0.94576 | 0.85544 | 1.0385 | 0.99783
Восточные ЭС
ООО Лесозавод «Судома»
107 | Дерев. и целл.-бум.пром. | ПС 110 кВ Судома (ПС 218) | 218-01 | ДУ | 5 | Номер очереди ограничения (МВт) 1: 0.3105
89118965904
ООО "Известпром"
108 | Промышленность | ПС 110 кВ Порхов (ПС 115) | 115-16 | ПП | 20 | Номер очереди ограничения (МВт) 7: 0.24882; Номер очереди ограничения (МВт) 8: 0.24882; Номер очереди ограничения (МВт) 9: 0.24882
Порхов т.8(81134)2-17-32
АО "Металлообрабатывающий завод"
109 | Промышленность | ПС 110 кВ ЗСК (ПС 388) | 388-05 | ПП | 60 |  |  | 0.07776 |  | 0.07776 | 0.07776 | 0.07776 | 0.07776 | 0.07776 | 0.07776
Дно т.89118881967
| ОАО "Лужский Абразивный завод" |  | 388-01 | ПП | 60 |  |  | 0.10224 |  | 0.10224 | 0.10224 | 0.10224 | 0.10224 | 0.10224 | 0.10224
110 | Промышленность | ПС 110 кВ ЗСК (ПС 388) | 388-08 | ПП | 60 |  |  | 0.00792 |  | 0.00792 | 0.00792 | 0.00792 | 0.00792 | 0.00792 | 0.00792
| Дно т.89113519302 |  | 388-09 | ПП | 60 |  |  | 0 |  | 0 | 0 | 0 | 0 | 0 | 0
ЗАО "Локня-мебель"
111 | деревообрабатывающая промышленность | ПС 110 кВ Локня (ПС 119) | 119-13 | ПП | 60 | Номер очереди ограничения (МВт) 5: 0.012
т. 8(81139)21-886
| ГБУ ПО "Псковавтодор" |  | 147-09 | ПП | 60 | Номер очереди ограничения (МВт) 8: 0.015
112 | строительство | ПС 110 кВ Бежаницы (ПС 147) | 147-13 | ПП | 60 | Номер очереди ограничения (МВт) 8: 0.18
т.8(81141)21-106, 8(81141)95-170
| ООО "Кабэлк" |  | 284-10 | ПП | 60 | Номер очереди ограничения (МВт) 6: 0.295
113 | машиностроение и металлообработка | ПС 110 кВ Новоржев (ПС 284) | 284-14 | ПП | 60 | Номер очереди ограничения (МВт) 8: 0.406
т.89517543550
АО "Локнянский хлебокомбинат"
114 | пищевая промышленность | ПС 110 кВ Локня (ПС 119) | 119-09 | ПП | 60 | Номер очереди ограничения (МВт) 6: 0.06; Номер очереди ограничения (МВт) 8: 0.06
т.8(81139)21-963, 21-073
| ООО "ПсковАгроИнвест" |  |  | ПП | 60
| Пищевая пром-ть | ПС 110 кВ Полоное (ПС 358) | 358-08 | ПП | 60 | Номер очереди ограничения (МВт) 5: 0.03024; Номер очереди ограничения (МВт) 6: 0.03024; Номер очереди ограничения (МВт) 7: 0.03024
115 | Псковский р-н, д.Соловьи |  |  | ПП | 60
| т.89113555750 |  |  | ПП | 60
|  |  |  | ПП | 60
Учреждение отдыха и оздоровления"Пушкиногорье"
116 | прочие отрасли | ПС 110 кВ Пушкинские Горы (ПС 76) | 076-04 | ПП | 60 | Номер очереди ограничения (МВт) 6: 0.133
т.89116917139
Потребители, отключаемые с центров питания.
| Потребители прочих отраслей, население |  | 115-01 | ОП | 5 | Номер очереди ограничения (МВт) 3: 0.0099
| Потребители прочих отраслей, население |  | 115-02 | ОП | 5 | Номер очереди ограничения (МВт) 3: 0.0279
| Потребители прочих отраслей, население |  | 115-03 | ОП | 5 | Номер очереди ограничения (МВт) 3: 0.036
117 | Потребители прочих отраслей, население | ПС 110 кВ Порхов (ПС 115) | 115-04 | ОП | 5 | Номер очереди ограничения (МВт) 3: 0.0378
| Потребители прочих отраслей, население |  | 115-09 | ОП | 5 | Номер очереди ограничения (МВт) 3: 0.0711
| Потребители прочих отраслей, население |  | 115-10 | ОП | 5 | Номер очереди ограничения (МВт) 3: 0.0432
| Потребители прочих отраслей, население |  | 112-01 | ДД | 60 | Номер очереди ограничения (МВт) 8: 0.02088
118 | Потребители прочих отраслей, население | ПС 110 кВ Павы (ПС 112) | 112-03 | ДД | 60 | Номер очереди ограничения (МВт) 8: 0.01152
| Потребители прочих отраслей, население |  | 112-04 | ДД | 60 | Номер очереди ограничения (МВт) 8: 0.02808
| Потребители прочих отраслей, население |  | 197-01 | ДД | 60 | Номер очереди ограничения (МВт) 10: 0.04392
| Потребители прочих отраслей, население | ПС 110 кВ Славковичи (ПС 197) | 197-03 | ДД | 60 | Номер очереди ограничения (МВт) 10: 0.0072
119 | Население |  | 197-05 | ДД | 60 | Номер очереди ограничения (МВт) 10: 0.0072
| Потребители прочих отраслей, население |  | 197-12 | ДД | 60 | Номер очереди ограничения (МВт) 10: 0.01008
| Потребители прочих отраслей, население |  | 26-01 | ОВБ | 60 | Номер очереди ограничения (МВт) 10: 0.01728
120 | Потребители прочих отраслей, население | ПС 35 кВ Дубровно (ПС 26) | 26-03 | ОВБ | 60 | Номер очереди ограничения (МВт) 10: 0.02736
| Потребители прочих отраслей, население |  | 26-05 | ОВБ | 60 | Номер очереди ограничения (МВт) 10: 0.0036
121 | Потребители прочих отраслей, население | ПС 110 кВ Хилово (ПС 357) | 357-04 | ОВБ | 60 | Номер очереди ограничения (МВт) 5: 0.03384
| Потребители прочих отраслей, население |  | 358-04 | ОВБ | 60 | Номер очереди ограничения (МВт) 5: 0.0108
122 | Потребители прочих отраслей, население | ПС 110 кВ Полоное (ПС 358) | 358-06 | ОВБ | 60 | Номер очереди ограничения (МВт) 5: 0.02016
| Потребители прочих отраслей, население |  | 59-02 | ОВБ | 60 | Номер очереди ограничения (МВт) 5: 0.0108
123 | Потребители прочих отраслей, население | ПС 35 кВ Оснюги (ПС 59) | 59-03 | ОВБ | 60 | Номер очереди ограничения (МВт) 5: 0.00144
| Потребители прочих отраслей, население |  | 12-02 | ДД | 60 | Номер очереди ограничения (МВт) 6: 0.01656
124 | Потребители прочих отраслей, население | ПС 35 кВ Вышгород (ПС 12) | 12-03 | ДД | 60 | Номер очереди ограничения (МВт) 6: 0.01584
| Потребители прочих отраслей, население |  | 12-04 | ДД | 60 | Номер очереди ограничения (МВт) 6: 0.02448
| Потребители прочих отраслей, население |  | 12-05 | ДД | 60 | Номер очереди ограничения (МВт) 6: 0.01584
| Потребители прочих отраслей, население |  | 117-04 | ОП | 5 | Номер очереди ограничения (МВт) 5: 0.1233
125 | Потребители прочих отраслей, население | ПС 110 кВ Дедовичи (ПС 117) | 117-08 | ОП | 5 | Номер очереди ограничения (МВт) 5: 0.0549
126 | Потребители прочих отраслей, население | ПС 110 кВ Пионерный (ПС 219) | 219-01 | ОВБ | 60 | Номер очереди ограничения (МВт) 9: 0.15336
| Потребители прочих отраслей, население |  | 387-02 | ДД | 60 | Номер очереди ограничения (МВт) 8: 0.065
127 | Потребители прочих отраслей, население | ПС 110 кВ Пожеревицы (ПС 387) | 387-03 | ДД | 60 | Номер очереди ограничения (МВт) 8: 0.067
| Потребители прочих отраслей, население |  | 387-05 | ДД | 60 | Номер очереди ограничения (МВт) 8: 0.039
| Потребители прочих отраслей, население |  | 116-01 | ОП | 5 | Номер очереди ограничения (МВт) 4: 0.0315
128 | Потребители прочих отраслей, население | ПС 110 кВ Дно (ПС 116) | 116-05 | ОП | 5 | Номер очереди ограничения (МВт) 4: 0.0477
| Потребители прочих отраслей, население |  | 118-01 | ДД | 60 | Номер очереди ограничения (МВт) 10: 0.004
| Потребители прочих отраслей, население |  | 118-02 | ДД | 60 | Номер очереди ограничения (МВт) 10: 0.021
| Потребители прочих отраслей, население |  | 118-03 | ДД | 60 | Номер очереди ограничения (МВт) 10: 0.012
| Потребители прочих отраслей, население |  | 118-04 | ДД | 60 | Номер очереди ограничения (МВт) 10: 0.012
129 | Потребители прочих отраслей, население | ПС 110 кВ Чихачево (ПС 118) | 118-07 | ДД | 60 | Номер очереди ограничения (МВт) 10: 0.03
| Потребители прочих отраслей, население |  | 118-08 | ДД | 60 | Номер очереди ограничения (МВт) 10: 0.018
| Потребители прочих отраслей, население |  | 118-11 | ДД | 60 | Номер очереди ограничения (МВт) 10: 0.015
| Потребители прочих отраслей, население |  | 118-14 | ДД | 60 | Номер очереди ограничения (МВт) 10: 0.008
| Потребители прочих отраслей, население |  | 118-15 | ДД | 60 | Номер очереди ограничения (МВт) 10: 0.013
| Потребители прочих отраслей, население |  | 147-01 | ДУ | 5 | Номер очереди ограничения (МВт) 4: 0.017
| Потребители прочих отраслей, население |  | 147-02 | ДУ | 5 | Номер очереди ограничения (МВт) 4: 0.118
130 | Потребители прочих отраслей, население |  | 147-03 | ДУ | 5 | Номер очереди ограничения (МВт) 4: 0.049
| Потребители прочих отраслей, население | ПС 110 кВ Бежаницы (ПС 147) | 147-04 | ДУ | 5 | Номер очереди ограничения (МВт) 4: 0.051
| Потребители прочих отраслей, население |  | 147-05 | ДУ | 5 | Номер очереди ограничения (МВт) 4: 0.027
| Потребители прочих отраслей, население |  | 147-06 | ДУ | 5 | Номер очереди ограничения (МВт) 4: 0.027
| Потребители прочих отраслей, население |  | 147-08 | ДУ | 5 | Номер очереди ограничения (МВт) 4: 0.055
| Потребители прочих отраслей, население |  | 147-16 | ДУ | 5 | Номер очереди ограничения (МВт) 4: 0.064
| Потребители прочих отраслей, население |  | 200-04 | ДД | 60 | Номер очереди ограничения (МВт) 10: 0.035
131 | Потребители прочих отраслей, население | ПС 110 кВ Фишнёво (ПС 200) | 200-05 | ДД | 60 | Номер очереди ограничения (МВт) 10: 0.022
| Потребители прочих отраслей, население |  | 201-01 | ДД | 60 | Номер очереди ограничения (МВт) 10: 0.051
132 | Потребители прочих отраслей, население | ПС 110 кВ Кудеверь (ПС 201) | 201-03 | ДД | 60 | Номер очереди ограничения (МВт) 10: 0.054
| Потребители прочих отраслей, население |  | 201-04 | ДД | 60 | Номер очереди ограничения (МВт) 10: 0.021
| Потребители прочих отраслей, население |  | 201-05 | ДД | 60 | Номер очереди ограничения (МВт) 10: 0.068
| Потребители прочих отраслей, население |  | 241-02 | ДД | 60 | Номер очереди ограничения (МВт) 10: 0.025
133 | Потребители прочих отраслей, население |  | 241-05 | ДД | 60 | Номер очереди ограничения (МВт) 10: 0.041
| Потребители прочих отраслей, население | ПС 110 кВ Крестилово (ПС 241) | 241-06 | ДД | 60 | Номер очереди ограничения (МВт) 10: 0.046
|  |  | 241-07 | ДД | 60 | Номер очереди ограничения (МВт) 10: 0.005
| Потребители прочих отраслей, население |  | 241-08 | ДД | 60 | Номер очереди ограничения (МВт) 10: 0.021
| Потребители прочих отраслей, население |  | 241-09 | ДД | 60 | Номер очереди ограничения (МВт) 10: 0.033
| Потребители прочих отраслей, население |  | 384-01 | ДД | 60 | Номер очереди ограничения (МВт) 10: 0.021
134 | Потребители прочих отраслей, население | ПС 110 кВ Поляне (ПС 384) | 384-04 | ДД | 60 | Номер очереди ограничения (МВт) 10: 0.022
| Потребители прочих отраслей, население |  | 254-01 | ДД | 60 | Номер очереди ограничения (МВт) 8: 0.03
| Потребители прочих отраслей, население |  | 254-03 | ДД | 60 | Номер очереди ограничения (МВт) 8: 0.06
135 | Потребители прочих отраслей, население | ПС 110 кВ Ашево (ПС 254) | 254-05 | ДД | 60 | Номер очереди ограничения (МВт) 8: 0.161
| Потребители прочих отраслей, население |  | 254-06 | ДД | 60 | Номер очереди ограничения (МВт) 8: 0.049
| Потребители прочих отраслей, население |  | 254-07 | ДД | 60 | Номер очереди ограничения (МВт) 8: 0.02
| Потребители прочих отраслей, население |  | 254-08 | ДД | 60 | Номер очереди ограничения (МВт) 8: 0.045
| Потребители прочих отраслей, население | ПС 35 кВ Ратьково (ПС 46) | 46-02 | ОВБ | 60 | Номер очереди ограничения (МВт) 10: 0.001
136 | Население |  | 46-06 | ОВБ | 60 | Номер очереди ограничения (МВт) 10: 0.009
| Потребители прочих отраслей, население |  | 119-02 | ДУ | 5 | Номер очереди ограничения (МВт) 3: 0.019
| Потребители прочих отраслей, население |  | 119-04 | ДУ | 5 | Номер очереди ограничения (МВт) 3: 0.036
| Потребители прочих отраслей, население |  | 119-05 | ДУ | 5 | Номер очереди ограничения (МВт) 3: 0.022
137 | Потребители прочих отраслей, население | ПС 110 кВ Локня (ПС 119) | 119-06 | ДУ | 5 | Номер очереди ограничения (МВт) 3: 0.023
| Потребители прочих отраслей, население |  | 119-07 | ДУ | 5 | Номер очереди ограничения (МВт) 3: 0.006
| Потребители прочих отраслей, население |  | 119-11 | ДУ | 5 | Номер очереди ограничения (МВт) 3: 0.07
| Потребители прочих отраслей, население |  | 119-14 | ДУ | 5 | Номер очереди ограничения (МВт) 3: 0.004
| Потребители прочих отраслей, население |  | 23-03 | ОВБ | 60 | Номер очереди ограничения (МВт) 10: 0.001
138 | Потребители прочих отраслей, население | ПС 35 кВ Велье (ПС 23) | 23-05 | ОВБ | 60 | Номер очереди ограничения (МВт) 10: 0.04
| Потребители прочих отраслей, население |  | 23-06 | ОВБ | 60 | Номер очереди ограничения (МВт) 10: 0.031
| Потребители прочих отраслей, население |  | 76-03 | ОП | 5 | Номер очереди ограничения (МВт) 2: 0.272
| Потребители прочих отраслей, население |  | 76-06 | ОП | 5 | Номер очереди ограничения (МВт) 2: 0.031
139 | Потребители прочих отраслей, население | ПС 110 кВ Пушкинские Горы (ПС 76) | 76-08 | ОП | 5 | Номер очереди ограничения (МВт) 2: 0.067
| Потребители прочих отраслей, население |  | 76-09 | ОП | 5 | Номер очереди ограничения (МВт) 2: 0.079
| Потребители прочих отраслей, население |  | 76-11 | ОП | 5 | Номер очереди ограничения (МВт) 2: 0.074
| Потребители прочих отраслей, население |  | 76-16 | ОП | 5 | Номер очереди ограничения (МВт) 2: 0.04
| Потребители прочих отраслей, население |  | 284-01 | ОП | 5 | Номер очереди ограничения (МВт) 4: 0.06
| Потребители прочих отраслей, население |  | 284-02 | ОП | 5 | Номер очереди ограничения (МВт) 4: 0.028
| Потребители прочих отраслей, население |  | 284-03 | ОП | 5 | Номер очереди ограничения (МВт) 4: 0.03
140 | Потребители прочих отраслей, население | ПС 110 кВ Новоржев (ПС 284) | 284-05 | ОП | 5 | Номер очереди ограничения (МВт) 4: 0.08
| Потребители прочих отраслей, население |  | 284-07 | ОП | 5 | Номер очереди ограничения (МВт) 4: 0.039
| Потребители прочих отраслей, население |  | 284-08 | ОП | 5 | Номер очереди ограничения (МВт) 4: 0.029
| Потребители прочих отраслей, население |  | 284-09 | ОП | 5 | Номер очереди ограничения (МВт) 4: 0.073
| Население |  | 24-01 | ДД | 60 | Номер очереди ограничения (МВт) 8: 0.019
141 | Потребители прочих отраслей, население | ПС 35 кВ Жадрицы (ПС 24) | 24-02 | ДД | 60 | Номер очереди ограничения (МВт) 8: 0.016
| Потребители прочих отраслей, население |  | 24-08 | ДД | 60 | Номер очереди ограничения (МВт) 8: 0.023
Восточные ЭС Западный участок ЭС
Автономная некоммерческая организация Спортивно-оздоровительный центр "Юность"
142 | Прочие отрасли | ПС 110 кВ Остров (ПС 68) | 68-04 | ОВБ | 60 | Номер очереди ограничения (МВт) 3: 0.02; Номер очереди ограничения (МВт) 5: 0.009; Номер очереди ограничения (МВт) 7: 0
тел. 811-52 90-112;90-104 -спорт школа
ООО "Транзит-Терминал"
143 | Прочие отрасли | ПС 110 кВ Гавры (ПС 287) | 287-05 | ПП | 20 | Номер очереди ограничения (МВт) 8: 0.028; Номер очереди ограничения (МВт) 10: 0
| директор 8931 905 99 01 Гл. энергетик 8953 240 41 16 |  |  | ПП | 20 | Номер очереди ограничения (МВт) 7: 0.025; Номер очереди ограничения (МВт) 9: 0.007
| ООО "Астар" | ПС 110 кВ Остров (ПС 68) | 68-05 | ОВБ | 60 | Номер очереди ограничения (МВт) 4: 0.014; Номер очереди ограничения (МВт) 7: 0
144 | Прочие отрасли | ПС 363 "СОМ" | 363-08 | ОВБ | 60 | Номер очереди ограничения (МВт) 7: 0.01008; Номер очереди ограничения (МВт) 10: 0
| Псков, тел 89819973711, 8(8112)727167 |  | 363-08 | ОВБ | 60 | Номер очереди ограничения (МВт) 3: 0.0144; Номер очереди ограничения (МВт) 6: 0.00576; Номер очереди ограничения (МВт) 9: 0
ООО ППЦ Металлические конструкции
145 | Дерев. и целл.-бум. | ПС 110 кВ Пыталово (ПС 148) | 148-13 | ПП | 60 | Номер очереди ограничения (МВт) 7: 0.002; Номер очереди ограничения (МВт) 8: 0
тел. 89113694854, 8(495)9387937
ООО КАМПОТЕКС
146 | Легкая пром. | ПС 110 кВ Остров (ПС 68) | 68-19 | ПП | 60 | Номер очереди ограничения (МВт) 6: 0.02; Номер очереди ограничения (МВт) 8: 0.02; Номер очереди ограничения (МВт) 10: 0.003
Псков, тел.директор 621034, заместитель 89113516171
ООО "РН-Энерго"
147 | Прочие отрасли | ПС 110 кВ Гавры (ПС 287) | 287-05 | ПП | 20 | Номер очереди ограничения (МВт) 7: 0.005; Номер очереди ограничения (МВт) 10: 0
тел. 8(495) 7774742
| ООО "МСК-Энерго" | ПС 110 кВ Остров (ПС 68) | 68-19 | ОВБ | 60 | Номер очереди ограничения (МВт) 3: 0.014
148 | Прочие отрасли | ПС 110 кВ Гавры (ПС 287) | 287-05 | ПП | 20 | Номер очереди ограничения (МВт) 4: 0.012; Номер очереди ограничения (МВт) 7: 0
тел.8 (800) 1000911
ООО "Балтия+"
149 | Прочие виды транспорта | ПС 110 кВ Пыталово (ПС 148) | 148-12 | ПП | 20 | Номер очереди ограничения (МВт) 4: 0.023; Номер очереди ограничения (МВт) 7: 0
Пыталаво, тел. 89517534041
Открытое акционерное общество "Лужский Абразивный завод"
150 | Машиностроен. и металлообр. | ПС 110 кВ Остров (ПС 68) | 68-17 | ОВБ | 60 | Номер очереди ограничения (МВт) 8: 0.25; Номер очереди ограничения (МВт) 9: 0.15; Номер очереди ограничения (МВт) 10: 0
Остров, тел. 36567, 8(81372)21264
| Потребители прочих отраслей, население |  | 68-22 | ДУ | 20 | Номер очереди ограничения (МВт) 5: 0.002
151 | Потребители прочих отраслей, население | ПС 110 кВ Остров (ПС 68) | 68-15 | ДУ | 20 | Номер очереди ограничения (МВт) 5: 0.122
| Потребители прочих отраслей, население |  | 68-14 | ДУ | 20 | Номер очереди ограничения (МВт) 5: 0.014
| Потребители прочих отраслей, население |  | 68-18 | ДУ | 20 | Номер очереди ограничения (МВт) 5: 0.006
| Потребители прочих отраслей, население |  | 79-07 | ДУ | 20 | Номер очереди ограничения (МВт) 9: 0.005
| Потребители прочих отраслей, население |  | 79-08 | ДУ | 20 | Номер очереди ограничения (МВт) 9: 0.02
152 | Потребители прочих отраслей, население | ПС 110 кВ Дружба (ПС 79) | 79-02 | ДУ | 20 | Номер очереди ограничения (МВт) 9: 0
| Потребители прочих отраслей, население |  | 79-03 | ДУ | 20 | Номер очереди ограничения (МВт) 9: 0.007
| Потребители прочих отраслей, население |  | 79-01 | ДУ | 20 | Номер очереди ограничения (МВт) 9: 0.103
| Потребители прочих отраслей, население |  | 140-06 | ДУ | 20 | Номер очереди ограничения (МВт) 8: 0.01566
153 | Потребители прочих отраслей, население | ПС 140 "Черская" | 140-03 | ДУ | 20 | Номер очереди ограничения (МВт) 8: 0.00522
| Потребители прочих отраслей, население |  | 140-05 | ДУ | 20 | Номер очереди ограничения (МВт) 8: 0.00435
| Потребители прочих отраслей, население |  | 140-08 | ДУ | 20 | Номер очереди ограничения (МВт) 8: 0.03393
| Потребители прочих отраслей, население |  | 149-10 | ДД | 60 | Номер очереди ограничения (МВт) 4: 0.004
154 | Потребители прочих отраслей, население | ПС 110 кВ Воронцово (ПС 149) | 149-09 | ДД | 60 | Номер очереди ограничения (МВт) 4: 0.012
| Потребители прочих отраслей, население |  | 149-03 | ДД | 60 | Номер очереди ограничения (МВт) 4: 0.135
155 | Потребители прочих отраслей, население | ПС 110 кВ Гривы (ПС 203) | 203-03 | ДУ | 5 | Номер очереди ограничения (МВт) 2: 0.012
| Потребители прочих отраслей, население |  | 203-02 | ДУ | 5 | Номер очереди ограничения (МВт) 2: 0.011
| Потребители прочих отраслей, население |  | 221-07 | ДУ | 5 | Номер очереди ограничения (МВт) 2: 0.005
| Потребители прочих отраслей, население |  | 221-03 | ДУ | 5 | Номер очереди ограничения (МВт) 2: 0.016
156 | Потребители прочих отраслей, население | ПС 110 кВ Рубилово (ПС 221) | 221-04 | ДУ | 5 | Номер очереди ограничения (МВт) 2: 0.006
| Потребители прочих отраслей, население |  | 221-01 | ДУ | 5 | Номер очереди ограничения (МВт) 2: 0.02
157 | Потребители прочих отраслей, население |  | 371-05 | ДД | 60 | Номер очереди ограничения (МВт) 6: 0.011
158 | Потребители прочих отраслей, население | ПС 371 "Скуратово" | 371-06 | ДД | 60 | Номер очереди ограничения (МВт) 6: 0.027
| Потребители прочих отраслей, население |  | 371-01 | ДД | 60 | Номер очереди ограничения (МВт) 6: 0.013
| Потребители прочих отраслей, население |  | 371-03 | ДД | 60 | Номер очереди ограничения (МВт) 6: 0.068
159 | Потребители прочих отраслей, население | ПС 289 "Беляево" | 289-06 | ДУ | 20 | Номер очереди ограничения (МВт) 6: 0.0174
| Потребители прочих отраслей, население |  | 289-07 | ДУ | 20 | Номер очереди ограничения (МВт) 6: 0.00348
160 | Потребители прочих отраслей, население | ПС 83 "Алексеевка" | 83-08 | ДУ | 20 | Номер очереди ограничения (МВт) 6: 0.012
| Потребители прочих отраслей, население |  | 83-04 | ДУ | 20 | Номер очереди ограничения (МВт) 6: 0.036
| Потребители прочих отраслей, население |  | 216-01 | ДУ | 5 | Номер очереди ограничения (МВт) 2: 0.046
161 | Потребители прочих отраслей, население | ПС 110 кВ Крюки (ПС 216) | 216-07 | ДУ | 5 | Номер очереди ограничения (МВт) 2: 0.251
| Потребители прочих отраслей, население |  | 216-08 | ДУ | 5 | Номер очереди ограничения (МВт) 2: 0.036
| Потребители прочих отраслей, население |  | 216-10 | ДУ | 5 | Номер очереди ограничения (МВт) 2: 0
| Потребители прочих отраслей, население |  | 148-03 | ДУ | 5 | Номер очереди ограничения (МВт) 1: 0.023
162 | Потребители прочих отраслей, население | ПС 110 кВ Пыталово (ПС 148) | 148-08 | ДУ | 5 | Номер очереди ограничения (МВт) 1: 0.024
| Потребители прочих отраслей, население |  | 148-11 | ДУ | 5 | Номер очереди ограничения (МВт) 1: 0.035
| Потребители прочих отраслей, население |  | 288-04 | ДУ | 20 | Номер очереди ограничения (МВт) 7: 0.01
163 | Потребители прочих отраслей, население | ПС 110 кВ Линово (ПС 288) | 288-01 | ДУ | 20 | Номер очереди ограничения (МВт) 7: 0.013
| Потребители прочих отраслей, население |  | 288-02 | ДУ | 20 | Номер очереди ограничения (МВт) 7: 0.022
| Потребители прочих отраслей, население |  | 288-03 | ДУ | 20 | Номер очереди ограничения (МВт) 7: 0.024
| Потребители прочих отраслей, население |  | 287-06 | ДУ | 20 | Номер очереди ограничения (МВт) 10: 0.017
164 | Потребители прочих отраслей, население | ПС 110 кВ Гавры (ПС 287) | 287-03 | ДУ | 20 | Номер очереди ограничения (МВт) 10: 0.01
| Потребители прочих отраслей, население |  | 287-04 | ДУ | 20 | Номер очереди ограничения (МВт) 10: 0.017
165 | Потребители прочих отраслей, население | ПС 110 кВ Подлипье (ПС 356) | 356-04 | ДУ | 20 | Номер очереди ограничения (МВт) 10: 0.007
Итого по Восточным ЭС | [5 empty] | 0.3925 | 0.966 | 0.64222 | 1.0262 | 0.6384 | 0.99252 | 0.57806 | 2.1094 | 0.8821 | 1.0386
Всего по Псковской энергосистеме | [5 empty] | 5.6929 | 8.2339 | 4.9121 | 4.6966 | 4.4972 | 4.221 | 4.6807 | 6.8037 | 4.7537 | 3.2747
Всего с нарастающим итогом, МВт | [5 empty] | 5.6929 | 13.9268 | 18.8389 | 23.5355 | 28.0327 | 32.2537 | 36.9344 | 43.7381 | 48.4918 | 51.7665
|  |  |  | Итого до 5 мин |  | 5.6929 | 13.6705 | 17.6294 | 19.7625 | 20.8263 | 21.1343 | 21.1343 | 21.1343 | 21.1343 | 21.1343
|  |  |  | Итого от 5 до 20 мин |  | 0 | 0.109 | 0.6575 | 1.1935 | 3.0195 | 3.9418 | 5.0227 | 7.0881 | 9.7301 | 10.7221
|  |  |  | Итого до 20 мин |  | 5.6929 | 13.7795 | 18.2869 | 20.956 | 23.8458 | 25.0761 | 26.157 | 28.2224 | 30.8644 | 31.8564
|  |  |  | Итого от 20 до 60 мин |  | 0 | 0.1473 | 0.55202 | 2.5795 | 4.187 | 7.1776 | 10.7774 | 15.5157 | 17.6275 | 19.9101
|  |  |  | Всего |  | 5.6929 | 13.9268 | 18.8389 | 23.5355 | 28.0327 | 32.2537 | 36.9344 | 43.7381 | 48.4918 | 51.7665
|  |  |  | Всего с использованием ДУ |  | 5.6929 | 10.0012 | 13.2469 | 15.0108 | 16.6804 | 17.0573 | 17.1263 | 17.2534 | 17.3884 | 17.4394
в т.ч. По Южному узлу
|  |  |  | Итого до 5 мин |  | 2.5579 | 8.0736 | 9.8816 | 11.0355 | 11.0355 | 11.3435 | 11.3435 | 11.3435 | 11.3435 | 11.3435
|  |  |  | Итого от 5 до 20 мин |  | 0 | 0.022 | 0.1355 | 0.2365 | 1.134 | 1.215 | 1.332 | 1.436 | 1.579 | 1.661
|  |  |  | Итого до 20 мин |  | 2.5579 | 8.0956 | 10.0171 | 11.272 | 12.1695 | 12.5585 | 12.6755 | 12.7795 | 12.9225 | 13.0045
|  |  |  | Итого от 20 до 60 мин |  | 0 | 0.0033 | 0.09062 | 0.39462 | 0.68232 | 1.5313 | 2.1131 | 3.9259 | 4.6728 | 5.4278
|  |  |  | Всего |  | 2.5579 | 8.0989 | 10.1077 | 11.6666 | 12.8518 | 14.0898 | 14.7886 | 16.7054 | 17.5953 | 18.4323
|  |  |  | Всего с использованием ДУ |  | 2.5579 | 5.0796 | 6.8876 | 7.7515 | 8.5355 | 8.8915 | 8.9605 | 9.0285 | 9.1635 | 9.2145

## 08 ю.у.
Раздел 1. Сведения о потреблении электрической энергии (мощности), включенном в График временного отключения потребления на 2022-2023 гг., по данным внеочередных контрольных замеров 21.06.2023 г. по Псковскому филиалу ПАО "Россети Северо-Запад"
№ п/п | Потребитель | Наименование ПС | Наименование фидера | Способ ввода отключения по графику | Время отключения | Номер очереди ограничения (МВт)
[6 empty] | 1 | 2 | 3 | 4 | 5 | 6 | 7 | 8 | 9 | 10
1 | 2 | 3 | 4 | 5 | 6 | 7 | 8 | 9 | 10 | 11 | 12 | 13 | 14 | 15 | 16
Южные ЭС
АО Опытный завод Микрон
1 | 89116908030 | ПС 110 кВ ВЗЩА (ПС 348) | 348-34 | ДУ | 5 | Номер очереди ограничения (МВт) 2: 1.4592
|  |  | 348-28 | ДУ | 5 | Номер очереди ограничения (МВт) 2: 0
Машиностроение
АО "Транснефть-Верхняя Волга"
2 |  | ПС 110 кВ ВЗЩА (ПС 348) | 348-08 | ДУ | 5 | Номер очереди ограничения (МВт) 3: 0.3174
8(81153)92667
Машиностроение
АО "ПЭС"
3 | т. 8(81153)38481 | ПС 110 кВ Реостат (ПС 206) | 206-01 | ОВБ | 60 | Номер очереди ограничения (МВт) 7: 0.32832
| Машиностроение | ПС 110 кВ Реостат (ПС 206) | 206-03 | ОВБ | 60 | Номер очереди ограничения (МВт) 7: 0.19044
ООО Кабельный завод "АЛЮР"
4 | Машиностроение | ПС 110 кВ ВЗЩА (ПС 348) | 348-32 | ДУ | 5 | Номер очереди ограничения (МВт) 3: 0.362; Номер очереди ограничения (МВт) 4: 0.1569
г. В. Луки ул. Гоголя 3б т. 8(81153)91786
ОАО Красное знамя
5 | с/хозяйство | ПС 110 кВ Насва (ПС 173) | 173-06 | ОВБ | 60 | Номер очереди ограничения (МВт) 9: 0.31488
д.Насва Новосокольнический р-он т.8(81144)25339
ЗАО ЗЭТО
| т.8(81153)38052 | ПС 110 кВ В.Луки ФТП (ПС 157) | 157-31 | ДУ | 5 | Номер очереди ограничения (МВт) 4: 0
Машиностроение
ООО ВАЗ Импульс
6 | т. 8(81153)91955. | ПС 110 кВ ВЗЩА (ПС 348) | 348-25 | ДУ | 5 | Номер очереди ограничения (МВт) 1: 0; Номер очереди ограничения (МВт) 2: 0
Машиностроение
7 | ООО "Ритм-2000"
|  | ПС 110 кВ Рябики (ПС 130) | 130-17 | ДУ | 5 | Номер очереди ограничения (МВт) 2: 0.06255; Номер очереди ограничения (МВт) 3: 0.042
прочие отрасли
ООО Великолукский Радиозавод
8 | т. 8(81153)68020 | ПС 110 кВ Рябики (ПС 130) | 130-17 | ДУ | 5 | Номер очереди ограничения (МВт) 1: 0.10908
Машиностроение
9 | ООО "Энергетическая компания "Сбыт Трейдинг Инновации"
прочие отрасли
Ф.9-8812-251-32-58,9-8812-251-13-73
| ЗАО "Великолукский молочный комбинат" | ПС 110 кВ Рябики (ПС 130) | 130-26 | ДУ | 5 | Номер очереди ограничения (МВт) 2: 0.107; Номер очереди ограничения (МВт) 4: 0.25; Номер очереди ограничения (МВт) 6: 0.308
Потребители, отключаемые с центров питания.
| Потребители прочих отраслей, население | ПС 110 кВ Поречье (ПС 359) | 359-07 | ДД | 60 | Номер очереди ограничения (МВт) 5: 0.0132
10 | Потребители прочих отраслей, население |  | 359-01 | ДД | 60 | Номер очереди ограничения (МВт) 5: 0.0104
|  |  | 359-02 | ДД | 60 | Номер очереди ограничения (МВт) 5: 0.0466
| Потребители прочих отраслей, население |  | 359-10 | ДД | 60 | Номер очереди ограничения (МВт) 5: 0.0054
| Потребители прочих отраслей, население | ПС 110 кВ Переслегино (ПС 236) | 236-01 | ОВБ | 60 | Номер очереди ограничения (МВт) 5: 0.0333
11 | Потребители прочих отраслей, население |  | 236-05 | ОВБ | 60 | Номер очереди ограничения (МВт) 5: 0.1206
|  |  | 236-10 | ОВБ | 60 | Номер очереди ограничения (МВт) 5: 0.0018
| Потребители прочих отраслей, население |  | 236-06 | ОВБ | 60 | Номер очереди ограничения (МВт) 5: 0.0354
12 | Потребители прочих отраслей, население | ПС 110 кВ Маево (ПС 311) | 311-02 | ДУ | 5 | Номер очереди ограничения (МВт) 1: 0.0144
| Потребители прочих отраслей, население |  | 311-06 | ДУ | 5 | Номер очереди ограничения (МВт) 1: 0.0044
13 | Потребители прочих отраслей, население | ПС 110 кВ Невель-1 (ПС 114) | 114-04 | ОП | 5 | Номер очереди ограничения (МВт) 2: 0.057
| Потребители прочих отраслей, население |  | 114-15 | ОП | 5 | Номер очереди ограничения (МВт) 2: 0.1574
| Потребители прочих отраслей, население |  | 114-21 | ОП | 5 | Номер очереди ограничения (МВт) 2: 0.1536
14 | Потребители прочих отраслей, население | ПС 110 кВ В.Луки ФТП (ПС 157) | 157-25 | ДУ | 5 | Номер очереди ограничения (МВт) 1: 0.03786
| Потребители прочих отраслей, население |  | 157-22 | ДУ | 5 | Номер очереди ограничения (МВт) 1: 0.05424
| Потребители прочих отраслей, население | ПС 110 кВ ВЗЩА (ПС 348) | 348-15 | ДУ | 5 | Номер очереди ограничения (МВт) 1: 0.0168
15 | Потребители прочих отраслей, население |  | 348-48 | ДУ | 5 | Номер очереди ограничения (МВт) 1: 1.1196
| Потребители прочих отраслей, население |  | 348-35 | ДУ | 5 | Номер очереди ограничения (МВт) 1: 0
| Потребители прочих отраслей, население |  | 348-22 | ДУ | 5 | Номер очереди ограничения (МВт) 1: 0.4608
| Потребители прочих отраслей, население |  | 348-58 | ДУ | 5 | Номер очереди ограничения (МВт) 1: 0.2112
16 | Потребители прочих отраслей, население | ПС 110 кВ Рябики (ПС 130) | 130-02 | ДУ | 5 | Номер очереди ограничения (МВт) 1: 0.12744
| Потребители прочих отраслей, население |  | 130-18 | ДУ | 5 | Номер очереди ограничения (МВт) 1: 0.0132
17 | Потребители прочих отраслей, население | ПС 110 кВ Невель-2 (ПС 129) | 129-10 | ДУ | 5 | Номер очереди ограничения (МВт) 1: 0.0396
18 | Потребители прочих отраслей, население | ПС 110 кВ Булынино (ПС 136) | 136-02 | ДУ | 5 | Номер очереди ограничения (МВт) 1: 0.1035
| Потребители прочих отраслей, население |  | 136-08 | ДУ | 5 | Номер очереди ограничения (МВт) 1: 0.0615
19 | Потребители прочих отраслей, население | ПС 110 кВ Сиверст (ПС 167) | 167-05 | ОВБ | 60 | Номер очереди ограничения (МВт) 2: 0.0033
| Потребители прочих отраслей, население | ПС 110 кВ Недомерки (ПС 286) | 286-02 | ДУ | 5 | Номер очереди ограничения (МВт) 2: 0.1048
20 | Потребители прочих отраслей, население |  | 286-03 | ДУ | 5 | Номер очереди ограничения (МВт) 2: 0.1384
| Потребители прочих отраслей, население |  | 286-04 | ДУ | 5 | Номер очереди ограничения (МВт) 2: 0.0616
| Потребители прочих отраслей, население |  | 286-05 | ДУ | 5 | Номер очереди ограничения (МВт) 2: 0.0452
21 | Потребители прочих отраслей, население | ПС 35 кВ Борки (ПС 37) | 37-03 | ОВБ | 60 | Номер очереди ограничения (МВт) 3: 0.01312
| Потребители прочих отраслей, население |  | 37-05 | ОВБ | 60 | Номер очереди ограничения (МВт) 3: 0.0402
| Потребители прочих отраслей, население | ПС 110 кВ Малахово (ПС 507) | 507-01 | ДУ | 5 | Номер очереди ограничения (МВт) 3: 0
22 |  |  | 507-03 | ДУ | 5 | Номер очереди ограничения (МВт) 3: 0.0136
| Потребители прочих отраслей, население |  | 507-05 | ДУ | 5 | Номер очереди ограничения (МВт) 3: 0.001
23 | Потребители прочих отраслей, население | ПС 110 кВ Рябики (ПС 130) | 130-12 | ДУ | 5 | Номер очереди ограничения (МВт) 1: 0
| Потребители прочих отраслей, население |  | 130-05 | ДУ | 5 | Номер очереди ограничения (МВт) 1: 0.10224
24 | Потребители прочих отраслей, население | ПС 110 кВ Насва (ПС 173) | 173-04 | ОВБ | 60 | Номер очереди ограничения (МВт) 8: 0.0948
Южные ЭС Западный участок ЭС
АО "Петербургская сбытовая компания"
25 | Прочие отрасли | ПС 110 кВ Себеж (ПС 312) | 312-11 | ПП | 20 | Номер очереди ограничения (МВт) 4: 0.007; Номер очереди ограничения (МВт) 6: 0
Санкт-Петербург, тел. 8(812)3366950, г.Псков Гл.энергетик 89113510661
ООО Производственный Центр "Надежда"
26 | Дерев. и целл.-бум. | ПС 110 кВ Опочка (ПС 161) | 161-02 | ПП | 60 | Номер очереди ограничения (МВт) 4: 0.04; Номер очереди ограничения (МВт) 6: 0.04; Номер очереди ограничения (МВт) 9: 0.011
Опочка, тел.89113691971, 89113772684,отв.за эл.хоз.89113787054
| ООО "Астар" | ПС 110 кВ Ляпуны (ПС 313) | 313-07 | ПП | 20 | Номер очереди ограничения (МВт) 6: 0.025; Номер очереди ограничения (МВт) 10: 0.022
27 | Прочие отрасли | ПС 110 кВ Пустошка (ПС 309) | 309-11 | ПП | 20 | Номер очереди ограничения (МВт) 7: 0.018; Номер очереди ограничения (МВт) 10: 0.002
| Псков, тел 89819973711 |  | 309-11 | ПП | 60 | Номер очереди ограничения (МВт) 8: 0.006
28 |  |  | 312-04 | ПП | 20 | Номер очереди ограничения (МВт) 10: 0.007
|  |  | 312-08 | ПП | 20 | Номер очереди ограничения (МВт) 4: 0.01; Номер очереди ограничения (МВт) 9: 0.001
ООО "Орви Плюс"
29 | Прочие отрасли | ПС 110 кВ Опочка (ПС 161) | 161-04 | ПП | 20 | Номер очереди ограничения (МВт) 2: 0.022; Номер очереди ограничения (МВт) 4: 0; Номер очереди ограничения (МВт) 6: 0
| Опочка, тел. 89113555205 |  | 161-16 | ПП | 20 | Номер очереди ограничения (МВт) 3: 0.1135; Номер очереди ограничения (МВт) 5: 0.1135
ООО Кожгалантерейная Фабрика "Альянс"
30 | Другие пром.произв. | ПС 110 кВ Опочка (ПС 161) | 161-16 | ПП | 60 | Номер очереди ограничения (МВт) 6: 0.02; Номер очереди ограничения (МВт) 9: 0.002
| Опочка, 21033 |  | 161-04 | ПП | 60 | Номер очереди ограничения (МВт) 4: 0.028; Номер очереди ограничения (МВт) 6: 0; Номер очереди ограничения (МВт) 8: 0
ООО "РН-Энерго"
31 | Прочие отрасли | ПС 110 кВ Себеж (ПС 312) | 312-08 | ПП | 20 | Номер очереди ограничения (МВт) 6: 0.008; Номер очереди ограничения (МВт) 9: 0
тел. 8(495) 7774742
ООО "МСК-Энерго"
32 | Прочие отрасли | ПС 110 кВ Себеж (ПС 312) | 312-11 | ПП | 20 | Номер очереди ограничения (МВт) 8: 0.008
тел.8 (800) 1000911
Потребители, отключаемые с центров питания.
| Потребители прочих отраслей, население |  | 285-07 | ОП | 5 | Номер очереди ограничения (МВт) 2: 0.011
33 | Потребители прочих отраслей, население | ПС 110 кВ Красногородск (ПС 285) | 285-03 | ОП | 5 | Номер очереди ограничения (МВт) 2: 0.032
| Потребители прочих отраслей, население |  | 285-08 | ОП | 5 | Номер очереди ограничения (МВт) 2: 0.013
| Потребители прочих отраслей, население |  | 285-04 | ОП | 5 | Номер очереди ограничения (МВт) 2: 1.041
| Потребители прочих отраслей, население |  | 285-12 | ОП | 5 | Номер очереди ограничения (МВт) 2: 0.966
| Потребители прочих отраслей, население |  | 63-04 | ОВБ | 60 | Номер очереди ограничения (МВт) 8: 0.009
34 | Потребители прочих отраслей, население | ПС-63 "Платишино" | 63-06 | ОВБ | 60 | Номер очереди ограничения (МВт) 8: 0.015
| Потребители прочих отраслей, население |  | 63-05 | ОВБ | 60 | Номер очереди ограничения (МВт) 8: 0.009
| Потребители прочих отраслей, население |  | 22-03 | ОВБ | 60 | Номер очереди ограничения (МВт) 9: 0.206
35 | Потребители прочих отраслей, население | ПС-22 "Жавры" | 22-04 | ОВБ | 60 | Номер очереди ограничения (МВт) 9: 0.009
| Потребители прочих отраслей, население |  | 22-07 | ОВБ | 60 | Номер очереди ограничения (МВт) 9: 0.016
| Потребители прочих отраслей, население |  | 43-03 | ДУ | 20 | Номер очереди ограничения (МВт) 8: 0.007
36 | Потребители прочих отраслей, население | ПС-43 "Каленидово" | 43-06 | ДУ | 20 | Номер очереди ограничения (МВт) 8: 0.04
| Потребители прочих отраслей, население |  | 43-05 | ДУ | 20 | Номер очереди ограничения (МВт) 8: 0.021
| Потребители прочих отраслей, население |  | 71-01 | ДД | 60 | Номер очереди ограничения (МВт) 10: 0.004
37 | Потребители прочих отраслей, население | ПС-71 "Духново" | 71-05 | ДД | 60 | Номер очереди ограничения (МВт) 10: 0.004
| Потребители прочих отраслей, население |  | 71-08 | ДД | 60 | Номер очереди ограничения (МВт) 10: 0.008
| Потребители прочих отраслей, население |  | 71-02 | ДД | 60 | Номер очереди ограничения (МВт) 10: 0.026
| Потребители прочих отраслей, население |  | 71-03 | ДД | 60 | Номер очереди ограничения (МВт) 10: 0.025
| Потребители прочих отраслей, население |  | 161-13 | ДУ | 20 | Номер очереди ограничения (МВт) 5: 0.005
38 | Потребители прочих отраслей, население | ПС 110 кВ Опочка (ПС 161) | 161-05 | ДУ | 20 | Номер очереди ограничения (МВт) 5: 0.066
| Потребители прочих отраслей, население |  | 161-03 | ДУ | 20 | Номер очереди ограничения (МВт) 5: 0.128
| Потребители прочих отраслей, население |  | 161-06 | ДУ | 20 | Номер очереди ограничения (МВт) 5: 0.441
| Потребители прочих отраслей, население |  | 313-02 | ДУ | 5 | Номер очереди ограничения (МВт) 2: 0.012
| Потребители прочих отраслей, население |  | 313-06 | ДУ | 5 | Номер очереди ограничения (МВт) 2: 0.021
39 | Потребители прочих отраслей, население | ПС 110 кВ Ляпуны (ПС 313) | 313-08 | ДУ | 5 | Номер очереди ограничения (МВт) 2: 0.043
| Потребители прочих отраслей, население |  | 313-03 | ДУ | 5 | Номер очереди ограничения (МВт) 2: 0.014
| Потребители прочих отраслей, население |  | 313-09 | ДУ | 5 | Номер очереди ограничения (МВт) 2: 0.05
| Потребители прочих отраслей, население |  | 41-02 | ДУ | 5 | Номер очереди ограничения (МВт) 3: 0.04
40 | Потребители прочих отраслей, население | ПС-41 "Шильская" (ПС 41) | 41-04 | ДУ | 5 | Номер очереди ограничения (МВт) 3: 0.031
| Потребители прочих отраслей, население |  | 41-03 | ДУ | 5 | Номер очереди ограничения (МВт) 3: 0.194
| Потребители прочих отраслей, население |  | 41-07 | ДУ | 5 | Номер очереди ограничения (МВт) 3: 0.023
| Потребители прочих отраслей, население |  | 41-05 | ДУ | 5 | Номер очереди ограничения (МВт) 3: 0.046
| Потребители прочих отраслей, население |  | 41-06 | ДУ | 5 | Номер очереди ограничения (МВт) 3: 0.069
41 | Потребители прочих отраслей, население | ПС 110 кВ Мякишево (ПС 372) | 372-02 | ДУ | 20 | Номер очереди ограничения (МВт) 4: 0.013
| Потребители прочих отраслей, население |  | 372-01 | ДУ | 20 | Номер очереди ограничения (МВт) 4: 0.036
42 | Потребители прочих отраслей, население |  | 133-04 | ДД | 60 | Номер очереди ограничения (МВт) 6: 0.014
| Потребители прочих отраслей, население |  | 133-05 | ДД | 60 | Номер очереди ограничения (МВт) 6: 0.031
| Потребители прочих отраслей, население |  | 133-07 | ДД | 60 | Номер очереди ограничения (МВт) 6: 0.066
43 | Потребители прочих отраслей, население | ПС 110 кВ Идрица (ПС 133) | 133-09 | ДД | 60 | Номер очереди ограничения (МВт) 6: 0.009
| Потребители прочих отраслей, население |  | 133-16 | ДД | 60 | Номер очереди ограничения (МВт) 6: 0.002
| Потребители прочих отраслей, население |  | 133-10 | ДД | 60 | Номер очереди ограничения (МВт) 6: 0.034
| Потребители прочих отраслей, население |  | 133-14 | ДД | 60 | Номер очереди ограничения (МВт) 6: 0.006
44 | Потребители прочих отраслей, население | ПС 110 кВ Себеж (ПС 312) | 312-02 | ДУ | 5 | Номер очереди ограничения (МВт) 3: 0.094
| Потребители прочих отраслей, население |  | 31-02 | ОВБ | 60 | Номер очереди ограничения (МВт) 7: 0.037
45 | Потребители прочих отраслей, население | ПС-31 "Бояриново" | 31-01 | ОВБ | 60 | Номер очереди ограничения (МВт) 7: 0.012
| Потребители прочих отраслей, население |  | 31-03 | ОВБ | 60 | Номер очереди ограничения (МВт) 7: 0.012
46 | Потребители прочих отраслей, население | ПС-29 "Максютино" | 29-03 | ОВБ | 60 | Номер очереди ограничения (МВт) 8: 0.013
| Потребители прочих отраслей, население |  | 29-04 | ОВБ | 60 | Номер очереди ограничения (МВт) 8: 0.015
| Потребители прочих отраслей, население |  | 309-09 | ДУ | 5 | Номер очереди ограничения (МВт) 3: 0.072
47 | Потребители прочих отраслей, население | ПС 110 кВ Пустошка (ПС 309) | 309-10 | ДУ | 5 | Номер очереди ограничения (МВт) 3: 0.031
| Потребители прочих отраслей, население |  | 309-03 | ДУ | 5 | Номер очереди ограничения (МВт) 3: 0.142
| Потребители прочих отраслей, население |  | 309-04 | ДУ | 5 | Номер очереди ограничения (МВт) 3: 0.074
| Потребители прочих отраслей, население |  | 309-06 | ДУ | 5 | Номер очереди ограничения (МВт) 3: 0.076
| Потребители прочих отраслей, население |  | 32-03 | ОВБ | 60 | Номер очереди ограничения (МВт) 8: 0.029
48 | Потребители прочих отраслей, население | ПС 32 "Алоль" | 32-04 | ОВБ | 60 | Номер очереди ограничения (МВт) 8: 0.057
| Потребители прочих отраслей, население |  | 32-01 | ОВБ | 60 | Номер очереди ограничения (МВт) 8: 0.04
49 | Потребители прочих отраслей, население | ПС 66 "Сергейцево" | 66-03 | ОВБ | 60 | Номер очереди ограничения (МВт) 4: 0.071
50 | Потребители прочих отраслей, население | ПС 20 "Криуха" | 20-02 | ОВБ | 60 | Номер очереди ограничения (МВт) 9: 0.011
| Потребители прочих отраслей, население |  | 20-03 | ОВБ | 60 | Номер очереди ограничения (МВт) 9: 0.027
51 | Потребители прочих отраслей, население | ПС 10 "Поддубье" | 10-03 | ОВБ | 60 | Номер очереди ограничения (МВт) 10: 0.005
Итого по Южным ЭС | [5 empty] | 2.4759 | 4.575 | 1.7948 | 0.6119 | 1.0202 | 0.563 | 0.59776 | 0.3638 | 0.59788 | 0.103
Восточные ЭС
ЗАО "Локня-мебель"
52 | деревообрабатывающая промышленность | ПС 110 кВ Локня (ПС 119) | 119-13 | ПП | 60 | Номер очереди ограничения (МВт) 5: 0.012
т. 8(81139)21-886
| ГБУ ПО "Псковавтодор" |  | 147-09 | ПП | 60 | Номер очереди ограничения (МВт) 8: 0.015
53 | строительство | ПС 110 кВ Бежаницы (ПС 147) | 147-13 | ПП | 60 | Номер очереди ограничения (МВт) 8: 0.18
т.8(81141)21-106, 8(81141)95-170
| ООО "Кабэлк" |  | 284-10 | ПП | 60 | Номер очереди ограничения (МВт) 6: 0.295
54 | машиностроение и металлообработка | ПС 110 кВ Новоржев (ПС 284) | 284-14 | ПП | 60 | Номер очереди ограничения (МВт) 8: 0.406
т.89517543550
АО "Локнянский хлебокомбинат"
55 | пищевая промышленность | ПС 110 кВ Локня (ПС 119) | 119-09 | ПП | 60 | Номер очереди ограничения (МВт) 6: 0.06; Номер очереди ограничения (МВт) 8: 0.06
т.8(81139)21-963, 21-073
Учреждение отдыха и оздоровления"Пушкиногорье"
56 | прочие отрасли | ПС 110 кВ Пушкинские Горы (ПС 76) | 076-04 | ПП | 60 | Номер очереди ограничения (МВт) 6: 0.133
т.89116917139
Потребители, отключаемые с центров питания.
| Потребители прочих отраслей, население |  | 387-02 | ДД | 60 | Номер очереди ограничения (МВт) 8: 0.065
57 | Потребители прочих отраслей, население | ПС 110 кВ Пожеревицы (ПС 387) | 387-03 | ДД | 60 | Номер очереди ограничения (МВт) 8: 0.067
| Потребители прочих отраслей, население |  | 387-05 | ДД | 60 | Номер очереди ограничения (МВт) 8: 0.039
| Потребители прочих отраслей, население |  | 118-01 | ДД | 60 | Номер очереди ограничения (МВт) 10: 0.004
| Потребители прочих отраслей, население |  | 118-02 | ДД | 60 | Номер очереди ограничения (МВт) 10: 0.021
| Потребители прочих отраслей, население |  | 118-03 | ДД | 60 | Номер очереди ограничения (МВт) 10: 0.012
| Потребители прочих отраслей, население |  | 118-04 | ДД | 60 | Номер очереди ограничения (МВт) 10: 0.012
58 | Потребители прочих отраслей, население | ПС 110 кВ Чихачево (ПС 118) | 118-07 | ДД | 60 | Номер очереди ограничения (МВт) 10: 0.03
| Потребители прочих отраслей, население |  | 118-08 | ДД | 60 | Номер очереди ограничения (МВт) 10: 0.018
| Потребители прочих отраслей, население |  | 118-11 | ДД | 60 | Номер очереди ограничения (МВт) 10: 0.015
| Потребители прочих отраслей, население |  | 118-14 | ДД | 60 | Номер очереди ограничения (МВт) 10: 0.008
| Потребители прочих отраслей, население |  | 118-15 | ДД | 60 | Номер очереди ограничения (МВт) 10: 0.013
| Потребители прочих отраслей, население |  | 147-01 | ДУ | 5 | Номер очереди ограничения (МВт) 4: 0.017
| Потребители прочих отраслей, население |  | 147-02 | ДУ | 5 | Номер очереди ограничения (МВт) 4: 0.118
59 | Потребители прочих отраслей, население |  | 147-03 | ДУ | 5 | Номер очереди ограничения (МВт) 4: 0.049
| Потребители прочих отраслей, население | ПС 110 кВ Бежаницы (ПС 147) | 147-04 | ДУ | 5 | Номер очереди ограничения (МВт) 4: 0.051
| Потребители прочих отраслей, население |  | 147-05 | ДУ | 5 | Номер очереди ограничения (МВт) 4: 0.027
| Потребители прочих отраслей, население |  | 147-06 | ДУ | 5 | Номер очереди ограничения (МВт) 4: 0.027
| Потребители прочих отраслей, население |  | 147-08 | ДУ | 5 | Номер очереди ограничения (МВт) 4: 0.055
| Потребители прочих отраслей, население |  | 147-16 | ДУ | 5 | Номер очереди ограничения (МВт) 4: 0.064
| Потребители прочих отраслей, население |  | 200-04 | ДД | 60 | Номер очереди ограничения (МВт) 10: 0.035
60 | Потребители прочих отраслей, население | ПС 110 кВ Фишнёво (ПС 200) | 200-05 | ДД | 60 | Номер очереди ограничения (МВт) 10: 0.022
| Потребители прочих отраслей, население |  | 201-01 | ДД | 60 | Номер очереди ограничения (МВт) 10: 0.051
61 | Потребители прочих отраслей, население | ПС 110 кВ Кудеверь (ПС 201) | 201-03 | ДД | 60 | Номер очереди ограничения (МВт) 10: 0.054
| Потребители прочих отраслей, население |  | 201-04 | ДД | 60 | Номер очереди ограничения (МВт) 10: 0.021
| Потребители прочих отраслей, население |  | 201-05 | ДД | 60 | Номер очереди ограничения (МВт) 10: 0.068
| Потребители прочих отраслей, население |  | 241-02 | ДД | 60 | Номер очереди ограничения (МВт) 10: 0.025
62 | Потребители прочих отраслей, население |  | 241-05 | ДД | 60 | Номер очереди ограничения (МВт) 10: 0.041
| Потребители прочих отраслей, население | ПС 110 кВ Крестилово (ПС 241) | 241-06 | ДД | 60 | Номер очереди ограничения (МВт) 10: 0.046
|  |  | 241-07 | ДД | 60 | Номер очереди ограничения (МВт) 10: 0.005
| Потребители прочих отраслей, население |  | 241-08 | ДД | 60 | Номер очереди ограничения (МВт) 10: 0.021
| Потребители прочих отраслей, население |  | 241-09 | ДД | 60 | Номер очереди ограничения (МВт) 10: 0.033
| Потребители прочих отраслей, население |  | 384-01 | ДД | 60 | Номер очереди ограничения (МВт) 10: 0.021
63 | Потребители прочих отраслей, население | ПС 110 кВ Поляне (ПС 384) | 384-04 | ДД | 60 | Номер очереди ограничения (МВт) 10: 0.022
| Потребители прочих отраслей, население |  | 254-01 | ДД | 60 | Номер очереди ограничения (МВт) 8: 0.03
| Потребители прочих отраслей, население |  | 254-03 | ДД | 60 | Номер очереди ограничения (МВт) 8: 0.06
64 | Потребители прочих отраслей, население | ПС 110 кВ Ашево (ПС 254) | 254-05 | ДД | 60 | Номер очереди ограничения (МВт) 8: 0.161
| Потребители прочих отраслей, население |  | 254-06 | ДД | 60 | Номер очереди ограничения (МВт) 8: 0.049
| Потребители прочих отраслей, население |  | 254-07 | ДД | 60 | Номер очереди ограничения (МВт) 8: 0.02
| Потребители прочих отраслей, население |  | 254-08 | ДД | 60 | Номер очереди ограничения (МВт) 8: 0.045
| Потребители прочих отраслей, население | ПС 35 кВ Ратьково (ПС 46) | 46-02 | ОВБ | 60 | Номер очереди ограничения (МВт) 10: 0.001
65 | Население |  | 46-06 | ОВБ | 60 | Номер очереди ограничения (МВт) 10: 0.009
| Потребители прочих отраслей, население |  | 119-02 | ДУ | 5 | Номер очереди ограничения (МВт) 3: 0.019
| Потребители прочих отраслей, население |  | 119-04 | ДУ | 5 | Номер очереди ограничения (МВт) 3: 0.036
| Потребители прочих отраслей, население |  | 119-05 | ДУ | 5 | Номер очереди ограничения (МВт) 3: 0.022
66 | Потребители прочих отраслей, население | ПС 110 кВ Локня (ПС 119) | 119-06 | ДУ | 5 | Номер очереди ограничения (МВт) 3: 0.023
| Потребители прочих отраслей, население |  | 119-07 | ДУ | 5 | Номер очереди ограничения (МВт) 3: 0.006
| Потребители прочих отраслей, население |  | 119-11 | ДУ | 5 | Номер очереди ограничения (МВт) 3: 0.07
| Потребители прочих отраслей, население |  | 119-14 | ДУ | 5 | Номер очереди ограничения (МВт) 3: 0.004
| Потребители прочих отраслей, население |  | 23-03 | ОВБ | 60 | Номер очереди ограничения (МВт) 10: 0.001
67 | Потребители прочих отраслей, население | ПС 35 кВ Велье (ПС 23) | 23-05 | ОВБ | 60 | Номер очереди ограничения (МВт) 10: 0.04
| Потребители прочих отраслей, население |  | 23-06 | ОВБ | 60 | Номер очереди ограничения (МВт) 10: 0.031
| Потребители прочих отраслей, население |  | 76-03 | ОП | 5 | Номер очереди ограничения (МВт) 2: 0.272
| Потребители прочих отраслей, население |  | 76-06 | ОП | 5 | Номер очереди ограничения (МВт) 2: 0.031
68 | Потребители прочих отраслей, население | ПС 110 кВ Пушкинские Горы (ПС 76) | 76-08 | ОП | 5 | Номер очереди ограничения (МВт) 2: 0.067
| Потребители прочих отраслей, население |  | 76-09 | ОП | 5 | Номер очереди ограничения (МВт) 2: 0.079
| Потребители прочих отраслей, население |  | 76-11 | ОП | 5 | Номер очереди ограничения (МВт) 2: 0.074
| Потребители прочих отраслей, население |  | 76-16 | ОП | 5 | Номер очереди ограничения (МВт) 2: 0.04
| Потребители прочих отраслей, население |  | 284-01 | ОП | 5 | Номер очереди ограничения (МВт) 4: 0.06
| Потребители прочих отраслей, население |  | 284-02 | ОП | 5 | Номер очереди ограничения (МВт) 4: 0.028
| Потребители прочих отраслей, население |  | 284-03 | ОП | 5 | Номер очереди ограничения (МВт) 4: 0.03
69 | Потребители прочих отраслей, население | ПС 110 кВ Новоржев (ПС 284) | 284-05 | ОП | 5 | Номер очереди ограничения (МВт) 4: 0.08
| Потребители прочих отраслей, население |  | 284-07 | ОП | 5 | Номер очереди ограничения (МВт) 4: 0.039
| Потребители прочих отраслей, население |  | 284-08 | ОП | 5 | Номер очереди ограничения (МВт) 4: 0.029
| Потребители прочих отраслей, население |  | 284-09 | ОП | 5 | Номер очереди ограничения (МВт) 4: 0.073
| Население |  | 24-01 | ДД | 60 | Номер очереди ограничения (МВт) 8: 0.019
70 | Потребители прочих отраслей, население | ПС 35 кВ Жадрицы (ПС 24) | 24-02 | ДД | 60 | Номер очереди ограничения (МВт) 8: 0.016
| Потребители прочих отраслей, население |  | 24-08 | ДД | 60 | Номер очереди ограничения (МВт) 8: 0.023
Восточные ЭС Западный участок ЭС
Автономная некоммерческая организация Спортивно-оздоровительный центр "Юность"
71 | Прочие отрасли | ПС 110 кВ Остров (ПС 68) | 68-04 | ОВБ | 60 | Номер очереди ограничения (МВт) 3: 0.02; Номер очереди ограничения (МВт) 5: 0.009; Номер очереди ограничения (МВт) 7: 0
тел. 811-52 90-112;90-104 -спорт школа
ООО "Транзит-Терминал"
72 | Прочие отрасли | ПС 110 кВ Гавры (ПС 287) | 287-05 | ПП | 20 | Номер очереди ограничения (МВт) 8: 0.028; Номер очереди ограничения (МВт) 10: 0
| директор 8931 905 99 01 Гл. энергетик 8953 240 41 16 |  |  | ПП | 20 | Номер очереди ограничения (МВт) 7: 0.025; Номер очереди ограничения (МВт) 9: 0.007
| ООО "Астар" | ПС 110 кВ Остров (ПС 68) | 68-05 | ОВБ | 60 | Номер очереди ограничения (МВт) 4: 0.014; Номер очереди ограничения (МВт) 7: 0
73 | Прочие отрасли
Псков, тел 89819973711, 8(8112)727167
ООО ППЦ Металлические конструкции
74 | Дерев. и целл.-бум. | ПС 110 кВ Пыталово (ПС 148) | 148-13 | ПП | 60 | Номер очереди ограничения (МВт) 7: 0.002; Номер очереди ограничения (МВт) 8: 0
тел. 89113694854, 8(495)9387937
ООО КАМПОТЕКС
75 | Легкая пром. | ПС 110 кВ Остров (ПС 68) | 68-19 | ПП | 60 | Номер очереди ограничения (МВт) 6: 0.02; Номер очереди ограничения (МВт) 8: 0.02; Номер очереди ограничения (МВт) 10: 0.003
Псков, тел.директор 621034, заместитель 89113516171
ООО "РН-Энерго"
76 | Прочие отрасли | ПС 110 кВ Гавры (ПС 287) | 287-05 | ПП | 20 | Номер очереди ограничения (МВт) 7: 0.005; Номер очереди ограничения (МВт) 10: 0
тел. 8(495) 7774742
| ООО "МСК-Энерго" | ПС 110 кВ Остров (ПС 68) | 68-19 | ОВБ | 60 | Номер очереди ограничения (МВт) 3: 0.014
77 | Прочие отрасли | ПС 110 кВ Гавры (ПС 287) | 287-05 | ПП | 20 | Номер очереди ограничения (МВт) 4: 0.012; Номер очереди ограничения (МВт) 7: 0
тел.8 (800) 1000911
ООО "Балтия+"
78 | Прочие виды транспорта | ПС 110 кВ Пыталово (ПС 148) | 148-12 | ПП | 20 | Номер очереди ограничения (МВт) 4: 0.023; Номер очереди ограничения (МВт) 7: 0
Пыталаво, тел. 89517534041
Открытое акционерное общество "Лужский Абразивный завод"
79 | Машиностроен. и металлообр. | ПС 110 кВ Остров (ПС 68) | 68-17 | ОВБ | 60 | Номер очереди ограничения (МВт) 8: 0.25; Номер очереди ограничения (МВт) 9: 0.15; Номер очереди ограничения (МВт) 10: 0
Остров, тел. 36567, 8(81372)21264
Потребители, отключаемые с центров питания.
| Потребители прочих отраслей, население |  | 68-22 | ДУ | 20 | Номер очереди ограничения (МВт) 5: 0.002
80 | Потребители прочих отраслей, население | ПС 110 кВ Остров (ПС 68) | 68-15 | ДУ | 20 | Номер очереди ограничения (МВт) 5: 0.122
| Потребители прочих отраслей, население |  | 68-14 | ДУ | 20 | Номер очереди ограничения (МВт) 5: 0.014
| Потребители прочих отраслей, население |  | 68-18 | ДУ | 20 | Номер очереди ограничения (МВт) 5: 0.006
| Потребители прочих отраслей, население |  | 79-07 | ДУ | 20 | Номер очереди ограничения (МВт) 5: 0; Номер очереди ограничения (МВт) 9: 0.005
| Потребители прочих отраслей, население |  | 79-08 | ДУ | 20 | Номер очереди ограничения (МВт) 5: 0; Номер очереди ограничения (МВт) 9: 0.02
81 | Потребители прочих отраслей, население | ПС 110 кВ Дружба (ПС 79) | 79-02 | ДУ | 20 | Номер очереди ограничения (МВт) 5: 0; Номер очереди ограничения (МВт) 9: 0
| Потребители прочих отраслей, население |  | 79-03 | ДУ | 20 | Номер очереди ограничения (МВт) 5: 0; Номер очереди ограничения (МВт) 9: 0.007
| Потребители прочих отраслей, население |  | 79-01 | ДУ | 20 | Номер очереди ограничения (МВт) 5: 0; Номер очереди ограничения (МВт) 9: 0.103
| Потребители прочих отраслей, население |  | 149-10 | ДД | 60 | Номер очереди ограничения (МВт) 4: 0.004
82 | Потребители прочих отраслей, население | ПС 110 кВ Воронцово (ПС 149) | 149-09 | ДД | 60 | Номер очереди ограничения (МВт) 4: 0.012
| Потребители прочих отраслей, население |  | 149-03 | ДД | 60 | Номер очереди ограничения (МВт) 4: 0.135
83 | Потребители прочих отраслей, население | ПС 110 кВ Гривы (ПС 203) | 203-03 | ДУ | 5 | Номер очереди ограничения (МВт) 2: 0.012
| Потребители прочих отраслей, население |  | 203-02 | ДУ | 5 | Номер очереди ограничения (МВт) 2: 0.011
| Потребители прочих отраслей, население |  | 221-07 | ДУ | 5 | Номер очереди ограничения (МВт) 2: 0.005
| Потребители прочих отраслей, население |  | 221-03 | ДУ | 5 | Номер очереди ограничения (МВт) 2: 0.016
84 | Потребители прочих отраслей, население | ПС 110 кВ Рубилово (ПС 221) | 221-04 | ДУ | 5 | Номер очереди ограничения (МВт) 2: 0.006
| Потребители прочих отраслей, население |  | 221-01 | ДУ | 5 | Номер очереди ограничения (МВт) 2: 0.02
| Потребители прочих отраслей, население |  | 371-05 | ДД | 60 | Номер очереди ограничения (МВт) 6: 0.011
85 | Потребители прочих отраслей, население | ПС 371 "Скуратово" | 371-06 | ДД | 60 | Номер очереди ограничения (МВт) 6: 0.027
| Потребители прочих отраслей, население |  | 371-01 | ДД | 60 | Номер очереди ограничения (МВт) 6: 0.013
| Потребители прочих отраслей, население |  | 371-03 | ДД | 60 | Номер очереди ограничения (МВт) 6: 0.068
86 | Потребители прочих отраслей, население | ПС 83 "Алексеевка" | 83-08 | ДУ | 20 | Номер очереди ограничения (МВт) 6: 0.012
| Потребители прочих отраслей, население |  | 83-04 | ДУ | 20 | Номер очереди ограничения (МВт) 6: 0.036
| Потребители прочих отраслей, население |  | 216-01 | ДУ | 5 | Номер очереди ограничения (МВт) 2: 0.046
87 | Потребители прочих отраслей, население | ПС 110 кВ Крюки (ПС 216) | 216-07 | ДУ | 5 | Номер очереди ограничения (МВт) 2: 0.251
| Потребители прочих отраслей, население |  | 216-08 | ДУ | 5 | Номер очереди ограничения (МВт) 2: 0.036
| Потребители прочих отраслей, население |  | 216-10 | ДУ | 5 | Номер очереди ограничения (МВт) 2: 0
| Потребители прочих отраслей, население |  | 148-03 | ДУ | 5 | Номер очереди ограничения (МВт) 1: 0.023
88 | Потребители прочих отраслей, население | ПС 110 кВ Пыталово (ПС 148) | 148-08 | ДУ | 5 | Номер очереди ограничения (МВт) 1: 0.024
| Потребители прочих отраслей, население |  | 148-11 | ДУ | 5 | Номер очереди ограничения (МВт) 1: 0.035
| Потребители прочих отраслей, население |  | 288-04 | ДУ | 20 | Номер очереди ограничения (МВт) 7: 0.01
89 | Потребители прочих отраслей, население | ПС 110 кВ Линово (ПС 288) | 288-01 | ДУ | 20 | Номер очереди ограничения (МВт) 7: 0.013
| Потребители прочих отраслей, население |  | 288-02 | ДУ | 20 | Номер очереди ограничения (МВт) 7: 0.022
| Потребители прочих отраслей, население |  | 288-03 | ДУ | 20 | Номер очереди ограничения (МВт) 7: 0.024
| Потребители прочих отраслей, население |  | 287-06 | ДУ | 20 | Номер очереди ограничения (МВт) 10: 0.017
90 | Потребители прочих отраслей, население | ПС 110 кВ Гавры (ПС 287) | 287-03 | ДУ | 20 | Номер очереди ограничения (МВт) 10: 0.01
| Потребители прочих отраслей, население |  | 287-04 | ДУ | 20 | Номер очереди ограничения (МВт) 10: 0.017
91 | Потребители прочих отраслей, население | ПС 110 кВ Подлипье (ПС 356) | 356-04 | ДУ | 20 | Номер очереди ограничения (МВт) 10: 0.007
Итого по Восточным ЭС | [5 empty] | 0.082 | 0.966 | 0.214 | 0.947 | 0.165 | 0.675 | 0.101 | 1.553 | 0.292 | 0.734
Всего по Псковской энергосистеме | [5 empty] | 2.5579 | 5.541 | 2.0088 | 1.5589 | 1.1852 | 1.238 | 0.69876 | 1.9168 | 0.88988 | 0.837
Всего с нарастающим итогом, МВт | [5 empty] | 2.5579 | 8.0989 | 10.1077 | 11.6666 | 12.8518 | 14.0898 | 14.7886 | 16.7054 | 17.5953 | 18.4323
|  |  |  | Итого до 5 мин |  | 2.5579 | 8.0736 | 9.8816 | 11.0355 | 11.0355 | 11.3435 | 11.3435 | 11.3435 | 11.3435 | 11.3435
|  |  |  | Итого от 5 до 20 мин |  | 0 | 0.022 | 0.1355 | 0.2365 | 1.134 | 1.215 | 1.332 | 1.436 | 1.579 | 1.661
|  |  |  | Итого до 20 мин |  | 2.5579 | 8.0956 | 10.0171 | 11.272 | 12.1695 | 12.5585 | 12.6755 | 12.7795 | 12.9225 | 13.0045
|  |  |  | Итого от 20 до 60 мин |  | 0 | 0.0033 | 0.09062 | 0.39462 | 0.68232 | 1.5313 | 2.1131 | 3.9259 | 4.6728 | 5.4278
|  |  |  | Всего |  | 2.5579 | 8.0989 | 10.1077 | 11.6666 | 12.8518 | 14.0898 | 14.7886 | 16.7054 | 17.5953 | 18.4323
|  |  |  | Всего с использованием ДУ |  | 2.5579 | 5.0796 | 6.8876 | 7.7515 | 8.5355 | 8.8915 | 8.9605 | 9.0285 | 9.1635 | 9.2145

## 09
Раздел 1. Сведения о потреблении электрической энергии (мощности), включенном в График временного отключения потребления на 2022-2023 гг., по данным внеочередных контрольных замеров 21.06.2023 г. по Псковскому филиалу ПАО "Россети Северо-Запад"
№ п/п | Потребитель | Наименование ПС | Наименование фидера | Способ ввода отключения по графику | Время отключения | Номер очереди ограничения (МВт)
[6 empty] | 1 | 2 | 3 | 4 | 5 | 6 | 7 | 8 | 9 | 10
1 | 2 | 3 | 4 | 5 | 6 | 7 | 8 | 9 | 10 | 11 | 12 | 13 | 14 | 15 | 16
Северные ЭС
| ОАО ПЗМП |  | ШМ РАТ-1, РАТ-2
|  |  | 019-12 | ПП | 60 | Номер очереди ограничения (МВт) 8: 0.7749
1 | Машиностроение | ПС 110 кВ Псков (ПС 53) | 019-23 | ПП | 60 | Номер очереди ограничения (МВт) 8: 0.0396
| 793-350, эн.8-951-757-84-54 |  | 019-05 | ПП | 60 | Номер очереди ограничения (МВт) 8: 0
АО АТС-Т
2 | Машиностроение | ПС 110 кВ Заводская (ПС 328) | 328-43 | ПП | 20 | Номер очереди ограничения (МВт) 5: 0.29862
72-15-41; 72-15-67; 73-72-67; 8-953-240-76-60
ОАО ПЗР Плескава
3 | Машиностроение | ПС 110 кВ Завеличье (ПС 283) | 283-03 | ОВБ | 60 | Номер очереди ограничения (МВт) 6: 0.06075
дир. 8-911-894-00-20
эн.8-911-398-29-56
ООО ОРИОН М
4 | Строительство | ПС 110 кВ Псковкирпич (ПС 198) | 198-10 | ОВБ | 60 | Номер очереди ограничения (МВт) 10: 0
Игорь Николаевич 8-960-223-47-46
8-911-388-20-34; 8-992-299-60-19; 8-911-364-96-22
ОАО "АВАР"
5 | Машиностроение | ПС 110 кВ ЭТЗ (ПС 399) | 399-07 | ОВБ | 60 | Номер очереди ограничения (МВт) 7: 1.2906
66-41-00,660-797,669-625
АО ЗЕНЧА-Псков
6 | Машиностроение | ПС 110 кВ ЭТЗ (ПС 399) | 399-19 | ОВБ | 60 | Номер очереди ограничения (МВт) 5: 0.0264
72-88-58, 72-07-41,8-911-365-52-70,8-921-112-64-98
ЗАО "Криогаз-Псков"
7 | Прочие отрасли | ПС 110 кВ Северная (ПС 100) | 100-04,100-11 | ОВБ | 60 | Номер очереди ограничения (МВт) 2: 0.15; Номер очереди ограничения (МВт) 6: 0.195
89111169569,8(812)3837070
ООО "Племрепродуктор НАЗИЯ"
8 | электро | ПС 110 кВ Тямша (ПС 253) | 253-08 | ОВБ | 60 | Номер очереди ограничения (МВт) 6: 0.32445
| 89113660721,8(812)4496092 |  | 253-09 | ОВБ | 60 | Номер очереди ограничения (МВт) 6: 1.1454
ООО Келлогг Рус
9 | Пищевая | ПС 110 кВ Северная (ПС 100) | 100-07 | ПП | 20 | Номер очереди ограничения (МВт) 8: 0
| 62-31-82;(473)222-93-96;62-32-83; охрана 62-31-58 деж.эл-к 8-964-316-93-94, энер-к 8-964-316-93-84 |  | 100-08 | ПП | 20 | Номер очереди ограничения (МВт) 8: 0.8829
КОМБИНАТ НЕРУДНЫХ
10 | МАТЕРИАЛОВ | ПС 110 кВ ГИК (ПС 205) | 205-03 | ПП | 60 | Номер очереди ограничения (МВт) 7: 0.75; Номер очереди ограничения (МВт) 8: 1.1122
Пром. стройматериалов
НОВЫЙ ИЗБОРСК т.(8-811-48) 97-167ф,8-960-222-00-11
ООО ТАНН НЕВСКИЙ
11 | Деревообрабат. пром-ть |  | 282-47 | ДУ | 5 | Номер очереди ограничения (МВт) 2: 0.7068
59-58-31,8-911-352-92,68
ООО "Энергетическая компания "Сбыт Трейдинг Инновации"
12 | Ф.9-8812-251-32-58,9-8812-251-13-73
| ООО "Евро-Керамика" | ПС 110 кВ ПКК (ПС 504) | 504-01 | ПП | 20 | Номер очереди ограничения (МВт) 6: 0.225; Номер очереди ограничения (МВт) 7: 0.225; Номер очереди ограничения (МВт) 8: 0.15; Номер очереди ограничения (МВт) 9: 0.15; Номер очереди ограничения (МВт) 10: 0.1755
| 62-25-46,8-900-991-00-27,ф.8-811-48-2-28-30,8-911-351-18-08 |  | 504-09 | ПП | 20 | Номер очереди ограничения (МВт) 3: 0.375; Номер очереди ограничения (МВт) 4: 0.375; Номер очереди ограничения (МВт) 5: 0.3; Номер очереди ограничения (МВт) 6: 0.075; Номер очереди ограничения (МВт) 7: 0.078
| ОАО ДСК пл.1, пл.2 |  | 399-15 | ПП | 60 | Номер очереди ограничения (МВт) 8: 0.0927
13 | Строительство | ПС 110 кВ ЭТЗ (ПС 399) | 399-21 | ПП | 60 | Номер очереди ограничения (МВт) 8: 0.4734
753014, 9113686513;724259, 722732
| ОГЭ:75-30-14 Ларионов Михаил Валентинович 89113686513 | ПС 110 кВ Псков (ПС 53) | 53-69 | ПП | 60 | Номер очереди ограничения (МВт) 8: 0.0504
ОАО "АДС"
14 | Машиностроение | ПС 110 кВ Речная (ПС 126) | 126-05 | ПП | 20 | Номер очереди ограничения (МВт) 6: 0.36216
| Псков, 737456,794140; 79-41-56,79-41-48, 89116927258 |  | 126-09 |  |  | Номер очереди ограничения (МВт) 6: 0
| ООО "СКТ ГРУПП" | ПС 110 кВ Льнокомбинат (ПС 73) | 73-01 | ПП | 20 | Номер очереди ограничения (МВт) 9: 0.81972
|  | ПС 110 кВ Льнокомбинат (ПС 73) | 73-19 | ПП | 20 | Номер очереди ограничения (МВт) 9: 0.62802
15 | Машиностроение |  | 019-25 | ПП | 60 | Номер очереди ограничения (МВт) 5: 0.771
| т. 79-18-00,79-18-10,720-985 89113901258 Васильев Виктор Николаевич | ПС 110 кВ Псков (ПС 53)
| ОАО"ЭЛТЕ +" |  | 283-19 | ПП | 60 | Номер очереди ограничения (МВт) 9: 0.2628
16 | Машиностроение | ПС 110 кВ Завеличье (ПС 283) | 283-06 | ПП | 60 | Номер очереди ограничения (МВт) 9: 0.009675
дир. 56-30-18,56-30-42, 89212183948 Александр Васильевич
ООО "Лента"
17 | прочие отрасли | ПС 110 кВ Завеличье (ПС 283) | 283-04 | ДУ | 5 | Номер очереди ограничения (МВт) 3: 0.45097
| 701-296,921-848-71-14 | ПС 110 кВ Овсище (ПС 282) | 282-44 | ПП | 60 | Номер очереди ограничения (МВт) 7: 0.075; Номер очереди ограничения (МВт) 8: 0.075; Номер очереди ограничения (МВт) 9: 0.075; Номер очереди ограничения (МВт) 10: 0.14625
ОАО Пск.гор.-молочный з-д
18 | Пищевая пром-сть | ПС 110 кВ Речная (ПС 126) | 126-02 126-12 | ПП | 60 | Номер очереди ограничения (МВт) 7: 0.225; Номер очереди ограничения (МВт) 8: 0.1545
т.72-32-04,724180
ОАО Псковмясопром
19 | Пищевая пром-ть | ПС 110 кВ Льнокомбинат (ПС 73) | 73-22 | ПП | 60 | Номер очереди ограничения (МВт) 7: 0
тел. 79-35-52, 79-30-46 89319053552 Александр Владимирович
Автоспецоборудование
20 | Машиностроение | ПС 110 кВ Псков (ПС 53) | 53-05 | ПП | 60 | Номер очереди ограничения (МВт) 8: 0.21904
тел. 72-08-29,79-30-93 89118838879 Василий
ООО " Псковэнерготранс" (ПИК-60)
21 | Прочие отрасли | ПС 110 кВ Завеличье (ПС 283) | 283-28 | ОВБ | 60 | Номер очереди ограничения (МВт) 4: 0.27504
793-793, 793-799ф 89118874913
ООО ПК "ЖБИ-1"
22 | Строительство | ПС 110 кВ Льнокомбинат (ПС 73) | 73-09 | ПП | 20 | Номер очереди ограничения (МВт) 2: 0.15; Номер очереди ограничения (МВт) 5: 0.075; Номер очереди ограничения (МВт) 7: 0.075; Номер очереди ограничения (МВт) 10: 0.14025
8-911-366-26-22; 8-911-369-19-49; 72-86-58
ОЭЗ ППТ Моглино
23 | прочие отрасли | ПС 110 кВ Моглино (ПС 103) | ВЛ 110 Моглинская-1 | ДУ | 5 | Номер очереди ограничения (МВт) 1: 0.75; Номер очереди ограничения (МВт) 2: 0.75; Номер очереди ограничения (МВт) 3: 0.75; Номер очереди ограничения (МВт) 4: 0.75; Номер очереди ограничения (МВт) 5: 0.8565
29-33-33; 68-20-75
АО "МОСЭНЕРГОСБЫТ"
24 | прочие отрасли | ПС 110 кВ Завеличье (ПС 283) | 283-23,283-24 | ДУ | 5 | Номер очереди ограничения (МВт) 1: 0.075; Номер очереди ограничения (МВт) 2: 0.10575
8-921-942-75-79, 8-4822-79-03-83
Потребители, отключаемые с центров питания.
| Потребители прочих отраслей, население |  | 282-01 | ОВБ | 60 | Номер очереди ограничения (МВт) 4: 0.12
| Потребители прочих отраслей, население |  | 282-35 | ОВБ | 60 | Номер очереди ограничения (МВт) 4: 0.4392
| Потребители прочих отраслей, население |  | 282-48 | ОВБ | 60 | Номер очереди ограничения (МВт) 4: 0.1332
| Потребители прочих отраслей, население | ПС 110 кВ Овсище (ПС 282) | 282-14 | ОВБ | 60 | Номер очереди ограничения (МВт) 4: 0.0456
25 | Потребители прочих отраслей, население |  | 282-32 | ДУ | 5 | Номер очереди ограничения (МВт) 1: 0
| Потребители прочих отраслей, население |  | 282-05 | ОВБ | 60 | Номер очереди ограничения (МВт) 4: 0.0162
| Потребители прочих отраслей, население |  | 282-19 | ОВБ | 60 | Номер очереди ограничения (МВт) 4: 0.0744
| Потребители прочих отраслей, население |  | 282-33 | ОВБ | 60 | Номер очереди ограничения (МВт) 4: 0.1629
| Потребители прочих отраслей, население |  | 282-36 | ОВБ | 60 | Номер очереди ограничения (МВт) 4: 0.1299
26 | Потребители прочих отраслей, население | ПС 110 кВ Карамышево (ПС 64) | 64-02 | ДД | 60 | Номер очереди ограничения (МВт) 9: 0.02505
| Потребители прочих отраслей, население |  | 64-14 | ДД | 60 | Номер очереди ограничения (МВт) 9: 0.0093442
| Потребители прочих отраслей, население |  | 74-13 | ДУ | 5 | Номер очереди ограничения (МВт) 1: 0.0228
27 | Потребители прочих отраслей, население | ПС 110 кВ Печоры (ПС 74) | 74-09 | ДУ | 5 | Номер очереди ограничения (МВт) 1: 0.0084
| Потребители прочих отраслей, население |  | 74-14 | ДУ | 5 | Номер очереди ограничения (МВт) 1: 0.02715
| Потребители прочих отраслей, население |  | 74-16 | ДУ | 5 | Номер очереди ограничения (МВт) 1: 0.011213
| Потребители прочих отраслей, население |  | 7-03 | ОП | 5 | Номер очереди ограничения (МВт) 2: 0.18765
28 | Потребители прочих отраслей, население | ПС 35 кВ Палкино (ПС 7) | 7-05 | ОП | 5 | Номер очереди ограничения (МВт) 2: 0.03945
| Потребители прочих отраслей, население |  | 7-09 | ОП | 5 | Номер очереди ограничения (МВт) 2: 0.015825
| Потребители прочих отраслей, население |  | 192-01 | ОП | 5 | Номер очереди ограничения (МВт) 2: 0.0381
| Потребители прочих отраслей, население |  | 192-04 | ОП | 5 | Номер очереди ограничения (МВт) 2: 0.01215
29 | Потребители прочих отраслей, население | ПС 110 кВ Гдов (ПС 192) | 192-08 | ОП | 5 | Номер очереди ограничения (МВт) 2: 0.00375
| Потребители прочих отраслей, население |  | 192-10 | ОП | 5 | Номер очереди ограничения (МВт) 2: 0.144
| Потребители прочих отраслей, население |  | 192-11 | ОП | 5 | Номер очереди ограничения (МВт) 2: 0.02505
30 | Потребители прочих отраслей, население | ПС 110 кВ Струги Красные (ПС 61) | 61-09 | ОП | 5 | Номер очереди ограничения (МВт) 2: 0.0022065
| Потребители прочих отраслей, население |  | 113-02 | ОП | 5 | Номер очереди ограничения (МВт) 2: 0.009225
31 | Потребители прочих отраслей, население | ПС 110 кВ Плюсса (ПС 113) | 113-07 | ОП | 5 | Номер очереди ограничения (МВт) 2: 0.2682
| Потребители прочих отраслей, население |  | 113-11 | ОП | 5 | Номер очереди ограничения (МВт) 2: 0.0156
32 | Потребители прочих отраслей, население | ПС 35 кВ Чудская (ПС 80) | 80-07 | ОВБ | 60 | Номер очереди ограничения (МВт) 10: 0.0342
| Потребители прочих отраслей, население |  | 80-09 | ОВБ | 60 | Номер очереди ограничения (МВт) 10: 0.0021
| Потребители прочих отраслей, население |  | 11-04 | ДД | 60 | Номер очереди ограничения (МВт) 10: 0.02055
33 | Потребители прочих отраслей, население | ПС 35 кВ Лавры (ПС 11) | 11-05 | ДД | 60 | Номер очереди ограничения (МВт) 10: 0.05325
| Потребители прочих отраслей, население |  | 11-06 | ДД | 60 | Номер очереди ограничения (МВт) 10: 0.02175
| Потребители прочих отраслей, население |  | 69-03 | ДД | 60 | Номер очереди ограничения (МВт) 9: 0.087188
| Потребители прочих отраслей, население |  | 69-07 | ДД | 60 | Номер очереди ограничения (МВт) 9: 0.024075
34 | Потребители прочих отраслей, население | ПС 110 кВ Изборск (ПС 69) | 69-12 | ДД | 60 | Номер очереди ограничения (МВт) 9: 0.0414
| Потребители прочих отраслей, население |  | 69-13 | ДД | 60 | Номер очереди ограничения (МВт) 9: 0.04515
| Потребители прочих отраслей, население |  | 9-07 | ОВБ | 60 | Номер очереди ограничения (МВт) 9: 0.00195
35 | Потребители прочих отраслей, население | ПС 35 кВ Ротово (ПС 9) | 9-08 | ОВБ | 60 | Номер очереди ограничения (МВт) 9: 0.0837
36 | Потребители прочих отраслей, население | ПС 110кВ ПКК(ПС 504) | 504-10 | ОВБ | 60 | Номер очереди ограничения (МВт) 9: 0.11745
| Потребители прочих отраслей, население |  | 138-05 | ДД | 60 | Номер очереди ограничения (МВт) 9: 0.0546
37 | Потребители прочих отраслей, население | ПС 110 кВ Середка (ПС 138) | 138-08 | ДД | 60 | Номер очереди ограничения (МВт) 9: 0.04515
| Потребители прочих отраслей, население |  | 138-11 | ДД | 60 | Номер очереди ограничения (МВт) 9: 0.26055
38 | Потребители прочих отраслей, население | ПС 110 кВ Крипецы (ПС 217) | 217-02 | ОВБ | 60 | Номер очереди ограничения (МВт) 7: 0.0192
39 | Потребители прочих отраслей, население | ПС 110 кВ Кирово (ПС 385) | 385-02 | ДД | 60 | Номер очереди ограничения (МВт) 7: 0.10702
| Потребители прочих отраслей, население |  | 283-18 | ДУ | 5 | Номер очереди ограничения (МВт) 1: 0.43875
| Потребители прочих отраслей, население |  | 283-20 | ДУ | 5 | Номер очереди ограничения (МВт) 1: 0.0108
| Потребители прочих отраслей, население |  | 283-21 | ДУ | 5 | Номер очереди ограничения (МВт) 1: 0
| Потребители прочих отраслей, население |  | 283-26 | ДУ | 5 | Номер очереди ограничения (МВт) 1: 0.027675
40 | Потребители прочих отраслей, население | ПС 110 кВ Завеличье (ПС 283) | 283-31 | ДУ | 5 | Номер очереди ограничения (МВт) 1: 0.024525
| Потребители прочих отраслей, население |  | 283-38 | ДУ | 5 | Номер очереди ограничения (МВт) 1: 0.0171
| Потребители прочих отраслей, население |  | 283-36 | ДУ | 5 | Номер очереди ограничения (МВт) 1: 0.31635
| Потребители прочих отраслей, население |  | 283-37 | ДУ | 5 | Номер очереди ограничения (МВт) 1: 0
| Потребители прочих отраслей, население |  | 283-39 | ДУ | 5 | Номер очереди ограничения (МВт) 1: 0.4437
| Потребители прочих отраслей, население |  | 399-03 | ОВБ | 60 | Номер очереди ограничения (МВт) 7: 0.1494
| Потребители прочих отраслей, население |  | 399-04 | ОВБ | 60 | Номер очереди ограничения (МВт) 7: 0.0405
41 | Потребители прочих отраслей, население | ПС 110 кВ ЭТЗ (ПС 399) | 399-23 | ОВБ | 60 | Номер очереди ограничения (МВт) 7: 0.19282
| Потребители прочих отраслей, население |  | 399-24 | ОВБ | 60 | Номер очереди ограничения (МВт) 7: 0.0819
| Потребители прочих отраслей, население |  | 399-32 | ОВБ | 60 | Номер очереди ограничения (МВт) 7: 0.08325
| Потребители прочих отраслей, население |  | 73-04 | ОВБ | 60 | Номер очереди ограничения (МВт) 10: 0.01965
| Потребители прочих отраслей, население |  | 73-14 | ОВБ | 60 | Номер очереди ограничения (МВт) 10: 0.21204
42 | Потребители прочих отраслей, население | ПС 110 кВ Льнокомбинат (ПС 73) | 73-21 | ОВБ | 60 | Номер очереди ограничения (МВт) 10: 0.13095
| Потребители прочих отраслей, население |  | 73-26 | ОВБ | 60 | Номер очереди ограничения (МВт) 10: 0.38898
| Потребители прочих отраслей, население |  | 328-09 | ОВБ | 60 | Номер очереди ограничения (МВт) 5: 0.099
| Потребители прочих отраслей, население |  | 328-34 | ОВБ | 60 | Номер очереди ограничения (МВт) 5: 0
| Потребители прочих отраслей, население |  | 328-37 | ОВБ | 60 | Номер очереди ограничения (МВт) 5: 0.12474
| Потребители прочих отраслей, население |  | 328-40 | ОВБ | 60 | Номер очереди ограничения (МВт) 5: 0.22824
| Потребители прочих отраслей, население |  | 53-02 | ОП | 5 | Номер очереди ограничения (МВт) 3: 0.03645
| Потребители прочих отраслей, население |  | 53-12 | ОП | 5 | Номер очереди ограничения (МВт) 3: 0.06588
43 | Потребители прочих отраслей, население | ПС 110 кВ Псков (ПС 53) | 53-27 | ОП | 5 | Номер очереди ограничения (МВт) 3: 0
| Потребители прочих отраслей, население |  | 53-59 | ОП | 5 | Номер очереди ограничения (МВт) 3: 0.1749
| Потребители прочих отраслей, население |  | 53-60 | ОП | 5 | Номер очереди ограничения (МВт) 3: 0.23715
44 | Потребители прочих отраслей, население | ПС 110 кВ Псковкирпич (ПС 198) | 198-14 | ОВБ | 60 | Номер очереди ограничения (МВт) 8: 0.1266
Итого по Северным ЭС | [5 empty] | 2.1735 | 2.6238 | 2.0904 | 2.5214 | 2.7795 | 2.3878 | 3.3927 | 4.1513 | 2.7408 | 1.3455
Южные ЭС
ИП Долинер Л.Э.
45 | 8-903-674-95-25 | ПС 110 кВ Великие Луки (ПС 70) | 70-21 | ОВБ | 60 | Номер очереди ограничения (МВт) 3: 0.14472
прочие отрасли
ООО ЭК СТИ
46 | 9-8812-251-32-58 | ПС 35кВ Демидово(ПС 77) | 77-02 | ОВБ | 60 | Номер очереди ограничения (МВт) 8: 0.10292
|  | ПС 110 кВ Кунья (ПС 139) | 139-19 | ОВБ | 60 | Номер очереди ограничения (МВт) 8: 0.10292
прочие отрасли
АО Опытный завод Микрон
47 | 89116908030 | ПС 110 кВ ВЗЩА (ПС 348) | 348-34 | ДУ | 5 | Номер очереди ограничения (МВт) 2: 0
|  |  | 348-28 | ДУ | 5 | Номер очереди ограничения (МВт) 2: 0
Машиностроение
АО "Транснефть-Верхняя Волга"
48 |  | ПС 110 кВ ВЗЩА (ПС 348) | 348-08 | ДУ | 5 | Номер очереди ограничения (МВт) 3: 0.4806
8(81153)92667
Машиностроение
АО "ПЭС"
49 | т. 8(81153)38481 | ПС 110 кВ Реостат (ПС 206) | 206-01 | ОВБ | 60 | Номер очереди ограничения (МВт) 7: 0.3456
| Машиностроение | ПС 110 кВ Реостат (ПС 206) | 206-03 | ОВБ | 60 | Номер очереди ограничения (МВт) 7: 0.21996
ООО Кабельный завод "АЛЮР"
50 | Машиностроение | ПС 110 кВ ВЗЩА (ПС 348) | 348-32 | ДУ | 5 | Номер очереди ограничения (МВт) 3: 0.3; Номер очереди ограничения (МВт) 4: 0.48
г. В. Луки ул. Гоголя 3б т. 8(81153)91786
ОАО Красное знамя
51 | с/хозяйство | ПС 110 кВ Насва (ПС 173) | 173-06 | ОВБ | 60 | Номер очереди ограничения (МВт) 9: 0.2256
д.Насва Новосокольнический р-он т.8(81144)25339
ЗАО ЗЭТО
52 | т.8(81153)38052 | ПС 110 кВ В.Луки ФТП (ПС 157) | 157-31 | ДУ | 5 | Номер очереди ограничения (МВт) 4: 0
Машиностроение
ООО Магна
53 | т.8(81153)25339 | ПС 35 кВ Дубрава (ПС 78) | 078-01 | ОВБ | 60 | Номер очереди ограничения (МВт) 10: 0.30101
Машиностроение
54 | ОАО Великолукский мясокомбинат
|  | ПС 110 кВ Великие Луки (ПС 70) | 070-16 | ПП | 20 | Номер очереди ограничения (МВт) 8: 0; Номер очереди ограничения (МВт) 9: 0.03654
| т.8(81153)60887,+79113617671 |  | 070-06 | ПП | 20 | Номер очереди ограничения (МВт) 5: 0.225; Номер очереди ограничения (МВт) 7: 0.3; Номер очереди ограничения (МВт) 8: 0.3; Номер очереди ограничения (МВт) 9: 0.45; Номер очереди ограничения (МВт) 10: 0.414
|  |  | 070-30 | ПП | 20 |  |  |  | 0.15 | 0.225 | 0.3 | 0.375 | 0.375 | 0.45 | 0.70425
Пищевая
ООО ВАЗ Импульс
55 | т. 8(81153)91955. | ПС 110 кВ ВЗЩА (ПС 348) | 348-25 | ДУ | 5 | Номер очереди ограничения (МВт) 1: 0; Номер очереди ограничения (МВт) 2: 0
Машиностроение
ООО "Ритм-2000"
56 |  | ПС 110 кВ Рябики (ПС 130) | 130-17 | ДУ | 5 | Номер очереди ограничения (МВт) 2: 0.0933; Номер очереди ограничения (МВт) 3: 0
прочие отрасли
ООО "Торговый дом АЛЬЯНС-ТРЕЙД"
57 |  | ПС 110 кВ Великие Луки (ПС 70) | 070-22 | ОВБ | 60 | Номер очереди ограничения (МВт) 6: 0.34081
прочие отрасли
ООО Мост
58 | 89113699695 | ПС 110 кВ Кунья (ПС 139) | 139-11 | ОВБ | 60 | Номер очереди ограничения (МВт) 9: 0.04665
Деревообраб.пром-ть
ООО Великолукский Радиозавод
59 | т. 8(81153)68020 | ПС 110 кВ Рябики (ПС 130) | 130-17 | ДУ | 5 | Номер очереди ограничения (МВт) 1: 0.16326
Машиностроение
ООО "Энергетическая компания "Сбыт Трейдинг Инновации"
60 | прочие отрасли
Ф.9-8812-251-32-58,9-8812-251-13-73
| ЗАО "Великолукский молочный комбинат" | ПС 110 кВ Рябики (ПС 130) | 130-26 | ДУ | 5 | Номер очереди ограничения (МВт) 2: 0.107; Номер очереди ограничения (МВт) 4: 0.3; Номер очереди ограничения (МВт) 6: 0.346
Потребители, отключаемые с центров питания.
| Потребители прочих отраслей, население | ПС 110 кВ Поречье (ПС 359) | 359-07 | ДД | 60 | Номер очереди ограничения (МВт) 5: 0.013
61 | Потребители прочих отраслей, население |  | 359-01 | ДД | 60 | Номер очереди ограничения (МВт) 5: 0.0108
|  |  | 359-02 | ДД | 60 | Номер очереди ограничения (МВт) 5: 0.0883
| Потребители прочих отраслей, население |  | 359-10 | ДД | 60 | Номер очереди ограничения (МВт) 5: 0.0186
| Потребители прочих отраслей, население | ПС 110 кВ Переслегино (ПС 236) | 236-01 | ОВБ | 60 | Номер очереди ограничения (МВт) 5: 0.0525
62 | Потребители прочих отраслей, население |  | 236-05 | ОВБ | 60 | Номер очереди ограничения (МВт) 5: 0.0514
|  |  | 236-10 | ОВБ | 60 | Номер очереди ограничения (МВт) 5: 0.1998
| Потребители прочих отраслей, население |  | 236-06 | ОВБ | 60 | Номер очереди ограничения (МВт) 5: 0.0855
63 | Потребители прочих отраслей, население | ПС 110 кВ Маево (ПС 311) | 311-02 | ДУ | 5 | Номер очереди ограничения (МВт) 1: 0.019
| Потребители прочих отраслей, население |  | 311-06 | ДУ | 5 | Номер очереди ограничения (МВт) 1: 0.0116
| Потребители прочих отраслей, население | ПС 110 кВ Невель-1 (ПС 114) | 114-04 | ОП | 5 | Номер очереди ограничения (МВт) 2: 0.0405
64 | Потребители прочих отраслей, население |  | 114-15 | ОП | 5 | Номер очереди ограничения (МВт) 2: 0.1882
| Потребители прочих отраслей, население |  | 114-21 | ОП | 5 | Номер очереди ограничения (МВт) 2: 0.0882
| Потребители прочих отраслей, население | ПС 110 кВ Кунья (ПС 139) | 139-04 | ДУ | 5 | Номер очереди ограничения (МВт) 1: 0.0171
| Потребители прочих отраслей, население |  | 139-05 | ДУ | 5 | Номер очереди ограничения (МВт) 1: 0.0348
65 | Потребители прочих отраслей, население |  | 139-07 | ДУ | 5 | Номер очереди ограничения (МВт) 1: 0.012487
| Потребители прочих отраслей, население |  | 139-09 | ДУ | 5 | Номер очереди ограничения (МВт) 1: 0.01845
| Потребители прочих отраслей, население |  | 139-10 | ДУ | 5 | Номер очереди ограничения (МВт) 1: 0.04965
| Потребители прочих отраслей, население |  | 139-15 | ДУ | 5 | Номер очереди ограничения (МВт) 1: 0.01185
66 | Потребители прочих отраслей, население | ПС 110 кВ В.Луки ФТП (ПС 157) | 157-25 | ДУ | 5 | Номер очереди ограничения (МВт) 1: 0.017973
| Потребители прочих отраслей, население |  | 157-22 | ДУ | 5 | Номер очереди ограничения (МВт) 1: 0.05904
| Потребители прочих отраслей, население | ПС 110 кВ ВЗЩА (ПС 348) | 348-15 | ДУ | 5 | Номер очереди ограничения (МВт) 1: 0.0204
| Потребители прочих отраслей, население |  | 348-48 | ДУ | 5 | Номер очереди ограничения (МВт) 1: 2.4426
67 | Потребители прочих отраслей, население |  | 348-35 | ДУ | 5 | Номер очереди ограничения (МВт) 1: 0
| Потребители прочих отраслей, население |  | 348-22 | ДУ | 5 | Номер очереди ограничения (МВт) 1: 0.642
| Потребители прочих отраслей, население |  | 348-58 | ДУ | 5 | Номер очереди ограничения (МВт) 1: 0.432
68 | Потребители прочих отраслей, население | ПС 110 кВ Рябики (ПС 130) | 130-02 | ДУ | 5 | Номер очереди ограничения (МВт) 1: 0.2712
| Потребители прочих отраслей, население |  | 130-18 | ДУ | 5 | Номер очереди ограничения (МВт) 1: 0.0252
69 | Потребители прочих отраслей, население | ПС 110 кВ Великие Луки (ПС 70) | 070-28 | ОП | 5 | Номер очереди ограничения (МВт) 2: 0.19845
70 | Потребители прочих отраслей, население | ПС 110 кВ Невель-2 (ПС 129) | 129-10 | ДУ | 5 | Номер очереди ограничения (МВт) 1: 0.0224
71 | Потребители прочих отраслей, население | ПС 110 кВ Булынино (ПС 136) | 136-02 | ДУ | 5 | Номер очереди ограничения (МВт) 1: 0.1008
| Потребители прочих отраслей, население |  | 136-08 | ДУ | 5 | Номер очереди ограничения (МВт) 1: 0.0729
72 | Потребители прочих отраслей, население | ПС 110 кВ Сиверст (ПС 167) | 167-05 | ОВБ | 60 | Номер очереди ограничения (МВт) 2: 0.009
| Потребители прочих отраслей, население | ПС 110 кВ Недомерки (ПС 286) | 286-02 | ДУ | 5 | Номер очереди ограничения (МВт) 2: 0.1448
73 | Потребители прочих отраслей, население |  | 286-03 | ДУ | 5 | Номер очереди ограничения (МВт) 2: 0.1332
| Потребители прочих отраслей, население |  | 286-04 | ДУ | 5 | Номер очереди ограничения (МВт) 2: 0.1018
| Потребители прочих отраслей, население |  | 286-05 | ДУ | 5 | Номер очереди ограничения (МВт) 2: 0.08
74 | Потребители прочих отраслей, население | ПС 35 кВ Борки (ПС 37) | 37-03 | ОВБ | 60 | Номер очереди ограничения (МВт) 3: 0.01984
| Потребители прочих отраслей, население |  | 37-05 | ОВБ | 60 | Номер очереди ограничения (МВт) 3: 0.0597
| Потребители прочих отраслей, население | ПС 110 кВ Малахово (ПС 507) | 507-01 | ДУ | 5 | Номер очереди ограничения (МВт) 3: 0.0236
75 |  |  | 507-03 | ДУ | 5 | Номер очереди ограничения (МВт) 3: 0.0194
| Потребители прочих отраслей, население |  | 507-05 | ДУ | 5 | Номер очереди ограничения (МВт) 3: 0.0004
76 | Потребители прочих отраслей, население | ПС 35 кВ Дубрава (ПС 78) | 78-03 | ОВБ | 60 | Номер очереди ограничения (МВт) 4: 0.33795
| Потребители прочих отраслей, население |  | 78-08 | ОВБ | 60 | Номер очереди ограничения (МВт) 4: 0.44663
77 | Потребители прочих отраслей, население | ПС 110 кВ Пустыньки (ПС 204) | 204-01 | ДУ | 5 | Номер очереди ограничения (МВт) 1: 0.009225
| Потребители прочих отраслей, население |  | 204-06 | ДУ | 5 | Номер очереди ограничения (МВт) 1: 0.03345
78 | Потребители прочих отраслей, население | ПС 110 кВ Рябики (ПС 130) | 130-12 | ДУ | 5 | Номер очереди ограничения (МВт) 1: 0
| Потребители прочих отраслей, население |  | 130-05 | ДУ | 5 | Номер очереди ограничения (МВт) 1: 0.20952
79 | Потребители прочих отраслей, население | ПС 110 кВ Суханово (ПС 352) | 352-01 | ДУ | 5 | Номер очереди ограничения (МВт) 1: 0.12525
| Потребители прочих отраслей, население |  | 352-04 | ДУ | 5 | Номер очереди ограничения (МВт) 1: 0.1248
80 | Потребители прочих отраслей, население | ПС 110 кВ Насва (ПС 173) | 173-04 | ОВБ | 60 | Номер очереди ограничения (МВт) 8: 0.1824
Южные ЭС Западный участок ЭС
АО "Петербургская сбытовая компания"
81 | Прочие отрасли | ПС 110 кВ Себеж (ПС 312) | 312-11 | ПП | 20 | Номер очереди ограничения (МВт) 4: 0.008; Номер очереди ограничения (МВт) 6: 0
Санкт-Петербург, тел. 8(812)3366950, г.Псков Гл.энергетик 89113510661
ООО Производственный Центр "Надежда"
82 | Дерев. и целл.-бум. | ПС 110 кВ Опочка (ПС 161) | 161-02 | ПП | 60 | Номер очереди ограничения (МВт) 4: 0.04; Номер очереди ограничения (МВт) 6: 0.04; Номер очереди ограничения (МВт) 9: 0.018
Опочка, тел.89113691971, 89113772684,отв.за эл.хоз.89113787054
| ООО "Астар" | ПС 110 кВ Ляпуны (ПС 313) | 313-07 | ПП | 20 | Номер очереди ограничения (МВт) 6: 0.0255; Номер очереди ограничения (МВт) 10: 0.0255
83 | Прочие отрасли | ПС 110 кВ Пустошка (ПС 309) | 309-11 | ПП | 20 | Номер очереди ограничения (МВт) 7: 0.018; Номер очереди ограничения (МВт) 10: 0.004
| Псков, тел 89819973711 |  | 309-11 | ПП | 60 | Номер очереди ограничения (МВт) 8: 0.006
|  |  | 312-04 | ПП | 20 | Номер очереди ограничения (МВт) 10: 0.008
|  |  | 312-08 | ПП | 20 | Номер очереди ограничения (МВт) 4: 0.01; Номер очереди ограничения (МВт) 9: 0.002
ООО "Орви Плюс"
84 | Прочие отрасли | ПС 110 кВ Опочка (ПС 161) | 161-04 | ПП | 20 | Номер очереди ограничения (МВт) 2: 0.022; Номер очереди ограничения (МВт) 4: 0; Номер очереди ограничения (МВт) 6: 0
| Опочка, тел. 89113555205 |  | 161-16 | ПП | 20 | Номер очереди ограничения (МВт) 3: 0.115; Номер очереди ограничения (МВт) 5: 0.115
ООО Кожгалантерейная Фабрика "Альянс"
85 | Другие пром.произв. | ПС 110 кВ Опочка (ПС 161) | 161-16 | ПП | 60 | Номер очереди ограничения (МВт) 6: 0.02; Номер очереди ограничения (МВт) 9: 0.004
| Опочка, 21033 |  | 161-04 | ПП | 60 | Номер очереди ограничения (МВт) 4: 0.03; Номер очереди ограничения (МВт) 6: 0.001; Номер очереди ограничения (МВт) 8: 0
ООО "РН-Энерго"
86 | Прочие отрасли | ПС 110 кВ Себеж (ПС 312) | 312-08 | ПП | 20 | Номер очереди ограничения (МВт) 6: 0.009; Номер очереди ограничения (МВт) 9: 0
тел. 8(495) 7774742
ООО "МСК-Энерго"
87 | Прочие отрасли | ПС 110 кВ Себеж (ПС 312) | 312-11 | ПП | 20 | Номер очереди ограничения (МВт) 8: 0.008
тел.8 (800) 1000911
| Потребители прочих отраслей, население |  | 285-07 | ОП | 5 | Номер очереди ограничения (МВт) 2: 0.012
88 | Потребители прочих отраслей, население | ПС 110 кВ Красногородск (ПС 285) | 285-03 | ОП | 5 | Номер очереди ограничения (МВт) 2: 0.036
| Потребители прочих отраслей, население |  | 285-08 | ОП | 5 | Номер очереди ограничения (МВт) 2: 0.011
| Потребители прочих отраслей, население |  | 285-04 | ОП | 5 | Номер очереди ограничения (МВт) 2: 1.097
| Потребители прочих отраслей, население |  | 285-12 | ОП | 5 | Номер очереди ограничения (МВт) 2: 1.058
| Потребители прочих отраслей, население |  | 63-04 | ОВБ | 60 | Номер очереди ограничения (МВт) 8: 0.007
89 | Потребители прочих отраслей, население | ПС-63 "Платишино" | 63-06 | ОВБ | 60 | Номер очереди ограничения (МВт) 8: 0.017
| Потребители прочих отраслей, население |  | 63-05 | ОВБ | 60 | Номер очереди ограничения (МВт) 8: 0.009
| Потребители прочих отраслей, население |  | 22-03 | ОВБ | 60 | Номер очереди ограничения (МВт) 9: 0.219
90 | Потребители прочих отраслей, население | ПС-22 "Жавры" | 22-04 | ОВБ | 60 | Номер очереди ограничения (МВт) 9: 0.009
| Потребители прочих отраслей, население |  | 22-07 | ОВБ | 60 | Номер очереди ограничения (МВт) 9: 0.015
| Потребители прочих отраслей, население |  | 43-03 | ДУ | 20 | Номер очереди ограничения (МВт) 8: 0.008
91 | Потребители прочих отраслей, население | ПС-43 "Каленидово" | 43-06 | ДУ | 20 | Номер очереди ограничения (МВт) 8: 0.042
| Потребители прочих отраслей, население |  | 43-05 | ДУ | 20 | Номер очереди ограничения (МВт) 8: 0.023
| Потребители прочих отраслей, население |  | 71-01 | ДД | 60 | Номер очереди ограничения (МВт) 10: 0.006
92 | Потребители прочих отраслей, население | ПС-71 "Духново" | 71-05 | ДД | 60 | Номер очереди ограничения (МВт) 10: 0.004
| Потребители прочих отраслей, население |  | 71-08 | ДД | 60 | Номер очереди ограничения (МВт) 10: 0.009
| Потребители прочих отраслей, население |  | 71-02 | ДД | 60 | Номер очереди ограничения (МВт) 10: 0.028
| Потребители прочих отраслей, население |  | 71-03 | ДД | 60 | Номер очереди ограничения (МВт) 10: 0.028
| Потребители прочих отраслей, население |  | 161-13 | ДУ | 20 | Номер очереди ограничения (МВт) 5: 0.005
93 | Потребители прочих отраслей, население | ПС 110 кВ Опочка (ПС 161) | 161-05 | ДУ | 20 | Номер очереди ограничения (МВт) 5: 0.075
| Потребители прочих отраслей, население |  | 161-03 | ДУ | 20 | Номер очереди ограничения (МВт) 5: 0.15
| Потребители прочих отраслей, население |  | 161-06 | ДУ | 20 | Номер очереди ограничения (МВт) 5: 0.482
| Потребители прочих отраслей, население |  | 313-02 | ДУ | 5 | Номер очереди ограничения (МВт) 2: 0.014
| Потребители прочих отраслей, население |  | 313-06 | ДУ | 5 | Номер очереди ограничения (МВт) 2: 0.023
94 | Потребители прочих отраслей, население | ПС 110 кВ Ляпуны (ПС 313) | 313-08 | ДУ | 5 | Номер очереди ограничения (МВт) 2: 0.038
| Потребители прочих отраслей, население |  | 313-03 | ДУ | 5 | Номер очереди ограничения (МВт) 2: 0.013
| Потребители прочих отраслей, население |  | 313-09 | ДУ | 5 | Номер очереди ограничения (МВт) 2: 0.047
| Потребители прочих отраслей, население |  | 41-02 | ДУ | 5 | Номер очереди ограничения (МВт) 3: 0.038
95 | Потребители прочих отраслей, население | ПС-41 "Шильская" (ПС 41) | 41-04 | ДУ | 5 | Номер очереди ограничения (МВт) 3: 0.035
| Потребители прочих отраслей, население |  | 41-03 | ДУ | 5 | Номер очереди ограничения (МВт) 3: 0.219
| Потребители прочих отраслей, население |  | 41-07 | ДУ | 5 | Номер очереди ограничения (МВт) 3: 0.022
| Потребители прочих отраслей, население |  | 41-05 | ДУ | 5 | Номер очереди ограничения (МВт) 3: 0.042
| Потребители прочих отраслей, население |  | 41-06 | ДУ | 5 | Номер очереди ограничения (МВт) 3: 0.063
96 | Потребители прочих отраслей, население | ПС 110 кВ Мякишево (ПС 372) | 372-02 | ДУ | 20 | Номер очереди ограничения (МВт) 4: 0.015
| Потребители прочих отраслей, население |  | 372-01 | ДУ | 20 | Номер очереди ограничения (МВт) 4: 0.038
97 | Потребители прочих отраслей, население |  | 133-04 | ДД | 60 | Номер очереди ограничения (МВт) 6: 0.016
| Потребители прочих отраслей, население |  | 133-05 | ДД | 60 | Номер очереди ограничения (МВт) 6: 0.028
| Потребители прочих отраслей, население |  | 133-07 | ДД | 60 | Номер очереди ограничения (МВт) 6: 0.063
98 | Потребители прочих отраслей, население | ПС 110 кВ Идрица (ПС 133) | 133-09 | ДД | 60 | Номер очереди ограничения (МВт) 6: 0.009
| Потребители прочих отраслей, население |  | 133-16 | ДД | 60 | Номер очереди ограничения (МВт) 6: 0.003
| Потребители прочих отраслей, население |  | 133-10 | ДД | 60 | Номер очереди ограничения (МВт) 6: 0.032
| Потребители прочих отраслей, население |  | 133-14 | ДД | 60 | Номер очереди ограничения (МВт) 6: 0.005
99 | Потребители прочих отраслей, население | ПС 110 кВ Себеж (ПС 312) | 312-02 | ДУ | 5 | Номер очереди ограничения (МВт) 3: 0.101
| Потребители прочих отраслей, население |  | 31-02 | ОВБ | 60 | Номер очереди ограничения (МВт) 7: 0.033
100 | Потребители прочих отраслей, население | ПС-31 "Бояриново" | 31-01 | ОВБ | 60 | Номер очереди ограничения (МВт) 7: 0.013
| Потребители прочих отраслей, население |  | 31-03 | ОВБ | 60 | Номер очереди ограничения (МВт) 7: 0.011
101 | Потребители прочих отраслей, население | ПС-29 "Максютино" | 29-03 | ОВБ | 60 | Номер очереди ограничения (МВт) 8: 0.013
| Потребители прочих отраслей, население |  | 29-04 | ОВБ | 60 | Номер очереди ограничения (МВт) 8: 0.014
| Потребители прочих отраслей, население |  | 309-09 | ДУ | 5 | Номер очереди ограничения (МВт) 3: 0.071
102 | Потребители прочих отраслей, население | ПС 110 кВ Пустошка (ПС 309) | 309-10 | ДУ | 5 | Номер очереди ограничения (МВт) 3: 0.045
| Потребители прочих отраслей, население |  | 309-03 | ДУ | 5 | Номер очереди ограничения (МВт) 3: 0.155
| Потребители прочих отраслей, население |  | 309-04 | ДУ | 5 | Номер очереди ограничения (МВт) 3: 0.075
| Потребители прочих отраслей, население |  | 309-06 | ДУ | 5 | Номер очереди ограничения (МВт) 3: 0.082
| Потребители прочих отраслей, население |  | 32-03 | ОВБ | 60 | Номер очереди ограничения (МВт) 8: 0.031
103 | Потребители прочих отраслей, население | ПС 32 "Алоль" | 32-04 | ОВБ | 60 | Номер очереди ограничения (МВт) 8: 0.06
| Потребители прочих отраслей, население |  | 32-01 | ОВБ | 60 | Номер очереди ограничения (МВт) 8: 0.036
104 | Потребители прочих отраслей, население | ПС 66 "Сергейцево" | 66-03 | ОВБ | 60 | Номер очереди ограничения (МВт) 4: 0.076
105 | Потребители прочих отраслей, население | ПС 20 "Криуха" | 20-02 | ОВБ | 60 | Номер очереди ограничения (МВт) 9: 0.012
| Потребители прочих отраслей, население |  | 20-03 | ОВБ | 60 | Номер очереди ограничения (МВт) 9: 0.029
106 | Потребители прочих отраслей, население | ПС 10 "Поддубье" | 10-03 | ОВБ | 60 | Номер очереди ограничения (МВт) 10: 0.007
Итого по Южным ЭС | [5 empty] | 4.947 | 3.5554 | 2.1113 | 1.9316 | 1.7969 | 1.2383 | 1.3156 | 1.3372 | 1.5168 | 1.5388
Восточные ЭС
ООО Лесозавод «Судома»
107 | Дерев. и целл.-бум.пром. | ПС 110 кВ Судома (ПС 218) | 218-01 | ДУ | 5 | Номер очереди ограничения (МВт) 1: 0.552
89118965904
ООО "Известпром"
108 | Промышленность | ПС 110 кВ Порхов (ПС 115) | 115-16 | ПП | 20 | Номер очереди ограничения (МВт) 7: 0.23925; Номер очереди ограничения (МВт) 8: 0.23925; Номер очереди ограничения (МВт) 9: 0.23925
Порхов т.8(81134)2-17-32
АО "Металлообрабатывающий завод"
109 | Промышленность | ПС 110 кВ ЗСК (ПС 388) | 388-05 | ПП | 60 |  |  | 0.096 |  | 0.096 | 0.096 | 0.096 | 0.096 | 0.096 | 0.096
Дно т.89118881967
| ОАО "Лужский Абразивный завод" |  | 388-01 | ПП | 60 |  |  | 0.117 |  | 0.117 | 0.117 | 0.117 | 0.117 | 0.117 | 0.117
110 | Промышленность | ПС 110 кВ ЗСК (ПС 388) | 388-08 | ПП | 60 |  |  | 0.0075 |  | 0.0075 | 0.0075 | 0.0075 | 0.0075 | 0.0075 | 0.0075
| Дно т.89113519302 |  | 388-09 | ПП | 60 |  |  | 0 |  | 0 | 0 | 0 | 0 | 0 | 0
ЗАО "Локня-мебель"
111 | деревообрабатывающая промышленность | ПС 110 кВ Локня (ПС 119) | 119-13 | ПП | 60 | Номер очереди ограничения (МВт) 5: 0.012
т. 8(81139)21-886
| ГБУ ПО "Псковавтодор" |  | 147-09 | ПП | 60 | Номер очереди ограничения (МВт) 8: 0.015
112 | строительство | ПС 110 кВ Бежаницы (ПС 147) | 147-13 | ПП | 60 | Номер очереди ограничения (МВт) 8: 0.18
т.8(81141)21-106, 8(81141)95-170
| ООО "Кабэлк" |  | 284-10 | ПП | 60 | Номер очереди ограничения (МВт) 6: 0.257
113 | машиностроение и металлообработка | ПС 110 кВ Новоржев (ПС 284) | 284-14 | ПП | 60 | Номер очереди ограничения (МВт) 8: 0.437
т.89517543550
АО "Локнянский хлебокомбинат"
114 | пищевая промышленность | ПС 110 кВ Локня (ПС 119) | 119-09 | ПП | 60 | Номер очереди ограничения (МВт) 6: 0.06; Номер очереди ограничения (МВт) 8: 0.06
т.8(81139)21-963, 21-073
| ООО "ПсковАгроИнвест" |  |  | ПП | 60
| Пищевая пром-ть | ПС 110 кВ Полоное (ПС 358) | 358-08 | ПП | 60 | Номер очереди ограничения (МВт) 5: 0.045; Номер очереди ограничения (МВт) 6: 0.045; Номер очереди ограничения (МВт) 7: 0.045
115 | Псковский р-н, д.Соловьи |  |  | ПП | 60
| т.89113555750 |  |  | ПП | 60
|  |  |  | ПП | 60
Учреждение отдыха и оздоровления"Пушкиногорье"
116 | прочие отрасли | ПС 110 кВ Пушкинские Горы (ПС 76) | 076-04 | ПП | 60 | Номер очереди ограничения (МВт) 6: 0.133
т.89116917139
Потребители, отключаемые с центров питания.
| Потребители прочих отраслей, население |  | 115-01 | ОП | 5 | Номер очереди ограничения (МВт) 3: 0.0075
| Потребители прочих отраслей, население |  | 115-02 | ОП | 5 | Номер очереди ограничения (МВт) 3: 0.02775
| Потребители прочих отраслей, население |  | 115-03 | ОП | 5 | Номер очереди ограничения (МВт) 3: 0.03975
117 | Потребители прочих отраслей, население | ПС 110 кВ Порхов (ПС 115) | 115-04 | ОП | 5 | Номер очереди ограничения (МВт) 3: 0.036
| Потребители прочих отраслей, население |  | 115-09 | ОП | 5 | Номер очереди ограничения (МВт) 3: 0.07125
| Потребители прочих отраслей, население |  | 115-10 | ОП | 5 | Номер очереди ограничения (МВт) 3: 0.042
| Потребители прочих отраслей, население |  | 112-01 | ДД | 60 | Номер очереди ограничения (МВт) 8: 0.03675
118 | Потребители прочих отраслей, население | ПС 110 кВ Павы (ПС 112) | 112-03 | ДД | 60 | Номер очереди ограничения (МВт) 8: 0.012
| Потребители прочих отраслей, население |  | 112-04 | ДД | 60 | Номер очереди ограничения (МВт) 8: 0.02475
| Потребители прочих отраслей, население |  | 197-01 | ДД | 60 | Номер очереди ограничения (МВт) 10: 0.04575
| Потребители прочих отраслей, население | ПС 110 кВ Славковичи (ПС 197) | 197-03 | ДД | 60 | Номер очереди ограничения (МВт) 10: 0.006
119 | Население |  | 197-05 | ДД | 60 | Номер очереди ограничения (МВт) 10: 0.00675
| Потребители прочих отраслей, население |  | 197-12 | ДД | 60 | Номер очереди ограничения (МВт) 10: 0.01575
| Потребители прочих отраслей, население |  | 26-01 | ОВБ | 60 | Номер очереди ограничения (МВт) 10: 0.024
120 | Потребители прочих отраслей, население | ПС 35 кВ Дубровно (ПС 26) | 26-03 | ОВБ | 60 | Номер очереди ограничения (МВт) 10: 0.03225
| Потребители прочих отраслей, население |  | 26-05 | ОВБ | 60 | Номер очереди ограничения (МВт) 10: 0.003
121 | Потребители прочих отраслей, население | ПС 110 кВ Хилово (ПС 357) | 357-04 | ОВБ | 60 | Номер очереди ограничения (МВт) 5: 0.042
| Потребители прочих отраслей, население |  | 358-04 | ОВБ | 60 | Номер очереди ограничения (МВт) 5: 0.015
122 | Потребители прочих отраслей, население | ПС 110 кВ Полоное (ПС 358) | 358-06 | ОВБ | 60 | Номер очереди ограничения (МВт) 5: 0.02325
| Потребители прочих отраслей, население |  | 59-02 | ОВБ | 60 | Номер очереди ограничения (МВт) 5: 0.01425
123 | Потребители прочих отраслей, население | ПС 35 кВ Оснюги (ПС 59) | 59-03 | ОВБ | 60 | Номер очереди ограничения (МВт) 5: 0.0015
| Потребители прочих отраслей, население |  | 12-02 | ДД | 60 | Номер очереди ограничения (МВт) 6: 0.01875
124 | Потребители прочих отраслей, население | ПС 35 кВ Вышгород (ПС 12) | 12-03 | ДД | 60 | Номер очереди ограничения (МВт) 6: 0.01725
| Потребители прочих отраслей, население |  | 12-04 | ДД | 60 | Номер очереди ограничения (МВт) 6: 0.027
| Потребители прочих отраслей, население |  | 12-05 | ДД | 60 | Номер очереди ограничения (МВт) 6: 0.0195
| Потребители прочих отраслей, население |  | 117-04 | ОП | 5 | Номер очереди ограничения (МВт) 5: 0.11025
125 | Потребители прочих отраслей, население | ПС 110 кВ Дедовичи (ПС 117) | 117-08 | ОП | 5 | Номер очереди ограничения (МВт) 5: 0.045
126 | Потребители прочих отраслей, население | ПС 110 кВ Пионерный (ПС 219) | 219-01 | ОВБ | 60 | Номер очереди ограничения (МВт) 9: 0.15375
| Потребители прочих отраслей, население |  | 387-02 | ДД | 60 | Номер очереди ограничения (МВт) 8: 0.066
127 | Потребители прочих отраслей, население | ПС 110 кВ Пожеревицы (ПС 387) | 387-03 | ДД | 60 | Номер очереди ограничения (МВт) 8: 0.058
| Потребители прочих отраслей, население |  | 387-05 | ДД | 60 | Номер очереди ограничения (МВт) 8: 0.042
| Потребители прочих отраслей, население |  | 116-01 | ОП | 5 | Номер очереди ограничения (МВт) 4: 0.0285
128 | Потребители прочих отраслей, население | ПС 110 кВ Дно (ПС 116) | 116-05 | ОП | 5 | Номер очереди ограничения (МВт) 4: 0.05925
| Потребители прочих отраслей, население |  | 118-01 | ДД | 60 | Номер очереди ограничения (МВт) 10: 0.004
| Потребители прочих отраслей, население |  | 118-02 | ДД | 60 | Номер очереди ограничения (МВт) 10: 0.019
| Потребители прочих отраслей, население |  | 118-03 | ДД | 60 | Номер очереди ограничения (МВт) 10: 0.013
| Потребители прочих отраслей, население |  | 118-04 | ДД | 60 | Номер очереди ограничения (МВт) 10: 0.012
129 | Потребители прочих отраслей, население | ПС 110 кВ Чихачево (ПС 118) | 118-07 | ДД | 60 | Номер очереди ограничения (МВт) 10: 0.038
| Потребители прочих отраслей, население |  | 118-08 | ДД | 60 | Номер очереди ограничения (МВт) 10: 0.017
| Потребители прочих отраслей, население |  | 118-11 | ДД | 60 | Номер очереди ограничения (МВт) 10: 0.019
| Потребители прочих отраслей, население |  | 118-14 | ДД | 60 | Номер очереди ограничения (МВт) 10: 0.007
| Потребители прочих отраслей, население |  | 118-15 | ДД | 60 | Номер очереди ограничения (МВт) 10: 0.011
| Потребители прочих отраслей, население |  | 147-01 | ДУ | 5 | Номер очереди ограничения (МВт) 4: 0.019
| Потребители прочих отраслей, население |  | 147-02 | ДУ | 5 | Номер очереди ограничения (МВт) 4: 0.141
130 | Потребители прочих отраслей, население |  | 147-03 | ДУ | 5 | Номер очереди ограничения (МВт) 4: 0.051
| Потребители прочих отраслей, население | ПС 110 кВ Бежаницы (ПС 147) | 147-04 | ДУ | 5 | Номер очереди ограничения (МВт) 4: 0.042
| Потребители прочих отраслей, население |  | 147-05 | ДУ | 5 | Номер очереди ограничения (МВт) 4: 0.027
| Потребители прочих отраслей, население |  | 147-06 | ДУ | 5 | Номер очереди ограничения (МВт) 4: 0.032
| Потребители прочих отраслей, население |  | 147-08 | ДУ | 5 | Номер очереди ограничения (МВт) 4: 0.054
| Потребители прочих отраслей, население |  | 147-16 | ДУ | 5 | Номер очереди ограничения (МВт) 4: 0.072
| Потребители прочих отраслей, население |  | 200-04 | ДД | 60 | Номер очереди ограничения (МВт) 10: 0.037
131 | Потребители прочих отраслей, население | ПС 110 кВ Фишнёво (ПС 200) | 200-05 | ДД | 60 | Номер очереди ограничения (МВт) 10: 0.026
| Потребители прочих отраслей, население |  | 201-01 | ДД | 60 | Номер очереди ограничения (МВт) 10: 0.061
132 | Потребители прочих отраслей, население | ПС 110 кВ Кудеверь (ПС 201) | 201-03 | ДД | 60 | Номер очереди ограничения (МВт) 10: 0.059
| Потребители прочих отраслей, население |  | 201-04 | ДД | 60 | Номер очереди ограничения (МВт) 10: 0.029
| Потребители прочих отраслей, население |  | 201-05 | ДД | 60 | Номер очереди ограничения (МВт) 10: 0.073
| Потребители прочих отраслей, население |  | 241-02 | ДД | 60 | Номер очереди ограничения (МВт) 10: 0.029
133 | Потребители прочих отраслей, население |  | 241-05 | ДД | 60 | Номер очереди ограничения (МВт) 10: 0.034
| Потребители прочих отраслей, население | ПС 110 кВ Крестилово (ПС 241) | 241-06 | ДД | 60 | Номер очереди ограничения (МВт) 10: 0.052
|  |  | 241-07 | ДД | 60 | Номер очереди ограничения (МВт) 10: 0.008
| Потребители прочих отраслей, население |  | 241-08 | ДД | 60 | Номер очереди ограничения (МВт) 10: 0.02
| Потребители прочих отраслей, население |  | 241-09 | ДД | 60 | Номер очереди ограничения (МВт) 10: 0.037
| Потребители прочих отраслей, население |  | 384-01 | ДД | 60 | Номер очереди ограничения (МВт) 10: 0.022
134 | Потребители прочих отраслей, население | ПС 110 кВ Поляне (ПС 384) | 384-04 | ДД | 60 | Номер очереди ограничения (МВт) 10: 0.021
| Потребители прочих отраслей, население |  | 254-01 | ДД | 60 | Номер очереди ограничения (МВт) 8: 0.03
| Потребители прочих отраслей, население |  | 254-03 | ДД | 60 | Номер очереди ограничения (МВт) 8: 0.056
135 | Потребители прочих отраслей, население | ПС 110 кВ Ашево (ПС 254) | 254-05 | ДД | 60 | Номер очереди ограничения (МВт) 8: 0.16
| Потребители прочих отраслей, население |  | 254-06 | ДД | 60 | Номер очереди ограничения (МВт) 8: 0.05
| Потребители прочих отраслей, население |  | 254-07 | ДД | 60 | Номер очереди ограничения (МВт) 8: 0.025
| Потребители прочих отраслей, население |  | 254-08 | ДД | 60 | Номер очереди ограничения (МВт) 8: 0.06
| Потребители прочих отраслей, население | ПС 35 кВ Ратьково (ПС 46) | 46-02 | ОВБ | 60 | Номер очереди ограничения (МВт) 10: 0.001
136 | Население |  | 46-06 | ОВБ | 60 | Номер очереди ограничения (МВт) 10: 0.013
| Потребители прочих отраслей, население |  | 119-02 | ДУ | 5 | Номер очереди ограничения (МВт) 3: 0.02
| Потребители прочих отраслей, население |  | 119-04 | ДУ | 5 | Номер очереди ограничения (МВт) 3: 0.034
| Потребители прочих отраслей, население |  | 119-05 | ДУ | 5 | Номер очереди ограничения (МВт) 3: 0.02
137 | Потребители прочих отраслей, население | ПС 110 кВ Локня (ПС 119) | 119-06 | ДУ | 5 | Номер очереди ограничения (МВт) 3: 0.021
| Потребители прочих отраслей, население |  | 119-07 | ДУ | 5 | Номер очереди ограничения (МВт) 3: 0.006
| Потребители прочих отраслей, население |  | 119-11 | ДУ | 5 | Номер очереди ограничения (МВт) 3: 0.064
| Потребители прочих отраслей, население |  | 119-14 | ДУ | 5 | Номер очереди ограничения (МВт) 3: 0.007
| Потребители прочих отраслей, население |  | 23-03 | ОВБ | 60 | Номер очереди ограничения (МВт) 10: 0.001
138 | Потребители прочих отраслей, население | ПС 35 кВ Велье (ПС 23) | 23-05 | ОВБ | 60 | Номер очереди ограничения (МВт) 10: 0.031
| Потребители прочих отраслей, население |  | 23-06 | ОВБ | 60 | Номер очереди ограничения (МВт) 10: 0.038
| Потребители прочих отраслей, население |  | 76-03 | ОП | 5 | Номер очереди ограничения (МВт) 2: 0.303
| Потребители прочих отраслей, население |  | 76-06 | ОП | 5 | Номер очереди ограничения (МВт) 2: 0.049
139 | Потребители прочих отраслей, население | ПС 110 кВ Пушкинские Горы (ПС 76) | 76-08 | ОП | 5 | Номер очереди ограничения (МВт) 2: 0.076
| Потребители прочих отраслей, население |  | 76-09 | ОП | 5 | Номер очереди ограничения (МВт) 2: 0.072
| Потребители прочих отраслей, население |  | 76-11 | ОП | 5 | Номер очереди ограничения (МВт) 2: 0.078
| Потребители прочих отраслей, население |  | 76-16 | ОП | 5 | Номер очереди ограничения (МВт) 2: 0.04
| Потребители прочих отраслей, население |  | 284-01 | ОП | 5 | Номер очереди ограничения (МВт) 4: 0.051
| Потребители прочих отраслей, население |  | 284-02 | ОП | 5 | Номер очереди ограничения (МВт) 4: 0.028
| Потребители прочих отраслей, население |  | 284-03 | ОП | 5 | Номер очереди ограничения (МВт) 4: 0.032
140 | Потребители прочих отраслей, население | ПС 110 кВ Новоржев (ПС 284) | 284-05 | ОП | 5 | Номер очереди ограничения (МВт) 4: 0.083
| Потребители прочих отраслей, население |  | 284-07 | ОП | 5 | Номер очереди ограничения (МВт) 4: 0.044
| Потребители прочих отраслей, население |  | 284-08 | ОП | 5 | Номер очереди ограничения (МВт) 4: 0.037
| Потребители прочих отраслей, население |  | 284-09 | ОП | 5 | Номер очереди ограничения (МВт) 4: 0.133
| Население |  | 24-01 | ДД | 60 | Номер очереди ограничения (МВт) 8: 0.02
141 | Потребители прочих отраслей, население | ПС 35 кВ Жадрицы (ПС 24) | 24-02 | ДД | 60 | Номер очереди ограничения (МВт) 8: 0.014
| Потребители прочих отраслей, население |  | 24-08 | ДД | 60 | Номер очереди ограничения (МВт) 8: 0.011
Восточные ЭС Западный участок ЭС
Автономная некоммерческая организация Спортивно-оздоровительный центр "Юность"
142 | Прочие отрасли | ПС 110 кВ Остров (ПС 68) | 68-04 | ОВБ | 60 | Номер очереди ограничения (МВт) 3: 0.02; Номер очереди ограничения (МВт) 5: 0.01; Номер очереди ограничения (МВт) 7: 0
тел. 811-52 90-112;90-104 -спорт школа
ООО "Транзит-Терминал"
143 | Прочие отрасли | ПС 110 кВ Гавры (ПС 287) | 287-05 | ПП | 20 | Номер очереди ограничения (МВт) 8: 0.029; Номер очереди ограничения (МВт) 10: 0
| директор 8931 905 99 01 Гл. энергетик 8953 240 41 16 |  |  | ПП | 20 | Номер очереди ограничения (МВт) 7: 0.025; Номер очереди ограничения (МВт) 9: 0.009
| ООО "Астар" | ПС 110 кВ Остров (ПС 68) | 68-05 | ОВБ | 60 | Номер очереди ограничения (МВт) 4: 0.015; Номер очереди ограничения (МВт) 7: 0
144 | Прочие отрасли | ПС 363 "СОМ" | 363-08 | ОВБ | 60 | Номер очереди ограничения (МВт) 7: 0.012; Номер очереди ограничения (МВт) 10: 0
| Псков, тел 89819973711, 8(8112)727167 |  | 363-08 | ОВБ | 60 | Номер очереди ограничения (МВт) 3: 0.015; Номер очереди ограничения (МВт) 6: 0.00825; Номер очереди ограничения (МВт) 9: 0
ООО ППЦ Металлические конструкции
145 | Дерев. и целл.-бум. | ПС 110 кВ Пыталово (ПС 148) | 148-13 | ПП | 60 | Номер очереди ограничения (МВт) 7: 0.002; Номер очереди ограничения (МВт) 8: 0
тел. 89113694854, 8(495)9387937
ООО КАМПОТЕКС
146 | Легкая пром. | ПС 110 кВ Остров (ПС 68) | 68-19 | ПП | 60 | Номер очереди ограничения (МВт) 6: 0.02; Номер очереди ограничения (МВт) 8: 0.02; Номер очереди ограничения (МВт) 10: 0.009
Псков, тел.директор 621034, заместитель 89113516171
ООО "РН-Энерго"
147 | Прочие отрасли | ПС 110 кВ Гавры (ПС 287) | 287-05 | ПП | 20 | Номер очереди ограничения (МВт) 7: 0.006; Номер очереди ограничения (МВт) 10: 0
тел. 8(495) 7774742
| ООО "МСК-Энерго" | ПС 110 кВ Остров (ПС 68) | 68-19 | ОВБ | 60 | Номер очереди ограничения (МВт) 3: 0.016
148 | Прочие отрасли | ПС 110 кВ Гавры (ПС 287) | 287-05 | ПП | 20 | Номер очереди ограничения (МВт) 4: 0.012; Номер очереди ограничения (МВт) 7: 0
тел.8 (800) 1000911
ООО "Балтия+"
149 | Прочие виды транспорта | ПС 110 кВ Пыталово (ПС 148) | 148-12 | ПП | 20 | Номер очереди ограничения (МВт) 4: 0.025; Номер очереди ограничения (МВт) 7: 0.002
Пыталаво, тел. 89517534041
Открытое акционерное общество "Лужский Абразивный завод"
150 | Машиностроен. и металлообр. | ПС 110 кВ Остров (ПС 68) | 68-17 | ОВБ | 60 | Номер очереди ограничения (МВт) 8: 0.25; Номер очереди ограничения (МВт) 9: 0.171; Номер очереди ограничения (МВт) 10: 0
Остров, тел. 36567, 8(81372)21264
| Потребители прочих отраслей, население |  | 68-22 | ДУ | 20 | Номер очереди ограничения (МВт) 5: 0.002
151 | Потребители прочих отраслей, население | ПС 110 кВ Остров (ПС 68) | 68-15 | ДУ | 20 | Номер очереди ограничения (МВт) 5: 0.06
| Потребители прочих отраслей, население |  | 68-14 | ДУ | 20 | Номер очереди ограничения (МВт) 5: 0.012
| Потребители прочих отраслей, население |  | 68-18 | ДУ | 20 | Номер очереди ограничения (МВт) 5: 0.006
| Потребители прочих отраслей, население |  | 79-07 | ДУ | 20 | Номер очереди ограничения (МВт) 9: 0.005
| Потребители прочих отраслей, население |  | 79-08 | ДУ | 20 | Номер очереди ограничения (МВт) 9: 0.017
152 | Потребители прочих отраслей, население | ПС 110 кВ Дружба (ПС 79) | 79-02 | ДУ | 20 | Номер очереди ограничения (МВт) 9: 0
| Потребители прочих отраслей, население |  | 79-03 | ДУ | 20 | Номер очереди ограничения (МВт) 9: 0.008
| Потребители прочих отраслей, население |  | 79-01 | ДУ | 20 | Номер очереди ограничения (МВт) 9: 0.103
| Потребители прочих отраслей, население |  | 140-06 | ДУ | 20 | Номер очереди ограничения (МВт) 8: 0.0165
153 | Потребители прочих отраслей, население | ПС 140 "Черская" | 140-03 | ДУ | 20 | Номер очереди ограничения (МВт) 8: 0.0045
| Потребители прочих отраслей, население |  | 140-05 | ДУ | 20 | Номер очереди ограничения (МВт) 8: 0.00375
| Потребители прочих отраслей, население |  | 140-08 | ДУ | 20 | Номер очереди ограничения (МВт) 8: 0.033
| Потребители прочих отраслей, население |  | 149-10 | ДД | 60 | Номер очереди ограничения (МВт) 4: 0.003
154 | Потребители прочих отраслей, население | ПС 110 кВ Воронцово (ПС 149) | 149-09 | ДД | 60 | Номер очереди ограничения (МВт) 4: 0.012
| Потребители прочих отраслей, население |  | 149-03 | ДД | 60 | Номер очереди ограничения (МВт) 4: 0.187
155 | Потребители прочих отраслей, население | ПС 110 кВ Гривы (ПС 203) | 203-03 | ДУ | 5 | Номер очереди ограничения (МВт) 2: 0.012
| Потребители прочих отраслей, население |  | 203-02 | ДУ | 5 | Номер очереди ограничения (МВт) 2: 0.01
| Потребители прочих отраслей, население |  | 221-07 | ДУ | 5 | Номер очереди ограничения (МВт) 2: 0.007
| Потребители прочих отраслей, население |  | 221-03 | ДУ | 5 | Номер очереди ограничения (МВт) 2: 0.016
156 | Потребители прочих отраслей, население | ПС 110 кВ Рубилово (ПС 221) | 221-04 | ДУ | 5 | Номер очереди ограничения (МВт) 2: 0.006
| Потребители прочих отраслей, население |  | 221-01 | ДУ | 5 | Номер очереди ограничения (МВт) 2: 0.021
157 | Потребители прочих отраслей, население |  | 371-05 | ДД | 60 | Номер очереди ограничения (МВт) 6: 0.011
158 | Потребители прочих отраслей, население | ПС 371 "Скуратово" | 371-06 | ДД | 60 | Номер очереди ограничения (МВт) 6: 0.033
| Потребители прочих отраслей, население |  | 371-01 | ДД | 60 | Номер очереди ограничения (МВт) 6: 0.019
| Потребители прочих отраслей, население |  | 371-03 | ДД | 60 | Номер очереди ограничения (МВт) 6: 0.076
159 | Потребители прочих отраслей, население | ПС 289 "Беляево" | 289-06 | ДУ | 20 | Номер очереди ограничения (МВт) 6: 0.0195
| Потребители прочих отраслей, население |  | 289-07 | ДУ | 20 | Номер очереди ограничения (МВт) 6: 0.0045
160 | Потребители прочих отраслей, население | ПС 83 "Алексеевка" | 83-08 | ДУ | 20 | Номер очереди ограничения (МВт) 6: 0.011
| Потребители прочих отраслей, население |  | 83-04 | ДУ | 20 | Номер очереди ограничения (МВт) 6: 0.042
| Потребители прочих отраслей, население |  | 216-01 | ДУ | 5 | Номер очереди ограничения (МВт) 2: 0.047
161 | Потребители прочих отраслей, население | ПС 110 кВ Крюки (ПС 216) | 216-07 | ДУ | 5 | Номер очереди ограничения (МВт) 2: 0.262
| Потребители прочих отраслей, население |  | 216-08 | ДУ | 5 | Номер очереди ограничения (МВт) 2: 0.03
| Потребители прочих отраслей, население |  | 216-10 | ДУ | 5 | Номер очереди ограничения (МВт) 2: 0
| Потребители прочих отраслей, население |  | 148-03 | ДУ | 5 | Номер очереди ограничения (МВт) 1: 0.024
162 | Потребители прочих отраслей, население | ПС 110 кВ Пыталово (ПС 148) | 148-08 | ДУ | 5 | Номер очереди ограничения (МВт) 1: 0.028
| Потребители прочих отраслей, население |  | 148-11 | ДУ | 5 | Номер очереди ограничения (МВт) 1: 0.033
| Потребители прочих отраслей, население |  | 288-04 | ДУ | 20 | Номер очереди ограничения (МВт) 7: 0.011
163 | Потребители прочих отраслей, население | ПС 110 кВ Линово (ПС 288) | 288-01 | ДУ | 20 | Номер очереди ограничения (МВт) 7: 0.015
| Потребители прочих отраслей, население |  | 288-02 | ДУ | 20 | Номер очереди ограничения (МВт) 7: 0.023
| Потребители прочих отраслей, население |  | 288-03 | ДУ | 20 | Номер очереди ограничения (МВт) 7: 0.023
| Потребители прочих отраслей, население |  | 287-06 | ДУ | 20 | Номер очереди ограничения (МВт) 10: 0.019
164 | Потребители прочих отраслей, население | ПС 110 кВ Гавры (ПС 287) | 287-03 | ДУ | 20 | Номер очереди ограничения (МВт) 10: 0.009
| Потребители прочих отраслей, население |  | 287-04 | ДУ | 20 | Номер очереди ограничения (МВт) 10: 0.016
165 | Потребители прочих отраслей, население | ПС 110 кВ Подлипье (ПС 356) | 356-04 | ДУ | 20 | Номер очереди ограничения (МВт) 10: 0.006
Итого по Восточным ЭС | [5 empty] | 0.637 | 1.029 | 0.66775 | 1.1878 | 0.61875 | 1.0423 | 0.62375 | 2.174 | 0.9265 | 1.145
Всего по Псковской энергосистеме | [5 empty] | 7.7574 | 7.2082 | 4.8694 | 5.6408 | 5.1951 | 4.6683 | 5.332 | 7.6625 | 5.1841 | 4.0292
Всего с нарастающим итогом, МВт | [5 empty] | 7.7574 | 14.9656 | 19.835 | 25.4758 | 30.6709 | 35.3392 | 40.6712 | 48.3338 | 53.5179 | 57.5471
|  |  |  | Итого до 5 мин |  | 7.7574 | 14.6346 | 18.5182 | 20.982 | 21.9937 | 22.3397 | 22.3397 | 22.3397 | 22.3397 | 22.3397
|  |  |  | Итого от 5 до 20 мин |  | 0 | 0.172 | 0.662 | 1.295 | 3.3256 | 4.3993 | 5.8145 | 7.9294 | 10.847 | 12.3685
|  |  |  | Итого до 20 мин |  | 7.7574 | 14.8066 | 19.1802 | 22.277 | 25.3193 | 26.739 | 28.1543 | 30.2692 | 33.1867 | 34.7082
|  |  |  | Итого от 20 до 60 мин |  | 0 | 0.159 | 0.65476 | 3.1988 | 5.3516 | 8.6002 | 12.517 | 18.0646 | 20.3312 | 22.8389
|  |  |  | Всего |  | 7.7574 | 14.9656 | 19.835 | 25.4758 | 30.6709 | 35.3392 | 40.6712 | 48.3338 | 53.5179 | 57.5471
|  |  |  | Всего с использованием ДУ |  | 7.7574 | 10.5261 | 13.671 | 15.692 | 17.3405 | 17.7635 | 17.8355 | 17.9663 | 18.0993 | 18.1493
в т.ч. По Южному узлу
|  |  |  | Итого до 5 мин |  | 4.5949 | 8.9499 | 10.8939 | 12.5199 | 12.5199 | 12.8659 | 12.8659 | 12.8659 | 12.8659 | 12.8659
|  |  |  | Итого от 5 до 20 мин |  | 0 | 0.022 | 0.137 | 0.245 | 1.152 | 1.2395 | 1.3625 | 1.4725 | 1.6165 | 1.704
|  |  |  | Итого до 20 мин |  | 4.5949 | 8.9719 | 11.0309 | 12.7649 | 13.6719 | 14.1054 | 14.2284 | 14.3384 | 14.4824 | 14.5699
|  |  |  | Итого от 20 до 60 мин |  | 0 | 0.009 | 0.12454 | 0.48754 | 1.0294 | 1.8554 | 2.48 | 4.4094 | 5.112 | 5.935
|  |  |  | Всего |  | 4.5949 | 8.9809 | 11.1554 | 13.2524 | 14.7013 | 15.9608 | 16.7084 | 18.7478 | 19.5944 | 20.5049
|  |  |  | Всего с использованием ДУ |  | 4.5949 | 5.801 | 7.745 | 9.016 | 9.808 | 10.207 | 10.279 | 10.352 | 10.485 | 10.535

## 09 ю.у.
Раздел 1. Сведения о потреблении электрической энергии (мощности), включенном в График временного отключения потребления на 2022-2023 гг., по данным внеочередных контрольных замеров 21.06.2023 г. по Псковскому филиалу ПАО "Россети Северо-Запад"
№ п/п | Потребитель | Наименование ПС | Наименование фидера | Способ ввода отключения по графику | Время отключения | Номер очереди ограничения (МВт)
[6 empty] | 1 | 2 | 3 | 4 | 5 | 6 | 7 | 8 | 9 | 10
1 | 2 | 3 | 4 | 5 | 6 | 7 | 8 | 9 | 10 | 11 | 12 | 13 | 14 | 15 | 16
Южные ЭС
АО Опытный завод Микрон
1 | 89116908030 | ПС 110 кВ ВЗЩА (ПС 348) | 348-34 | ДУ | 5 | Номер очереди ограничения (МВт) 2: 0
|  |  | 348-28 | ДУ | 5 | Номер очереди ограничения (МВт) 2: 0
Машиностроение
АО "Транснефть-Верхняя Волга"
2 |  | ПС 110 кВ ВЗЩА (ПС 348) | 348-08 | ДУ | 5 | Номер очереди ограничения (МВт) 3: 0.4806
8(81153)92667
Машиностроение
АО "ПЭС"
3 | т. 8(81153)38481 | ПС 110 кВ Реостат (ПС 206) | 206-01 | ОВБ | 60 | Номер очереди ограничения (МВт) 7: 0.3456
| Машиностроение | ПС 110 кВ Реостат (ПС 206) | 206-03 | ОВБ | 60 | Номер очереди ограничения (МВт) 7: 0.21996
ООО Кабельный завод "АЛЮР"
4 | Машиностроение | ПС 110 кВ ВЗЩА (ПС 348) | 348-32 | ДУ | 5 | Номер очереди ограничения (МВт) 3: 0.3; Номер очереди ограничения (МВт) 4: 0.48
г. В. Луки ул. Гоголя 3б т. 8(81153)91786
ОАО Красное знамя
5 | с/хозяйство | ПС 110 кВ Насва (ПС 173) | 173-06 | ОВБ | 60 | Номер очереди ограничения (МВт) 9: 0.2256
д.Насва Новосокольнический р-он т.8(81144)25339
ЗАО ЗЭТО
| т.8(81153)38052 | ПС 110 кВ В.Луки ФТП (ПС 157) | 157-31 | ДУ | 5 | Номер очереди ограничения (МВт) 4: 0
Машиностроение
ООО ВАЗ Импульс
6 | т. 8(81153)91955. | ПС 110 кВ ВЗЩА (ПС 348) | 348-25 | ДУ | 5 | Номер очереди ограничения (МВт) 1: 0; Номер очереди ограничения (МВт) 2: 0
Машиностроение
7 | ООО "Ритм-2000"
|  | ПС 110 кВ Рябики (ПС 130) | 130-17 | ДУ | 5 | Номер очереди ограничения (МВт) 2: 0.0933; Номер очереди ограничения (МВт) 3: 0
прочие отрасли
ООО Великолукский Радиозавод
8 | т. 8(81153)68020 | ПС 110 кВ Рябики (ПС 130) | 130-17 | ДУ | 5 | Номер очереди ограничения (МВт) 1: 0.16326
Машиностроение
9 | ООО "Энергетическая компания "Сбыт Трейдинг Инновации"
прочие отрасли
Ф.9-8812-251-32-58,9-8812-251-13-73
| ЗАО "Великолукский молочный комбинат" | ПС 110 кВ Рябики (ПС 130) | 130-26 | ДУ | 5 | Номер очереди ограничения (МВт) 2: 0.107; Номер очереди ограничения (МВт) 4: 0.3; Номер очереди ограничения (МВт) 6: 0.346
Потребители, отключаемые с центров питания.
| Потребители прочих отраслей, население | ПС 110 кВ Поречье (ПС 359) | 359-07 | ДД | 60 | Номер очереди ограничения (МВт) 5: 0.013
10 | Потребители прочих отраслей, население |  | 359-01 | ДД | 60 | Номер очереди ограничения (МВт) 5: 0.0108
|  |  | 359-02 | ДД | 60 | Номер очереди ограничения (МВт) 5: 0.0883
| Потребители прочих отраслей, население |  | 359-10 | ДД | 60 | Номер очереди ограничения (МВт) 5: 0.0186
| Потребители прочих отраслей, население | ПС 110 кВ Переслегино (ПС 236) | 236-01 | ОВБ | 60 | Номер очереди ограничения (МВт) 5: 0.0525
11 | Потребители прочих отраслей, население |  | 236-05 | ОВБ | 60 | Номер очереди ограничения (МВт) 5: 0.0514
|  |  | 236-10 | ОВБ | 60 | Номер очереди ограничения (МВт) 5: 0.1998
| Потребители прочих отраслей, население |  | 236-06 | ОВБ | 60 | Номер очереди ограничения (МВт) 5: 0.0855
12 | Потребители прочих отраслей, население | ПС 110 кВ Маево (ПС 311) | 311-02 | ДУ | 5 | Номер очереди ограничения (МВт) 1: 0.019
| Потребители прочих отраслей, население |  | 311-06 | ДУ | 5 | Номер очереди ограничения (МВт) 1: 0.0116
13 | Потребители прочих отраслей, население | ПС 110 кВ Невель-1 (ПС 114) | 114-04 | ОП | 5 | Номер очереди ограничения (МВт) 2: 0.0405
| Потребители прочих отраслей, население |  | 114-15 | ОП | 5 | Номер очереди ограничения (МВт) 2: 0.1882
| Потребители прочих отраслей, население |  | 114-21 | ОП | 5 | Номер очереди ограничения (МВт) 2: 0.0882
14 | Потребители прочих отраслей, население | ПС 110 кВ В.Луки ФТП (ПС 157) | 157-25 | ДУ | 5 | Номер очереди ограничения (МВт) 1: 0.017973
| Потребители прочих отраслей, население |  | 157-22 | ДУ | 5 | Номер очереди ограничения (МВт) 1: 0.05904
| Потребители прочих отраслей, население | ПС 110 кВ ВЗЩА (ПС 348) | 348-15 | ДУ | 5 | Номер очереди ограничения (МВт) 1: 0.0204
15 | Потребители прочих отраслей, население |  | 348-48 | ДУ | 5 | Номер очереди ограничения (МВт) 1: 2.4426
| Потребители прочих отраслей, население |  | 348-35 | ДУ | 5 | Номер очереди ограничения (МВт) 1: 0
| Потребители прочих отраслей, население |  | 348-22 | ДУ | 5 | Номер очереди ограничения (МВт) 1: 0.642
| Потребители прочих отраслей, население |  | 348-58 | ДУ | 5 | Номер очереди ограничения (МВт) 1: 0.432
16 | Потребители прочих отраслей, население | ПС 110 кВ Рябики (ПС 130) | 130-02 | ДУ | 5 | Номер очереди ограничения (МВт) 1: 0.2712
| Потребители прочих отраслей, население |  | 130-18 | ДУ | 5 | Номер очереди ограничения (МВт) 1: 0.0252
17 | Потребители прочих отраслей, население | ПС 110 кВ Невель-2 (ПС 129) | 129-10 | ДУ | 5 | Номер очереди ограничения (МВт) 1: 0.0224
18 | Потребители прочих отраслей, население | ПС 110 кВ Булынино (ПС 136) | 136-02 | ДУ | 5 | Номер очереди ограничения (МВт) 1: 0.1008
| Потребители прочих отраслей, население |  | 136-08 | ДУ | 5 | Номер очереди ограничения (МВт) 1: 0.0729
19 | Потребители прочих отраслей, население | ПС 110 кВ Сиверст (ПС 167) | 167-05 | ОВБ | 60 | Номер очереди ограничения (МВт) 2: 0.009
| Потребители прочих отраслей, население | ПС 110 кВ Недомерки (ПС 286) | 286-02 | ДУ | 5 | Номер очереди ограничения (МВт) 2: 0.1448
20 | Потребители прочих отраслей, население |  | 286-03 | ДУ | 5 | Номер очереди ограничения (МВт) 2: 0.1332
| Потребители прочих отраслей, население |  | 286-04 | ДУ | 5 | Номер очереди ограничения (МВт) 2: 0.1018
| Потребители прочих отраслей, население |  | 286-05 | ДУ | 5 | Номер очереди ограничения (МВт) 2: 0.08
21 | Потребители прочих отраслей, население | ПС 35 кВ Борки (ПС 37) | 37-03 | ОВБ | 60 | Номер очереди ограничения (МВт) 3: 0.01984
| Потребители прочих отраслей, население |  | 37-05 | ОВБ | 60 | Номер очереди ограничения (МВт) 3: 0.0597
| Потребители прочих отраслей, население | ПС 110 кВ Малахово (ПС 507) | 507-01 | ДУ | 5 | Номер очереди ограничения (МВт) 3: 0.0236
22 |  |  | 507-03 | ДУ | 5 | Номер очереди ограничения (МВт) 3: 0.0194
| Потребители прочих отраслей, население |  | 507-05 | ДУ | 5 | Номер очереди ограничения (МВт) 3: 0.0004
23 | Потребители прочих отраслей, население | ПС 110 кВ Рябики (ПС 130) | 130-12 | ДУ | 5 | Номер очереди ограничения (МВт) 1: 0
| Потребители прочих отраслей, население |  | 130-05 | ДУ | 5 | Номер очереди ограничения (МВт) 1: 0.20952
24 | Потребители прочих отраслей, население | ПС 110 кВ Насва (ПС 173) | 173-04 | ОВБ | 60 | Номер очереди ограничения (МВт) 8: 0.1824
Южные ЭС Западный участок ЭС
АО "Петербургская сбытовая компания"
25 | Прочие отрасли | ПС 110 кВ Себеж (ПС 312) | 312-11 | ПП | 20 | Номер очереди ограничения (МВт) 4: 0.008; Номер очереди ограничения (МВт) 6: 0
Санкт-Петербург, тел. 8(812)3366950, г.Псков Гл.энергетик 89113510661
ООО Производственный Центр "Надежда"
26 | Дерев. и целл.-бум. | ПС 110 кВ Опочка (ПС 161) | 161-02 | ПП | 60 | Номер очереди ограничения (МВт) 4: 0.04; Номер очереди ограничения (МВт) 6: 0.04; Номер очереди ограничения (МВт) 9: 0.018
Опочка, тел.89113691971, 89113772684,отв.за эл.хоз.89113787054
| ООО "Астар" | ПС 110 кВ Ляпуны (ПС 313) | 313-07 | ПП | 20 | Номер очереди ограничения (МВт) 6: 0.0255; Номер очереди ограничения (МВт) 10: 0.0255
27 | Прочие отрасли | ПС 110 кВ Пустошка (ПС 309) | 309-11 | ПП | 20 | Номер очереди ограничения (МВт) 7: 0.018; Номер очереди ограничения (МВт) 10: 0.004
| Псков, тел 89819973711 |  | 309-11 | ПП | 60 | Номер очереди ограничения (МВт) 8: 0.006
28 |  |  | 312-04 | ПП | 20 | Номер очереди ограничения (МВт) 10: 0.008
|  |  | 312-08 | ПП | 20 | Номер очереди ограничения (МВт) 4: 0.01; Номер очереди ограничения (МВт) 9: 0.002
ООО "Орви Плюс"
29 | Прочие отрасли | ПС 110 кВ Опочка (ПС 161) | 161-04 | ПП | 20 | Номер очереди ограничения (МВт) 2: 0.022; Номер очереди ограничения (МВт) 4: 0; Номер очереди ограничения (МВт) 6: 0
| Опочка, тел. 89113555205 |  | 161-16 | ПП | 20 | Номер очереди ограничения (МВт) 3: 0.115; Номер очереди ограничения (МВт) 5: 0.115
ООО Кожгалантерейная Фабрика "Альянс"
30 | Другие пром.произв. | ПС 110 кВ Опочка (ПС 161) | 161-16 | ПП | 60 | Номер очереди ограничения (МВт) 6: 0.02; Номер очереди ограничения (МВт) 9: 0.004
| Опочка, 21033 |  | 161-04 | ПП | 60 | Номер очереди ограничения (МВт) 4: 0.03; Номер очереди ограничения (МВт) 6: 0.001; Номер очереди ограничения (МВт) 8: 0
ООО "РН-Энерго"
31 | Прочие отрасли | ПС 110 кВ Себеж (ПС 312) | 312-08 | ПП | 20 | Номер очереди ограничения (МВт) 6: 0.009; Номер очереди ограничения (МВт) 9: 0
тел. 8(495) 7774742
ООО "МСК-Энерго"
32 | Прочие отрасли | ПС 110 кВ Себеж (ПС 312) | 312-11 | ПП | 20 | Номер очереди ограничения (МВт) 8: 0.008
тел.8 (800) 1000911
Потребители, отключаемые с центров питания.
| Потребители прочих отраслей, население |  | 285-07 | ОП | 5 | Номер очереди ограничения (МВт) 2: 0.012
33 | Потребители прочих отраслей, население | ПС 110 кВ Красногородск (ПС 285) | 285-03 | ОП | 5 | Номер очереди ограничения (МВт) 2: 0.036
| Потребители прочих отраслей, население |  | 285-08 | ОП | 5 | Номер очереди ограничения (МВт) 2: 0.011
| Потребители прочих отраслей, население |  | 285-04 | ОП | 5 | Номер очереди ограничения (МВт) 2: 1.097
| Потребители прочих отраслей, население |  | 285-12 | ОП | 5 | Номер очереди ограничения (МВт) 2: 1.058
| Потребители прочих отраслей, население |  | 63-04 | ОВБ | 60 | Номер очереди ограничения (МВт) 8: 0.007
34 | Потребители прочих отраслей, население | ПС-63 "Платишино" | 63-06 | ОВБ | 60 | Номер очереди ограничения (МВт) 8: 0.017
| Потребители прочих отраслей, население |  | 63-05 | ОВБ | 60 | Номер очереди ограничения (МВт) 8: 0.009
| Потребители прочих отраслей, население |  | 22-03 | ОВБ | 60 | Номер очереди ограничения (МВт) 9: 0.219
35 | Потребители прочих отраслей, население | ПС-22 "Жавры" | 22-04 | ОВБ | 60 | Номер очереди ограничения (МВт) 9: 0.009
| Потребители прочих отраслей, население |  | 22-07 | ОВБ | 60 | Номер очереди ограничения (МВт) 9: 0.015
| Потребители прочих отраслей, население |  | 43-03 | ДУ | 20 | Номер очереди ограничения (МВт) 8: 0.008
36 | Потребители прочих отраслей, население | ПС-43 "Каленидово" | 43-06 | ДУ | 20 | Номер очереди ограничения (МВт) 8: 0.042
| Потребители прочих отраслей, население |  | 43-05 | ДУ | 20 | Номер очереди ограничения (МВт) 8: 0.023
| Потребители прочих отраслей, население |  | 71-01 | ДД | 60 | Номер очереди ограничения (МВт) 10: 0.006
37 | Потребители прочих отраслей, население | ПС-71 "Духново" | 71-05 | ДД | 60 | Номер очереди ограничения (МВт) 10: 0.004
| Потребители прочих отраслей, население |  | 71-08 | ДД | 60 | Номер очереди ограничения (МВт) 10: 0.009
| Потребители прочих отраслей, население |  | 71-02 | ДД | 60 | Номер очереди ограничения (МВт) 10: 0.028
| Потребители прочих отраслей, население |  | 71-03 | ДД | 60 | Номер очереди ограничения (МВт) 10: 0.028
| Потребители прочих отраслей, население |  | 161-13 | ДУ | 20 | Номер очереди ограничения (МВт) 5: 0.005
38 | Потребители прочих отраслей, население | ПС 110 кВ Опочка (ПС 161) | 161-05 | ДУ | 20 | Номер очереди ограничения (МВт) 5: 0.075
| Потребители прочих отраслей, население |  | 161-03 | ДУ | 20 | Номер очереди ограничения (МВт) 5: 0.15
| Потребители прочих отраслей, население |  | 161-06 | ДУ | 20 | Номер очереди ограничения (МВт) 5: 0.482
| Потребители прочих отраслей, население |  | 313-02 | ДУ | 5 | Номер очереди ограничения (МВт) 2: 0.014
| Потребители прочих отраслей, население |  | 313-06 | ДУ | 5 | Номер очереди ограничения (МВт) 2: 0.023
39 | Потребители прочих отраслей, население | ПС 110 кВ Ляпуны (ПС 313) | 313-08 | ДУ | 5 | Номер очереди ограничения (МВт) 2: 0.038
| Потребители прочих отраслей, население |  | 313-03 | ДУ | 5 | Номер очереди ограничения (МВт) 2: 0.013
| Потребители прочих отраслей, население |  | 313-09 | ДУ | 5 | Номер очереди ограничения (МВт) 2: 0.047
| Потребители прочих отраслей, население |  | 41-02 | ДУ | 5 | Номер очереди ограничения (МВт) 3: 0.038
40 | Потребители прочих отраслей, население | ПС-41 "Шильская" (ПС 41) | 41-04 | ДУ | 5 | Номер очереди ограничения (МВт) 3: 0.035
| Потребители прочих отраслей, население |  | 41-03 | ДУ | 5 | Номер очереди ограничения (МВт) 3: 0.219
| Потребители прочих отраслей, население |  | 41-07 | ДУ | 5 | Номер очереди ограничения (МВт) 3: 0.022
| Потребители прочих отраслей, население |  | 41-05 | ДУ | 5 | Номер очереди ограничения (МВт) 3: 0.042
| Потребители прочих отраслей, население |  | 41-06 | ДУ | 5 | Номер очереди ограничения (МВт) 3: 0.063
41 | Потребители прочих отраслей, население | ПС 110 кВ Мякишево (ПС 372) | 372-02 | ДУ | 20 | Номер очереди ограничения (МВт) 4: 0.015
| Потребители прочих отраслей, население |  | 372-01 | ДУ | 20 | Номер очереди ограничения (МВт) 4: 0.038
42 | Потребители прочих отраслей, население |  | 133-04 | ДД | 60 | Номер очереди ограничения (МВт) 6: 0.016
| Потребители прочих отраслей, население |  | 133-05 | ДД | 60 | Номер очереди ограничения (МВт) 6: 0.028
| Потребители прочих отраслей, население |  | 133-07 | ДД | 60 | Номер очереди ограничения (МВт) 6: 0.063
43 | Потребители прочих отраслей, население | ПС 110 кВ Идрица (ПС 133) | 133-09 | ДД | 60 | Номер очереди ограничения (МВт) 6: 0.009
| Потребители прочих отраслей, население |  | 133-16 | ДД | 60 | Номер очереди ограничения (МВт) 6: 0.003
| Потребители прочих отраслей, население |  | 133-10 | ДД | 60 | Номер очереди ограничения (МВт) 6: 0.032
| Потребители прочих отраслей, население |  | 133-14 | ДД | 60 | Номер очереди ограничения (МВт) 6: 0.005
44 | Потребители прочих отраслей, население | ПС 110 кВ Себеж (ПС 312) | 312-02 | ДУ | 5 | Номер очереди ограничения (МВт) 3: 0.101
| Потребители прочих отраслей, население |  | 31-02 | ОВБ | 60 | Номер очереди ограничения (МВт) 7: 0.033
45 | Потребители прочих отраслей, население | ПС-31 "Бояриново" | 31-01 | ОВБ | 60 | Номер очереди ограничения (МВт) 7: 0.013
| Потребители прочих отраслей, население |  | 31-03 | ОВБ | 60 | Номер очереди ограничения (МВт) 7: 0.011
46 | Потребители прочих отраслей, население | ПС-29 "Максютино" | 29-03 | ОВБ | 60 | Номер очереди ограничения (МВт) 8: 0.013
| Потребители прочих отраслей, население |  | 29-04 | ОВБ | 60 | Номер очереди ограничения (МВт) 8: 0.014
| Потребители прочих отраслей, население |  | 309-09 | ДУ | 5 | Номер очереди ограничения (МВт) 3: 0.071
47 | Потребители прочих отраслей, население | ПС 110 кВ Пустошка (ПС 309) | 309-10 | ДУ | 5 | Номер очереди ограничения (МВт) 3: 0.045
| Потребители прочих отраслей, население |  | 309-03 | ДУ | 5 | Номер очереди ограничения (МВт) 3: 0.155
| Потребители прочих отраслей, население |  | 309-04 | ДУ | 5 | Номер очереди ограничения (МВт) 3: 0.075
| Потребители прочих отраслей, население |  | 309-06 | ДУ | 5 | Номер очереди ограничения (МВт) 3: 0.082
| Потребители прочих отраслей, население |  | 32-03 | ОВБ | 60 | Номер очереди ограничения (МВт) 8: 0.031
48 | Потребители прочих отраслей, население | ПС 32 "Алоль" | 32-04 | ОВБ | 60 | Номер очереди ограничения (МВт) 8: 0.06
| Потребители прочих отраслей, население |  | 32-01 | ОВБ | 60 | Номер очереди ограничения (МВт) 8: 0.036
49 | Потребители прочих отраслей, население | ПС 66 "Сергейцево" | 66-03 | ОВБ | 60 | Номер очереди ограничения (МВт) 4: 0.076
50 | Потребители прочих отраслей, население | ПС 20 "Криуха" | 20-02 | ОВБ | 60 | Номер очереди ограничения (МВт) 9: 0.012
| Потребители прочих отраслей, население |  | 20-03 | ОВБ | 60 | Номер очереди ограничения (МВт) 9: 0.029
51 | Потребители прочих отраслей, население | ПС 10 "Поддубье" | 10-03 | ОВБ | 60 | Номер очереди ограничения (МВт) 10: 0.007
Итого по Южным ЭС | [5 empty] | 4.5099 | 3.357 | 1.9665 | 0.997 | 1.3469 | 0.5975 | 0.64056 | 0.4564 | 0.5336 | 0.1195
Восточные ЭС
ЗАО "Локня-мебель"
52 | деревообрабатывающая промышленность | ПС 110 кВ Локня (ПС 119) | 119-13 | ПП | 60 | Номер очереди ограничения (МВт) 5: 0.012
т. 8(81139)21-886
| ГБУ ПО "Псковавтодор" |  | 147-09 | ПП | 60 | Номер очереди ограничения (МВт) 8: 0.015
53 | строительство | ПС 110 кВ Бежаницы (ПС 147) | 147-13 | ПП | 60 | Номер очереди ограничения (МВт) 8: 0.18
т.8(81141)21-106, 8(81141)95-170
| ООО "Кабэлк" |  | 284-10 | ПП | 60 | Номер очереди ограничения (МВт) 6: 0.257
54 | машиностроение и металлообработка | ПС 110 кВ Новоржев (ПС 284) | 284-14 | ПП | 60 | Номер очереди ограничения (МВт) 8: 0.437
т.89517543550
АО "Локнянский хлебокомбинат"
55 | пищевая промышленность | ПС 110 кВ Локня (ПС 119) | 119-09 | ПП | 60 | Номер очереди ограничения (МВт) 6: 0.06; Номер очереди ограничения (МВт) 8: 0.06
т.8(81139)21-963, 21-073
Учреждение отдыха и оздоровления"Пушкиногорье"
56 | прочие отрасли | ПС 110 кВ Пушкинские Горы (ПС 76) | 076-04 | ПП | 60 | Номер очереди ограничения (МВт) 6: 0.133
т.89116917139
Потребители, отключаемые с центров питания.
| Потребители прочих отраслей, население |  | 387-02 | ДД | 60 | Номер очереди ограничения (МВт) 8: 0.066
57 | Потребители прочих отраслей, население | ПС 110 кВ Пожеревицы (ПС 387) | 387-03 | ДД | 60 | Номер очереди ограничения (МВт) 8: 0.058
| Потребители прочих отраслей, население |  | 387-05 | ДД | 60 | Номер очереди ограничения (МВт) 8: 0.042
| Потребители прочих отраслей, население |  | 118-01 | ДД | 60 | Номер очереди ограничения (МВт) 10: 0.004
| Потребители прочих отраслей, население |  | 118-02 | ДД | 60 | Номер очереди ограничения (МВт) 10: 0.019
| Потребители прочих отраслей, население |  | 118-03 | ДД | 60 | Номер очереди ограничения (МВт) 10: 0.013
| Потребители прочих отраслей, население |  | 118-04 | ДД | 60 | Номер очереди ограничения (МВт) 10: 0.012
58 | Потребители прочих отраслей, население | ПС 110 кВ Чихачево (ПС 118) | 118-07 | ДД | 60 | Номер очереди ограничения (МВт) 10: 0.038
| Потребители прочих отраслей, население |  | 118-08 | ДД | 60 | Номер очереди ограничения (МВт) 10: 0.017
| Потребители прочих отраслей, население |  | 118-11 | ДД | 60 | Номер очереди ограничения (МВт) 10: 0.019
| Потребители прочих отраслей, население |  | 118-14 | ДД | 60 | Номер очереди ограничения (МВт) 10: 0.007
| Потребители прочих отраслей, население |  | 118-15 | ДД | 60 | Номер очереди ограничения (МВт) 10: 0.011
| Потребители прочих отраслей, население |  | 147-01 | ДУ | 5 | Номер очереди ограничения (МВт) 4: 0.019
| Потребители прочих отраслей, население |  | 147-02 | ДУ | 5 | Номер очереди ограничения (МВт) 4: 0.141
59 | Потребители прочих отраслей, население |  | 147-03 | ДУ | 5 | Номер очереди ограничения (МВт) 4: 0.051
| Потребители прочих отраслей, население | ПС 110 кВ Бежаницы (ПС 147) | 147-04 | ДУ | 5 | Номер очереди ограничения (МВт) 4: 0.042
| Потребители прочих отраслей, население |  | 147-05 | ДУ | 5 | Номер очереди ограничения (МВт) 4: 0.027
| Потребители прочих отраслей, население |  | 147-06 | ДУ | 5 | Номер очереди ограничения (МВт) 4: 0.032
| Потребители прочих отраслей, население |  | 147-08 | ДУ | 5 | Номер очереди ограничения (МВт) 4: 0.054
| Потребители прочих отраслей, население |  | 147-16 | ДУ | 5 | Номер очереди ограничения (МВт) 4: 0.072
| Потребители прочих отраслей, население |  | 200-04 | ДД | 60 | Номер очереди ограничения (МВт) 10: 0.037
60 | Потребители прочих отраслей, население | ПС 110 кВ Фишнёво (ПС 200) | 200-05 | ДД | 60 | Номер очереди ограничения (МВт) 10: 0.026
| Потребители прочих отраслей, население |  | 201-01 | ДД | 60 | Номер очереди ограничения (МВт) 10: 0.061
61 | Потребители прочих отраслей, население | ПС 110 кВ Кудеверь (ПС 201) | 201-03 | ДД | 60 | Номер очереди ограничения (МВт) 10: 0.059
| Потребители прочих отраслей, население |  | 201-04 | ДД | 60 | Номер очереди ограничения (МВт) 10: 0.029
| Потребители прочих отраслей, население |  | 201-05 | ДД | 60 | Номер очереди ограничения (МВт) 10: 0.073
| Потребители прочих отраслей, население |  | 241-02 | ДД | 60 | Номер очереди ограничения (МВт) 10: 0.029
62 | Потребители прочих отраслей, население |  | 241-05 | ДД | 60 | Номер очереди ограничения (МВт) 10: 0.034
| Потребители прочих отраслей, население | ПС 110 кВ Крестилово (ПС 241) | 241-06 | ДД | 60 | Номер очереди ограничения (МВт) 10: 0.052
|  |  | 241-07 | ДД | 60 | Номер очереди ограничения (МВт) 10: 0.008
| Потребители прочих отраслей, население |  | 241-08 | ДД | 60 | Номер очереди ограничения (МВт) 10: 0.02
| Потребители прочих отраслей, население |  | 241-09 | ДД | 60 | Номер очереди ограничения (МВт) 10: 0.037
| Потребители прочих отраслей, население |  | 384-01 | ДД | 60 | Номер очереди ограничения (МВт) 10: 0.022
63 | Потребители прочих отраслей, население | ПС 110 кВ Поляне (ПС 384) | 384-04 | ДД | 60 | Номер очереди ограничения (МВт) 10: 0.021
| Потребители прочих отраслей, население |  | 254-01 | ДД | 60 | Номер очереди ограничения (МВт) 8: 0.03
| Потребители прочих отраслей, население |  | 254-03 | ДД | 60 | Номер очереди ограничения (МВт) 8: 0.056
64 | Потребители прочих отраслей, население | ПС 110 кВ Ашево (ПС 254) | 254-05 | ДД | 60 | Номер очереди ограничения (МВт) 8: 0.16
| Потребители прочих отраслей, население |  | 254-06 | ДД | 60 | Номер очереди ограничения (МВт) 8: 0.05
| Потребители прочих отраслей, население |  | 254-07 | ДД | 60 | Номер очереди ограничения (МВт) 8: 0.025
| Потребители прочих отраслей, население |  | 254-08 | ДД | 60 | Номер очереди ограничения (МВт) 8: 0.06
| Потребители прочих отраслей, население | ПС 35 кВ Ратьково (ПС 46) | 46-02 | ОВБ | 60 | Номер очереди ограничения (МВт) 10: 0.001
65 | Население |  | 46-06 | ОВБ | 60 | Номер очереди ограничения (МВт) 10: 0.013
| Потребители прочих отраслей, население |  | 119-02 | ДУ | 5 | Номер очереди ограничения (МВт) 3: 0.02
| Потребители прочих отраслей, население |  | 119-04 | ДУ | 5 | Номер очереди ограничения (МВт) 3: 0.034
| Потребители прочих отраслей, население |  | 119-05 | ДУ | 5 | Номер очереди ограничения (МВт) 3: 0.02
66 | Потребители прочих отраслей, население | ПС 110 кВ Локня (ПС 119) | 119-06 | ДУ | 5 | Номер очереди ограничения (МВт) 3: 0.021
| Потребители прочих отраслей, население |  | 119-07 | ДУ | 5 | Номер очереди ограничения (МВт) 3: 0.006
| Потребители прочих отраслей, население |  | 119-11 | ДУ | 5 | Номер очереди ограничения (МВт) 3: 0.064
| Потребители прочих отраслей, население |  | 119-14 | ДУ | 5 | Номер очереди ограничения (МВт) 3: 0.007
| Потребители прочих отраслей, население |  | 23-03 | ОВБ | 60 | Номер очереди ограничения (МВт) 10: 0.001
67 | Потребители прочих отраслей, население | ПС 35 кВ Велье (ПС 23) | 23-05 | ОВБ | 60 | Номер очереди ограничения (МВт) 10: 0.031
| Потребители прочих отраслей, население |  | 23-06 | ОВБ | 60 | Номер очереди ограничения (МВт) 10: 0.038
| Потребители прочих отраслей, население |  | 76-03 | ОП | 5 | Номер очереди ограничения (МВт) 2: 0.303
| Потребители прочих отраслей, население |  | 76-06 | ОП | 5 | Номер очереди ограничения (МВт) 2: 0.049
68 | Потребители прочих отраслей, население | ПС 110 кВ Пушкинские Горы (ПС 76) | 76-08 | ОП | 5 | Номер очереди ограничения (МВт) 2: 0.076
| Потребители прочих отраслей, население |  | 76-09 | ОП | 5 | Номер очереди ограничения (МВт) 2: 0.072
| Потребители прочих отраслей, население |  | 76-11 | ОП | 5 | Номер очереди ограничения (МВт) 2: 0.078
| Потребители прочих отраслей, население |  | 76-16 | ОП | 5 | Номер очереди ограничения (МВт) 2: 0.04
| Потребители прочих отраслей, население |  | 284-01 | ОП | 5 | Номер очереди ограничения (МВт) 4: 0.051
| Потребители прочих отраслей, население |  | 284-02 | ОП | 5 | Номер очереди ограничения (МВт) 4: 0.028
| Потребители прочих отраслей, население |  | 284-03 | ОП | 5 | Номер очереди ограничения (МВт) 4: 0.032
69 | Потребители прочих отраслей, население | ПС 110 кВ Новоржев (ПС 284) | 284-05 | ОП | 5 | Номер очереди ограничения (МВт) 4: 0.083
| Потребители прочих отраслей, население |  | 284-07 | ОП | 5 | Номер очереди ограничения (МВт) 4: 0.044
| Потребители прочих отраслей, население |  | 284-08 | ОП | 5 | Номер очереди ограничения (МВт) 4: 0.037
| Потребители прочих отраслей, население |  | 284-09 | ОП | 5 | Номер очереди ограничения (МВт) 4: 0.133
| Население |  | 24-01 | ДД | 60 | Номер очереди ограничения (МВт) 8: 0.02
70 | Потребители прочих отраслей, население | ПС 35 кВ Жадрицы (ПС 24) | 24-02 | ДД | 60 | Номер очереди ограничения (МВт) 8: 0.014
| Потребители прочих отраслей, население |  | 24-08 | ДД | 60 | Номер очереди ограничения (МВт) 8: 0.011
Восточные ЭС Западный участок ЭС
Автономная некоммерческая организация Спортивно-оздоровительный центр "Юность"
71 | Прочие отрасли | ПС 110 кВ Остров (ПС 68) | 68-04 | ОВБ | 60 | Номер очереди ограничения (МВт) 3: 0.02; Номер очереди ограничения (МВт) 5: 0.01; Номер очереди ограничения (МВт) 7: 0
тел. 811-52 90-112;90-104 -спорт школа
ООО "Транзит-Терминал"
72 | Прочие отрасли | ПС 110 кВ Гавры (ПС 287) | 287-05 | ПП | 20 | Номер очереди ограничения (МВт) 8: 0.029; Номер очереди ограничения (МВт) 10: 0
| директор 8931 905 99 01 Гл. энергетик 8953 240 41 16 |  |  | ПП | 20 | Номер очереди ограничения (МВт) 7: 0.025; Номер очереди ограничения (МВт) 9: 0.009
| ООО "Астар" | ПС 110 кВ Остров (ПС 68) | 68-05 | ОВБ | 60 | Номер очереди ограничения (МВт) 4: 0.015; Номер очереди ограничения (МВт) 7: 0
73 | Прочие отрасли
Псков, тел 89819973711, 8(8112)727167
ООО ППЦ Металлические конструкции
74 | Дерев. и целл.-бум. | ПС 110 кВ Пыталово (ПС 148) | 148-13 | ПП | 60 | Номер очереди ограничения (МВт) 7: 0.002; Номер очереди ограничения (МВт) 8: 0
тел. 89113694854, 8(495)9387937
ООО КАМПОТЕКС
75 | Легкая пром. | ПС 110 кВ Остров (ПС 68) | 68-19 | ПП | 60 | Номер очереди ограничения (МВт) 6: 0.02; Номер очереди ограничения (МВт) 8: 0.02; Номер очереди ограничения (МВт) 10: 0.009
Псков, тел.директор 621034, заместитель 89113516171
ООО "РН-Энерго"
76 | Прочие отрасли | ПС 110 кВ Гавры (ПС 287) | 287-05 | ПП | 20 | Номер очереди ограничения (МВт) 7: 0.006; Номер очереди ограничения (МВт) 10: 0
тел. 8(495) 7774742
| ООО "МСК-Энерго" | ПС 110 кВ Остров (ПС 68) | 68-19 | ОВБ | 60 | Номер очереди ограничения (МВт) 3: 0.016
77 | Прочие отрасли | ПС 110 кВ Гавры (ПС 287) | 287-05 | ПП | 20 | Номер очереди ограничения (МВт) 4: 0.012; Номер очереди ограничения (МВт) 7: 0
тел.8 (800) 1000911
ООО "Балтия+"
78 | Прочие виды транспорта | ПС 110 кВ Пыталово (ПС 148) | 148-12 | ПП | 20 | Номер очереди ограничения (МВт) 4: 0.025; Номер очереди ограничения (МВт) 7: 0.002
Пыталаво, тел. 89517534041
Открытое акционерное общество "Лужский Абразивный завод"
79 | Машиностроен. и металлообр. | ПС 110 кВ Остров (ПС 68) | 68-17 | ОВБ | 60 | Номер очереди ограничения (МВт) 8: 0.25; Номер очереди ограничения (МВт) 9: 0.171; Номер очереди ограничения (МВт) 10: 0
Остров, тел. 36567, 8(81372)21264
Потребители, отключаемые с центров питания.
| Потребители прочих отраслей, население |  | 68-22 | ДУ | 20 | Номер очереди ограничения (МВт) 5: 0.002
80 | Потребители прочих отраслей, население | ПС 110 кВ Остров (ПС 68) | 68-15 | ДУ | 20 | Номер очереди ограничения (МВт) 5: 0.06
| Потребители прочих отраслей, население |  | 68-14 | ДУ | 20 | Номер очереди ограничения (МВт) 5: 0.012
| Потребители прочих отраслей, население |  | 68-18 | ДУ | 20 | Номер очереди ограничения (МВт) 5: 0.006
| Потребители прочих отраслей, население |  | 79-07 | ДУ | 20 | Номер очереди ограничения (МВт) 5: 0; Номер очереди ограничения (МВт) 9: 0.005
| Потребители прочих отраслей, население |  | 79-08 | ДУ | 20 | Номер очереди ограничения (МВт) 5: 0; Номер очереди ограничения (МВт) 9: 0.017
81 | Потребители прочих отраслей, население | ПС 110 кВ Дружба (ПС 79) | 79-02 | ДУ | 20 | Номер очереди ограничения (МВт) 5: 0; Номер очереди ограничения (МВт) 9: 0
| Потребители прочих отраслей, население |  | 79-03 | ДУ | 20 | Номер очереди ограничения (МВт) 5: 0; Номер очереди ограничения (МВт) 9: 0.008
| Потребители прочих отраслей, население |  | 79-01 | ДУ | 20 | Номер очереди ограничения (МВт) 5: 0; Номер очереди ограничения (МВт) 9: 0.103
| Потребители прочих отраслей, население |  | 149-10 | ДД | 60 | Номер очереди ограничения (МВт) 4: 0.003
82 | Потребители прочих отраслей, население | ПС 110 кВ Воронцово (ПС 149) | 149-09 | ДД | 60 | Номер очереди ограничения (МВт) 4: 0.012
| Потребители прочих отраслей, население |  | 149-03 | ДД | 60 | Номер очереди ограничения (МВт) 4: 0.187
83 | Потребители прочих отраслей, население | ПС 110 кВ Гривы (ПС 203) | 203-03 | ДУ | 5 | Номер очереди ограничения (МВт) 2: 0.012
| Потребители прочих отраслей, население |  | 203-02 | ДУ | 5 | Номер очереди ограничения (МВт) 2: 0.01
| Потребители прочих отраслей, население |  | 221-07 | ДУ | 5 | Номер очереди ограничения (МВт) 2: 0.007
| Потребители прочих отраслей, население |  | 221-03 | ДУ | 5 | Номер очереди ограничения (МВт) 2: 0.016
84 | Потребители прочих отраслей, население | ПС 110 кВ Рубилово (ПС 221) | 221-04 | ДУ | 5 | Номер очереди ограничения (МВт) 2: 0.006
| Потребители прочих отраслей, население |  | 221-01 | ДУ | 5 | Номер очереди ограничения (МВт) 2: 0.021
| Потребители прочих отраслей, население |  | 371-05 | ДД | 60 | Номер очереди ограничения (МВт) 6: 0.011
85 | Потребители прочих отраслей, население | ПС 371 "Скуратово" | 371-06 | ДД | 60 | Номер очереди ограничения (МВт) 6: 0.033
| Потребители прочих отраслей, население |  | 371-01 | ДД | 60 | Номер очереди ограничения (МВт) 6: 0.019
| Потребители прочих отраслей, население |  | 371-03 | ДД | 60 | Номер очереди ограничения (МВт) 6: 0.076
86 | Потребители прочих отраслей, население | ПС 83 "Алексеевка" | 83-08 | ДУ | 20 | Номер очереди ограничения (МВт) 6: 0.011
| Потребители прочих отраслей, население |  | 83-04 | ДУ | 20 | Номер очереди ограничения (МВт) 6: 0.042
| Потребители прочих отраслей, население |  | 216-01 | ДУ | 5 | Номер очереди ограничения (МВт) 2: 0.047
87 | Потребители прочих отраслей, население | ПС 110 кВ Крюки (ПС 216) | 216-07 | ДУ | 5 | Номер очереди ограничения (МВт) 2: 0.262
| Потребители прочих отраслей, население |  | 216-08 | ДУ | 5 | Номер очереди ограничения (МВт) 2: 0.03
| Потребители прочих отраслей, население |  | 216-10 | ДУ | 5 | Номер очереди ограничения (МВт) 2: 0
| Потребители прочих отраслей, население |  | 148-03 | ДУ | 5 | Номер очереди ограничения (МВт) 1: 0.024
88 | Потребители прочих отраслей, население | ПС 110 кВ Пыталово (ПС 148) | 148-08 | ДУ | 5 | Номер очереди ограничения (МВт) 1: 0.028
| Потребители прочих отраслей, население |  | 148-11 | ДУ | 5 | Номер очереди ограничения (МВт) 1: 0.033
| Потребители прочих отраслей, население |  | 288-04 | ДУ | 20 | Номер очереди ограничения (МВт) 7: 0.011
89 | Потребители прочих отраслей, население | ПС 110 кВ Линово (ПС 288) | 288-01 | ДУ | 20 | Номер очереди ограничения (МВт) 7: 0.015
| Потребители прочих отраслей, население |  | 288-02 | ДУ | 20 | Номер очереди ограничения (МВт) 7: 0.023
| Потребители прочих отраслей, население |  | 288-03 | ДУ | 20 | Номер очереди ограничения (МВт) 7: 0.023
| Потребители прочих отраслей, население |  | 287-06 | ДУ | 20 | Номер очереди ограничения (МВт) 10: 0.019
90 | Потребители прочих отраслей, население | ПС 110 кВ Гавры (ПС 287) | 287-03 | ДУ | 20 | Номер очереди ограничения (МВт) 10: 0.009
| Потребители прочих отраслей, население |  | 287-04 | ДУ | 20 | Номер очереди ограничения (МВт) 10: 0.016
91 | Потребители прочих отраслей, население | ПС 110 кВ Подлипье (ПС 356) | 356-04 | ДУ | 20 | Номер очереди ограничения (МВт) 10: 0.006
Итого по Восточным ЭС | [5 empty] | 0.085 | 1.029 | 0.208 | 1.1 | 0.102 | 0.662 | 0.107 | 1.583 | 0.313 | 0.791
Всего по Псковской энергосистеме | [5 empty] | 4.5949 | 4.386 | 2.1745 | 2.097 | 1.4489 | 1.2595 | 0.74756 | 2.0394 | 0.8466 | 0.9105
Всего с нарастающим итогом, МВт | [5 empty] | 4.5949 | 8.9809 | 11.1554 | 13.2524 | 14.7013 | 15.9608 | 16.7084 | 18.7478 | 19.5944 | 20.5049
|  |  |  | Итого до 5 мин |  | 4.5949 | 8.9499 | 10.8939 | 12.5199 | 12.5199 | 12.8659 | 12.8659 | 12.8659 | 12.8659 | 12.8659
|  |  |  | Итого от 5 до 20 мин |  | 0 | 0.022 | 0.137 | 0.245 | 1.152 | 1.2395 | 1.3625 | 1.4725 | 1.6165 | 1.704
|  |  |  | Итого до 20 мин |  | 4.5949 | 8.9719 | 11.0309 | 12.7649 | 13.6719 | 14.1054 | 14.2284 | 14.3384 | 14.4824 | 14.5699
|  |  |  | Итого от 20 до 60 мин |  | 0 | 0.009 | 0.12454 | 0.48754 | 1.0294 | 1.8554 | 2.48 | 4.4094 | 5.112 | 5.935
|  |  |  | Всего |  | 4.5949 | 8.9809 | 11.1554 | 13.2524 | 14.7013 | 15.9608 | 16.7084 | 18.7478 | 19.5944 | 20.5049
|  |  |  | Всего с использованием ДУ |  | 4.5949 | 5.801 | 7.745 | 9.016 | 9.808 | 10.207 | 10.279 | 10.352 | 10.485 | 10.535

## 10
Раздел 1. Сведения о потреблении электрической энергии (мощности), включенном в График временного отключения потребления на 2022-2023 гг., по данным внеочередных контрольных замеров 21.06.2023 г. по Псковскому филиалу ПАО "Россети Северо-Запад"
№ п/п | Потребитель | Наименование ПС | Наименование фидера | Способ ввода отключения по графику | Время отключения | Номер очереди ограничения (МВт)
[6 empty] | 1 | 2 | 3 | 4 | 5 | 6 | 7 | 8 | 9 | 10
1 | 2 | 3 | 4 | 5 | 6 | 7 | 8 | 9 | 10 | 11 | 12 | 13 | 14 | 15 | 16
Северные ЭС
| ОАО ПЗМП |  | ШМ РАТ-1, РАТ-2
|  |  | 019-12 | ПП | 60 | Номер очереди ограничения (МВт) 8: 0.7897
1 | Машиностроение | ПС 110 кВ Псков (ПС 53) | 019-23 | ПП | 60 | Номер очереди ограничения (МВт) 8: 0.038592
| 793-350, эн.8-951-757-84-54 |  | 019-05 | ПП | 60 | Номер очереди ограничения (МВт) 8: 0.000864
АО АТС-Т
2 | Машиностроение | ПС 110 кВ Заводская (ПС 328) | 328-43 | ПП | 20 | Номер очереди ограничения (МВт) 5: 0.32573
72-15-41; 72-15-67; 73-72-67; 8-953-240-76-60
ОАО ПЗР Плескава
3 | Машиностроение | ПС 110 кВ Завеличье (ПС 283) | 283-03 | ОВБ | 60 | Номер очереди ограничения (МВт) 6: 0.055728
дир. 8-911-894-00-20
эн.8-911-398-29-56
ООО ОРИОН М
4 | Строительство | ПС 110 кВ Псковкирпич (ПС 198) | 198-10 | ОВБ | 60 | Номер очереди ограничения (МВт) 10: 0
Игорь Николаевич 8-960-223-47-46
8-911-388-20-34; 8-992-299-60-19; 8-911-364-96-22
ОАО "АВАР"
5 | Машиностроение | ПС 110 кВ ЭТЗ (ПС 399) | 399-07 | ОВБ | 60 | Номер очереди ограничения (МВт) 7: 1.1811
66-41-00,660-797,669-625
АО ЗЕНЧА-Псков
6 | Машиностроение | ПС 110 кВ ЭТЗ (ПС 399) | 399-19 | ОВБ | 60 | Номер очереди ограничения (МВт) 5: 0.026208
72-88-58, 72-07-41,8-911-365-52-70,8-921-112-64-98
ЗАО "Криогаз-Псков"
7 | Прочие отрасли | ПС 110 кВ Северная (ПС 100) | 100-04,100-11 | ОВБ | 60 | Номер очереди ограничения (МВт) 2: 0.144; Номер очереди ограничения (МВт) 6: 0.19296
89111169569,8(812)3837070
ООО "Племрепродуктор НАЗИЯ"
8 | электро | ПС 110 кВ Тямша (ПС 253) | 253-08 | ОВБ | 60 | Номер очереди ограничения (МВт) 6: 0.31752
| 89113660721,8(812)4496092 |  | 253-09 | ОВБ | 60 | Номер очереди ограничения (МВт) 6: 1.1025
ООО Келлогг Рус
9 | Пищевая | ПС 110 кВ Северная (ПС 100) | 100-07 | ПП | 20 | Номер очереди ограничения (МВт) 8: 0
| 62-31-82;(473)222-93-96;62-32-83; охрана 62-31-58 деж.эл-к 8-964-316-93-94, энер-к 8-964-316-93-84 |  | 100-08 | ПП | 20 | Номер очереди ограничения (МВт) 8: 0.99876
КОМБИНАТ НЕРУДНЫХ
10 | МАТЕРИАЛОВ | ПС 110 кВ ГИК (ПС 205) | 205-03 | ПП | 60 | Номер очереди ограничения (МВт) 7: 0.72; Номер очереди ограничения (МВт) 8: 1.0793
Пром. стройматериалов
НОВЫЙ ИЗБОРСК т.(8-811-48) 97-167ф,8-960-222-00-11
ООО ТАНН НЕВСКИЙ
11 | Деревообрабат. пром-ть |  | 282-47 | ДУ | 5 | Номер очереди ограничения (МВт) 2: 0.76176
59-58-31,8-911-352-92,68
ООО "Энергетическая компания "Сбыт Трейдинг Инновации"
12 | Ф.9-8812-251-32-58,9-8812-251-13-73
| ООО "Евро-Керамика" | ПС 110 кВ ПКК (ПС 504) | 504-01 | ПП | 20 | Номер очереди ограничения (МВт) 6: 0.261; Номер очереди ограничения (МВт) 7: 0.261; Номер очереди ограничения (МВт) 8: 0.174; Номер очереди ограничения (МВт) 9: 0.174; Номер очереди ограничения (МВт) 10: 0.24012
| 62-25-46,8-900-991-00-27,ф.8-811-48-2-28-30,8-911-351-18-08 |  | 504-09 | ПП | 20 | Номер очереди ограничения (МВт) 3: 0.435; Номер очереди ограничения (МВт) 4: 0.435; Номер очереди ограничения (МВт) 5: 0.348; Номер очереди ограничения (МВт) 6: 0.087; Номер очереди ограничения (МВт) 7: 0.16182
| ОАО ДСК пл.1, пл.2 |  | 399-15 | ПП | 60 | Номер очереди ограничения (МВт) 8: 0.12701
13 | Строительство | ПС 110 кВ ЭТЗ (ПС 399) | 399-21 | ПП | 60 | Номер очереди ограничения (МВт) 8: 0.4752
753014, 9113686513;724259, 722732
| ОГЭ:75-30-14 Ларионов Михаил Валентинович 89113686513 | ПС 110 кВ Псков (ПС 53) | 53-69 | ПП | 60 | Номер очереди ограничения (МВт) 8: 0.050544
ОАО "АДС"
14 | Машиностроение | ПС 110 кВ Речная (ПС 126) | 126-05 | ПП | 20 | Номер очереди ограничения (МВт) 6: 0.41969
| Псков, 737456,794140; 79-41-56,79-41-48, 89116927258 |  | 126-09 |  |  | Номер очереди ограничения (МВт) 6: 0
| ООО "СКТ ГРУПП" | ПС 110 кВ Льнокомбинат (ПС 73) | 73-01 | ПП | 20 | Номер очереди ограничения (МВт) 9: 0.80513
|  | ПС 110 кВ Льнокомбинат (ПС 73) | 73-19 | ПП | 20 | Номер очереди ограничения (МВт) 9: 0.6051
15 | Машиностроение |  | 019-25 | ПП | 60 | Номер очереди ограничения (МВт) 5: 0.91872
| т. 79-18-00,79-18-10,720-985 89113901258 Васильев Виктор Николаевич | ПС 110 кВ Псков (ПС 53)
| ОАО"ЭЛТЕ +" |  | 283-19 | ПП | 60 | Номер очереди ограничения (МВт) 9: 0.2713
16 | Машиностроение | ПС 110 кВ Завеличье (ПС 283) | 283-06 | ПП | 60 | Номер очереди ограничения (МВт) 9: 0.009288
дир. 56-30-18,56-30-42, 89212183948 Александр Васильевич
ООО "Лента"
17 | прочие отрасли | ПС 110 кВ Завеличье (ПС 283) | 283-04 | ДУ | 5 | Номер очереди ограничения (МВт) 3: 0.54304
| 701-296,921-848-71-14 | ПС 110 кВ Овсище (ПС 282) | 282-44 | ПП | 60 | Номер очереди ограничения (МВт) 7: 0.072; Номер очереди ограничения (МВт) 8: 0.072; Номер очереди ограничения (МВт) 9: 0.144; Номер очереди ограничения (МВт) 10: 0.09288
ОАО Пск.гор.-молочный з-д
18 | Пищевая пром-сть | ПС 110 кВ Речная (ПС 126) | 126-02 126-12 | ПП | 60 | Номер очереди ограничения (МВт) 7: 0.216; Номер очереди ограничения (МВт) 8: 0.16848
т.72-32-04,724180
ОАО Псковмясопром
19 | Пищевая пром-ть | ПС 110 кВ Льнокомбинат (ПС 73) | 73-22 | ПП | 60 | Номер очереди ограничения (МВт) 7: 0
тел. 79-35-52, 79-30-46 89319053552 Александр Владимирович
Автоспецоборудование
20 | Машиностроение | ПС 110 кВ Псков (ПС 53) | 53-05 | ПП | 60 | Номер очереди ограничения (МВт) 8: 0.20364
тел. 72-08-29,79-30-93 89118838879 Василий
ООО " Псковэнерготранс" (ПИК-60)
21 | Прочие отрасли | ПС 110 кВ Завеличье (ПС 283) | 283-28 | ОВБ | 60 | Номер очереди ограничения (МВт) 4: 0.3467
793-793, 793-799ф 89118874913
ООО ПК "ЖБИ-1"
22 | Строительство | ПС 110 кВ Льнокомбинат (ПС 73) | 73-09 | ПП | 20 | Номер очереди ограничения (МВт) 2: 0.174; Номер очереди ограничения (МВт) 5: 0.174; Номер очереди ограничения (МВт) 7: 0.87; Номер очереди ограничения (МВт) 10: 0.03828
8-911-366-26-22; 8-911-369-19-49; 72-86-58
ОЭЗ ППТ Моглино
23 | прочие отрасли | ПС 110 кВ Моглино (ПС 103) | ВЛ 110 Моглинская-1 | ДУ | 5 | Номер очереди ограничения (МВт) 1: 0.9; Номер очереди ограничения (МВт) 2: 0.9; Номер очереди ограничения (МВт) 3: 0.9; Номер очереди ограничения (МВт) 4: 0.9; Номер очереди ограничения (МВт) 5: 1.071
29-33-33; 68-20-75
АО "МОСЭНЕРГОСБЫТ"
24 | прочие отрасли | ПС 110 кВ Завеличье (ПС 283) | 283-23,283-24 | ДУ | 5 | Номер очереди ограничения (МВт) 1: 0.09; Номер очереди ограничения (МВт) 2: 0.1323
8-921-942-75-79, 8-4822-79-03-83
Потребители, отключаемые с центров питания.
| Потребители прочих отраслей, население |  | 282-01 | ОВБ | 60 | Номер очереди ограничения (МВт) 4: 0.10742
| Потребители прочих отраслей, население |  | 282-35 | ОВБ | 60 | Номер очереди ограничения (МВт) 4: 0.42768
| Потребители прочих отраслей, население |  | 282-48 | ОВБ | 60 | Номер очереди ограничения (МВт) 4: 0.13738
| Потребители прочих отраслей, население | ПС 110 кВ Овсище (ПС 282) | 282-14 | ОВБ | 60 | Номер очереди ограничения (МВт) 4: 0.064224
25 | Потребители прочих отраслей, население |  | 282-32 | ДУ | 5 | Номер очереди ограничения (МВт) 1: 0
| Потребители прочих отраслей, население |  | 282-05 | ОВБ | 60 | Номер очереди ограничения (МВт) 4: 0.016416
| Потребители прочих отраслей, население |  | 282-19 | ОВБ | 60 | Номер очереди ограничения (МВт) 4: 0.060192
| Потребители прочих отраслей, население |  | 282-33 | ОВБ | 60 | Номер очереди ограничения (МВт) 4: 0.15034
| Потребители прочих отраслей, население |  | 282-36 | ОВБ | 60 | Номер очереди ограничения (МВт) 4: 0.11534
26 | Потребители прочих отраслей, население | ПС 110 кВ Карамышево (ПС 64) | 64-02 | ДД | 60 | Номер очереди ограничения (МВт) 9: 0.025488
| Потребители прочих отраслей, население |  | 64-14 | ДД | 60 | Номер очереди ограничения (МВт) 9: 0.0093882
| Потребители прочих отраслей, население |  | 74-13 | ДУ | 5 | Номер очереди ограничения (МВт) 1: 0.02484
27 | Потребители прочих отраслей, население | ПС 110 кВ Печоры (ПС 74) | 74-09 | ДУ | 5 | Номер очереди ограничения (МВт) 1: 0.01116
| Потребители прочих отраслей, население |  | 74-14 | ДУ | 5 | Номер очереди ограничения (МВт) 1: 0.03132
| Потребители прочих отраслей, население |  | 74-16 | ДУ | 5 | Номер очереди ограничения (МВт) 1: 0.011875
| Потребители прочих отраслей, население |  | 7-03 | ОП | 5 | Номер очереди ограничения (МВт) 2: 0.25128
28 | Потребители прочих отраслей, население | ПС 35 кВ Палкино (ПС 7) | 7-05 | ОП | 5 | Номер очереди ограничения (МВт) 2: 0.05778
| Потребители прочих отраслей, население |  | 7-09 | ОП | 5 | Номер очереди ограничения (МВт) 2: 0.02043
| Потребители прочих отраслей, население |  | 192-01 | ОП | 5 | Номер очереди ограничения (МВт) 2: 0.04752
| Потребители прочих отраслей, население |  | 192-04 | ОП | 5 | Номер очереди ограничения (МВт) 2: 0.01728
29 | Потребители прочих отраслей, население | ПС 110 кВ Гдов (ПС 192) | 192-08 | ОП | 5 | Номер очереди ограничения (МВт) 2: 0.00558
| Потребители прочих отраслей, население |  | 192-10 | ОП | 5 | Номер очереди ограничения (МВт) 2: 0.19917
| Потребители прочих отраслей, население |  | 192-11 | ОП | 5 | Номер очереди ограничения (МВт) 2: 0.02646
30 | Потребители прочих отраслей, население | ПС 110 кВ Струги Красные (ПС 61) | 61-09 | ОП | 5 | Номер очереди ограничения (МВт) 2: 0.0028075
| Потребители прочих отраслей, население |  | 113-02 | ОП | 5 | Номер очереди ограничения (МВт) 2: 0.01062
31 | Потребители прочих отраслей, население | ПС 110 кВ Плюсса (ПС 113) | 113-07 | ОП | 5 | Номер очереди ограничения (МВт) 2: 0.28368
| Потребители прочих отраслей, население |  | 113-11 | ОП | 5 | Номер очереди ограничения (МВт) 2: 0.01944
32 | Потребители прочих отраслей, население | ПС 35 кВ Чудская (ПС 80) | 80-07 | ОВБ | 60 | Номер очереди ограничения (МВт) 10: 0.031824
| Потребители прочих отраслей, население |  | 80-09 | ОВБ | 60 | Номер очереди ограничения (МВт) 10: 0.003024
| Потребители прочих отраслей, население |  | 11-04 | ДД | 60 | Номер очереди ограничения (МВт) 10: 0.02052
33 | Потребители прочих отраслей, население | ПС 35 кВ Лавры (ПС 11) | 11-05 | ДД | 60 | Номер очереди ограничения (МВт) 10: 0.057744
| Потребители прочих отраслей, население |  | 11-06 | ДД | 60 | Номер очереди ограничения (МВт) 10: 0.022176
| Потребители прочих отраслей, население |  | 69-03 | ДД | 60 | Номер очереди ограничения (МВт) 9: 0.081864
| Потребители прочих отраслей, население |  | 69-07 | ДД | 60 | Номер очереди ограничения (МВт) 9: 0.02052
34 | Потребители прочих отраслей, население | ПС 110 кВ Изборск (ПС 69) | 69-12 | ДД | 60 | Номер очереди ограничения (МВт) 9: 0.040032
| Потребители прочих отраслей, население |  | 69-13 | ДД | 60 | Номер очереди ограничения (МВт) 9: 0.040176
| Потребители прочих отраслей, население |  | 9-07 | ОВБ | 60 | Номер очереди ограничения (МВт) 9: 0.001656
35 | Потребители прочих отраслей, население | ПС 35 кВ Ротово (ПС 9) | 9-08 | ОВБ | 60 | Номер очереди ограничения (МВт) 9: 0.062208
36 | Потребители прочих отраслей, население | ПС 110кВ ПКК(ПС 504) | 504-10 | ОВБ | 60 | Номер очереди ограничения (МВт) 9: 0.11707
| Потребители прочих отраслей, население |  | 138-05 | ДД | 60 | Номер очереди ограничения (МВт) 9: 0.058752
37 | Потребители прочих отраслей, население | ПС 110 кВ Середка (ПС 138) | 138-08 | ДД | 60 | Номер очереди ограничения (МВт) 9: 0.047232
| Потребители прочих отраслей, население |  | 138-11 | ДД | 60 | Номер очереди ограничения (МВт) 9: 0.25186
38 | Потребители прочих отраслей, население | ПС 110 кВ Крипецы (ПС 217) | 217-02 | ОВБ | 60 | Номер очереди ограничения (МВт) 7: 0.02304
39 | Потребители прочих отраслей, население | ПС 110 кВ Кирово (ПС 385) | 385-02 | ДД | 60 | Номер очереди ограничения (МВт) 7: 0.08172
| Потребители прочих отраслей, население |  | 283-18 | ДУ | 5 | Номер очереди ограничения (МВт) 1: 0.621
| Потребители прочих отраслей, население |  | 283-20 | ДУ | 5 | Номер очереди ограничения (МВт) 1: 0.00972
| Потребители прочих отраслей, население |  | 283-21 | ДУ | 5 | Номер очереди ограничения (МВт) 1: 0
| Потребители прочих отраслей, население |  | 283-26 | ДУ | 5 | Номер очереди ограничения (МВт) 1: 0.03267
40 | Потребители прочих отраслей, население | ПС 110 кВ Завеличье (ПС 283) | 283-31 | ДУ | 5 | Номер очереди ограничения (МВт) 1: 0.03132
| Потребители прочих отраслей, население |  | 283-38 | ДУ | 5 | Номер очереди ограничения (МВт) 1: 0.02124
| Потребители прочих отраслей, население |  | 283-36 | ДУ | 5 | Номер очереди ограничения (МВт) 1: 0.37746
| Потребители прочих отраслей, население |  | 283-37 | ДУ | 5 | Номер очереди ограничения (МВт) 1: 0
| Потребители прочих отраслей, население |  | 283-39 | ДУ | 5 | Номер очереди ограничения (МВт) 1: 0.52272
| Потребители прочих отраслей, население |  | 399-03 | ОВБ | 60 | Номер очереди ограничения (МВт) 7: 0.14515
| Потребители прочих отраслей, население |  | 399-04 | ОВБ | 60 | Номер очереди ограничения (МВт) 7: 0.03888
41 | Потребители прочих отраслей, население | ПС 110 кВ ЭТЗ (ПС 399) | 399-23 | ОВБ | 60 | Номер очереди ограничения (МВт) 7: 0.1849
| Потребители прочих отраслей, население |  | 399-24 | ОВБ | 60 | Номер очереди ограничения (МВт) 7: 0.095904
| Потребители прочих отраслей, население |  | 399-32 | ОВБ | 60 | Номер очереди ограничения (МВт) 7: 0.088992
| Потребители прочих отраслей, население |  | 73-04 | ОВБ | 60 | Номер очереди ограничения (МВт) 10: 0.02196
| Потребители прочих отраслей, население |  | 73-14 | ОВБ | 60 | Номер очереди ограничения (МВт) 10: 0.19734
42 | Потребители прочих отраслей, население | ПС 110 кВ Льнокомбинат (ПС 73) | 73-21 | ОВБ | 60 | Номер очереди ограничения (МВт) 10: 0.12675
| Потребители прочих отраслей, население |  | 73-26 | ОВБ | 60 | Номер очереди ограничения (МВт) 10: 0.37584
| Потребители прочих отраслей, население |  | 328-09 | ОВБ | 60 | Номер очереди ограничения (МВт) 5: 0.10282
| Потребители прочих отраслей, население |  | 328-34 | ОВБ | 60 | Номер очереди ограничения (МВт) 5: 0
| Потребители прочих отраслей, население |  | 328-37 | ОВБ | 60 | Номер очереди ограничения (МВт) 5: 0.14826
| Потребители прочих отраслей, население |  | 328-40 | ОВБ | 60 | Номер очереди ограничения (МВт) 5: 0.31363
| Потребители прочих отраслей, население |  | 53-02 | ОП | 5 | Номер очереди ограничения (МВт) 3: 0.043092
| Потребители прочих отраслей, население |  | 53-12 | ОП | 5 | Номер очереди ограничения (МВт) 3: 0.088128
43 | Потребители прочих отраслей, население | ПС 110 кВ Псков (ПС 53) | 53-27 | ОП | 5 | Номер очереди ограничения (МВт) 3: 0
| Потребители прочих отраслей, население |  | 53-59 | ОП | 5 | Номер очереди ограничения (МВт) 3: 0.21024
| Потребители прочих отраслей, население |  | 53-60 | ОП | 5 | Номер очереди ограничения (МВт) 3: 0.23949
44 | Потребители прочих отраслей, население | ПС 110 кВ Псковкирпич (ПС 198) | 198-14 | ОВБ | 60 | Номер очереди ограничения (МВт) 8: 0.12182
Итого по Северным ЭС | [5 empty] | 2.6853 | 3.0541 | 2.459 | 2.7607 | 3.4284 | 2.4364 | 4.1405 | 4.2999 | 2.7651 | 1.2285
Южные ЭС
ИП Долинер Л.Э.
45 | 8-903-674-95-25 | ПС 110 кВ Великие Луки (ПС 70) | 70-21 | ОВБ | 60 | Номер очереди ограничения (МВт) 3: 0.12174
прочие отрасли
ООО ЭК СТИ
46 | 9-8812-251-32-58 | ПС 35кВ Демидово(ПС 77) | 77-02 | ОВБ | 60 | Номер очереди ограничения (МВт) 8: 0.07236
|  | ПС 110 кВ Кунья (ПС 139) | 139-19 | ОВБ | 60 | Номер очереди ограничения (МВт) 8: 0.07128
прочие отрасли
АО Опытный завод Микрон
47 | 89116908030 | ПС 110 кВ ВЗЩА (ПС 348) | 348-34 | ДУ | 5 | Номер очереди ограничения (МВт) 2: 1.4659
|  |  | 348-28 | ДУ | 5 | Номер очереди ограничения (МВт) 2: 0
Машиностроение
АО "Транснефть-Верхняя Волга"
48 |  | ПС 110 кВ ВЗЩА (ПС 348) | 348-08 | ДУ | 5 | Номер очереди ограничения (МВт) 3: 0.42801
8(81153)92667
Машиностроение
АО "ПЭС"
49 | т. 8(81153)38481 | ПС 110 кВ Реостат (ПС 206) | 206-01 | ОВБ | 60 | Номер очереди ограничения (МВт) 7: 0.35532
| Машиностроение | ПС 110 кВ Реостат (ПС 206) | 206-03 | ОВБ | 60 | Номер очереди ограничения (МВт) 7: 0.18036
ООО Кабельный завод "АЛЮР"
50 | Машиностроение | ПС 110 кВ ВЗЩА (ПС 348) | 348-32 | ДУ | 5 | Номер очереди ограничения (МВт) 3: 0.22; Номер очереди ограничения (МВт) 4: 0.2618
г. В. Луки ул. Гоголя 3б т. 8(81153)91786
ОАО Красное знамя
51 | с/хозяйство | ПС 110 кВ Насва (ПС 173) | 173-06 | ОВБ | 60 | Номер очереди ограничения (МВт) 9: 0.39228
д.Насва Новосокольнический р-он т.8(81144)25339
ЗАО ЗЭТО
52 | т.8(81153)38052 | ПС 110 кВ В.Луки ФТП (ПС 157) | 157-31 | ДУ | 5 | Номер очереди ограничения (МВт) 4: 0
Машиностроение
ООО Магна
53 | т.8(81153)25339 | ПС 35 кВ Дубрава (ПС 78) | 078-01 | ОВБ | 60 | Номер очереди ограничения (МВт) 10: 0.37868
Машиностроение
54 | ОАО Великолукский мясокомбинат
|  | ПС 110 кВ Великие Луки (ПС 70) | 070-16 | ПП | 20 | Номер очереди ограничения (МВт) 8: 0; Номер очереди ограничения (МВт) 9: 0
| т.8(81153)60887,+79113617671 |  | 070-06 | ПП | 20 | Номер очереди ограничения (МВт) 5: 0.261; Номер очереди ограничения (МВт) 7: 0.348; Номер очереди ограничения (МВт) 8: 0.348; Номер очереди ограничения (МВт) 9: 0.435; Номер очереди ограничения (МВт) 10: 0.54288
|  |  | 070-30 | ПП | 20 |  |  |  | 0 | 0 | 0 | 0 | 0 | 0 | 0
Пищевая
ООО ВАЗ Импульс
55 | т. 8(81153)91955. | ПС 110 кВ ВЗЩА (ПС 348) | 348-25 | ДУ | 5 | Номер очереди ограничения (МВт) 1: 0; Номер очереди ограничения (МВт) 2: 0
Машиностроение
ООО "Ритм-2000"
56 |  | ПС 110 кВ Рябики (ПС 130) | 130-17 | ДУ | 5 | Номер очереди ограничения (МВт) 2: 0.055; Номер очереди ограничения (МВт) 3: 0.1716
прочие отрасли
ООО "Торговый дом АЛЬЯНС-ТРЕЙД"
57 |  | ПС 110 кВ Великие Луки (ПС 70) | 070-22 | ОВБ | 60 | Номер очереди ограничения (МВт) 6: 0.26473
прочие отрасли
ООО Мост
58 | 89113699695 | ПС 110 кВ Кунья (ПС 139) | 139-11 | ОВБ | 60 | Номер очереди ограничения (МВт) 9: 0.006264
Деревообраб.пром-ть
ООО Великолукский Радиозавод
59 | т. 8(81153)68020 | ПС 110 кВ Рябики (ПС 130) | 130-17 | ДУ | 5 | Номер очереди ограничения (МВт) 1: 0.14602
Машиностроение
ООО "Энергетическая компания "Сбыт Трейдинг Инновации"
60 | прочие отрасли
Ф.9-8812-251-32-58,9-8812-251-13-73
| ЗАО "Великолукский молочный комбинат" | ПС 110 кВ Рябики (ПС 130) | 130-26 | ДУ | 5 | Номер очереди ограничения (МВт) 2: 0.22; Номер очереди ограничения (МВт) 4: 0.33; Номер очереди ограничения (МВт) 6: 0.2365
Потребители, отключаемые с центров питания.
| Потребители прочих отраслей, население | ПС 110 кВ Поречье (ПС 359) | 359-07 | ДД | 60 | Номер очереди ограничения (МВт) 5: 0.0152
61 | Потребители прочих отраслей, население |  | 359-01 | ДД | 60 | Номер очереди ограничения (МВт) 5: 0.0112
|  |  | 359-02 | ДД | 60 | Номер очереди ограничения (МВт) 5: 0.0775
| Потребители прочих отраслей, население |  | 359-10 | ДД | 60 | Номер очереди ограничения (МВт) 5: 0.0066
| Потребители прочих отраслей, население | ПС 110 кВ Переслегино (ПС 236) | 236-01 | ОВБ | 60 | Номер очереди ограничения (МВт) 5: 0.0309
62 | Потребители прочих отраслей, население |  | 236-05 | ОВБ | 60 | Номер очереди ограничения (МВт) 5: 0.136
|  |  | 236-10 | ОВБ | 60 | Номер очереди ограничения (МВт) 5: 0.0016
| Потребители прочих отраслей, население |  | 236-06 | ОВБ | 60 | Номер очереди ограничения (МВт) 5: 0.0303
63 | Потребители прочих отраслей, население | ПС 110 кВ Маево (ПС 311) | 311-02 | ДУ | 5 | Номер очереди ограничения (МВт) 1: 0.02046
| Потребители прочих отраслей, население |  | 311-06 | ДУ | 5 | Номер очереди ограничения (МВт) 1: 0.0055
| Потребители прочих отраслей, население | ПС 110 кВ Невель-1 (ПС 114) | 114-04 | ОП | 5 | Номер очереди ограничения (МВт) 2: 0.045375
64 | Потребители прочих отраслей, население |  | 114-15 | ОП | 5 | Номер очереди ограничения (МВт) 2: 0.17556
| Потребители прочих отраслей, население |  | 114-21 | ОП | 5 | Номер очереди ограничения (МВт) 2: 0.19602
| Потребители прочих отраслей, население | ПС 110 кВ Кунья (ПС 139) | 139-04 | ДУ | 5 | Номер очереди ограничения (МВт) 1: 0.01755
| Потребители прочих отраслей, население |  | 139-05 | ДУ | 5 | Номер очереди ограничения (МВт) 1: 0.03024
65 | Потребители прочих отраслей, население |  | 139-07 | ДУ | 5 | Номер очереди ограничения (МВт) 1: 0.01026
| Потребители прочих отраслей, население |  | 139-09 | ДУ | 5 | Номер очереди ограничения (МВт) 1: 0.03546
| Потребители прочих отраслей, население |  | 139-10 | ДУ | 5 | Номер очереди ограничения (МВт) 1: 0.03564
| Потребители прочих отраслей, население |  | 139-15 | ДУ | 5 | Номер очереди ограничения (МВт) 1: 0.01134
66 | Потребители прочих отраслей, население | ПС 110 кВ В.Луки ФТП (ПС 157) | 157-25 | ДУ | 5 | Номер очереди ограничения (МВт) 1: 0.027058
| Потребители прочих отраслей, население |  | 157-22 | ДУ | 5 | Номер очереди ограничения (МВт) 1: 0.056496
| Потребители прочих отраслей, население | ПС 110 кВ ВЗЩА (ПС 348) | 348-15 | ДУ | 5 | Номер очереди ограничения (МВт) 1: 0.03894
| Потребители прочих отраслей, население |  | 348-48 | ДУ | 5 | Номер очереди ограничения (МВт) 1: 1.4791
67 | Потребители прочих отраслей, население |  | 348-35 | ДУ | 5 | Номер очереди ограничения (МВт) 1: 0
| Потребители прочих отраслей, население |  | 348-22 | ДУ | 5 | Номер очереди ограничения (МВт) 1: 0.54208
| Потребители прочих отраслей, население |  | 348-58 | ДУ | 5 | Номер очереди ограничения (МВт) 1: 0.2508
68 | Потребители прочих отраслей, население | ПС 110 кВ Рябики (ПС 130) | 130-02 | ДУ | 5 | Номер очереди ограничения (МВт) 1: 0.14282
| Потребители прочих отраслей, население |  | 130-18 | ДУ | 5 | Номер очереди ограничения (МВт) 1: 0.01716
69 | Потребители прочих отраслей, население | ПС 110 кВ Великие Луки (ПС 70) | 070-28 | ОП | 5 | Номер очереди ограничения (МВт) 2: 0
70 | Потребители прочих отраслей, население | ПС 110 кВ Невель-2 (ПС 129) | 129-10 | ДУ | 5 | Номер очереди ограничения (МВт) 1: 0.02992
71 | Потребители прочих отраслей, население | ПС 110 кВ Булынино (ПС 136) | 136-02 | ДУ | 5 | Номер очереди ограничения (МВт) 1: 0.13068
| Потребители прочих отраслей, население |  | 136-08 | ДУ | 5 | Номер очереди ограничения (МВт) 1: 0.07524
72 | Потребители прочих отраслей, население | ПС 110 кВ Сиверст (ПС 167) | 167-05 | ОВБ | 60 | Номер очереди ограничения (МВт) 2: 0.0041
| Потребители прочих отраслей, население | ПС 110 кВ Недомерки (ПС 286) | 286-02 | ДУ | 5 | Номер очереди ограничения (МВт) 2: 0.11352
73 | Потребители прочих отраслей, население |  | 286-03 | ДУ | 5 | Номер очереди ограничения (МВт) 2: 0.14564
| Потребители прочих отраслей, население |  | 286-04 | ДУ | 5 | Номер очереди ограничения (МВт) 2: 0.05808
| Потребители прочих отраслей, население |  | 286-05 | ДУ | 5 | Номер очереди ограничения (МВт) 2: 0.0495
74 | Потребители прочих отраслей, население | ПС 35 кВ Борки (ПС 37) | 37-03 | ОВБ | 60 | Номер очереди ограничения (МВт) 3: 0.01264
| Потребители прочих отраслей, население |  | 37-05 | ОВБ | 60 | Номер очереди ограничения (МВт) 3: 0.0453
| Потребители прочих отраслей, население | ПС 110 кВ Малахово (ПС 507) | 507-01 | ДУ | 5 | Номер очереди ограничения (МВт) 3: 0
75 |  |  | 507-03 | ДУ | 5 | Номер очереди ограничения (МВт) 3: 0.01716
| Потребители прочих отраслей, население |  | 507-05 | ДУ | 5 | Номер очереди ограничения (МВт) 3: 0.00066
76 | Потребители прочих отраслей, население | ПС 35 кВ Дубрава (ПС 78) | 78-03 | ОВБ | 60 | Номер очереди ограничения (МВт) 4: 0.20671
| Потребители прочих отраслей, население |  | 78-08 | ОВБ | 60 | Номер очереди ограничения (МВт) 4: 0.41299
77 | Потребители прочих отраслей, население | ПС 110 кВ Пустыньки (ПС 204) | 204-01 | ДУ | 5 | Номер очереди ограничения (МВт) 1: 0.01107
| Потребители прочих отраслей, население |  | 204-06 | ДУ | 5 | Номер очереди ограничения (МВт) 1: 0.01314
78 | Потребители прочих отраслей, население | ПС 110 кВ Рябики (ПС 130) | 130-12 | ДУ | 5 | Номер очереди ограничения (МВт) 1: 0
| Потребители прочих отраслей, население |  | 130-05 | ДУ | 5 | Номер очереди ограничения (МВт) 1: 0.12751
79 | Потребители прочих отраслей, население | ПС 110 кВ Суханово (ПС 352) | 352-01 | ДУ | 5 | Номер очереди ограничения (МВт) 1: 0.35388
| Потребители прочих отраслей, население |  | 352-04 | ДУ | 5 | Номер очереди ограничения (МВт) 1: 0
80 | Потребители прочих отраслей, население | ПС 110 кВ Насва (ПС 173) | 173-04 | ОВБ | 60 | Номер очереди ограничения (МВт) 8: 0.138
Южные ЭС Западный участок ЭС
АО "Петербургская сбытовая компания"
81 | Прочие отрасли | ПС 110 кВ Себеж (ПС 312) | 312-11 | ПП | 20 | Номер очереди ограничения (МВт) 4: 0.008; Номер очереди ограничения (МВт) 6: 0
Санкт-Петербург, тел. 8(812)3366950, г.Псков Гл.энергетик 89113510661
ООО Производственный Центр "Надежда"
82 | Дерев. и целл.-бум. | ПС 110 кВ Опочка (ПС 161) | 161-02 | ПП | 60 | Номер очереди ограничения (МВт) 4: 0.04; Номер очереди ограничения (МВт) 6: 0.04; Номер очереди ограничения (МВт) 9: 0.021
Опочка, тел.89113691971, 89113772684,отв.за эл.хоз.89113787054
| ООО "Астар" | ПС 110 кВ Ляпуны (ПС 313) | 313-07 | ПП | 20 | Номер очереди ограничения (МВт) 6: 0.0265; Номер очереди ограничения (МВт) 10: 0.0265
83 | Прочие отрасли | ПС 110 кВ Пустошка (ПС 309) | 309-11 | ПП | 20 | Номер очереди ограничения (МВт) 7: 0.018; Номер очереди ограничения (МВт) 10: 0.004
| Псков, тел 89819973711 |  | 309-11 | ПП | 60 | Номер очереди ограничения (МВт) 8: 0.007
|  |  | 312-04 | ПП | 20 | Номер очереди ограничения (МВт) 10: 0.008
|  |  | 312-08 | ПП | 20 | Номер очереди ограничения (МВт) 4: 0.01; Номер очереди ограничения (МВт) 9: 0.003
ООО "Орви Плюс"
84 | Прочие отрасли | ПС 110 кВ Опочка (ПС 161) | 161-04 | ПП | 20 | Номер очереди ограничения (МВт) 2: 0.013; Номер очереди ограничения (МВт) 4: 0; Номер очереди ограничения (МВт) 6: 0
| Опочка, тел. 89113555205 |  | 161-16 | ПП | 20 | Номер очереди ограничения (МВт) 3: 0.117; Номер очереди ограничения (МВт) 5: 0.117
ООО Кожгалантерейная Фабрика "Альянс"
85 | Другие пром.произв. | ПС 110 кВ Опочка (ПС 161) | 161-16 | ПП | 60 | Номер очереди ограничения (МВт) 6: 0.02; Номер очереди ограничения (МВт) 9: 0.005
| Опочка, 21033 |  | 161-04 | ПП | 60 | Номер очереди ограничения (МВт) 4: 0.03; Номер очереди ограничения (МВт) 6: 0.002; Номер очереди ограничения (МВт) 8: 0
ООО "РН-Энерго"
86 | Прочие отрасли | ПС 110 кВ Себеж (ПС 312) | 312-08 | ПП | 20 | Номер очереди ограничения (МВт) 6: 0.009; Номер очереди ограничения (МВт) 9: 0
тел. 8(495) 7774742
ООО "МСК-Энерго"
87 | Прочие отрасли | ПС 110 кВ Себеж (ПС 312) | 312-11 | ПП | 20 | Номер очереди ограничения (МВт) 8: 0.008
тел.8 (800) 1000911
| Потребители прочих отраслей, население |  | 285-07 | ОП | 5 | Номер очереди ограничения (МВт) 2: 0.0143
88 | Потребители прочих отраслей, население | ПС 110 кВ Красногородск (ПС 285) | 285-03 | ОП | 5 | Номер очереди ограничения (МВт) 2: 0.0429
| Потребители прочих отраслей, население |  | 285-08 | ОП | 5 | Номер очереди ограничения (МВт) 2: 0.0121
| Потребители прочих отраслей, население |  | 285-04 | ОП | 5 | Номер очереди ограничения (МВт) 2: 1.2892
| Потребители прочих отраслей, население |  | 285-12 | ОП | 5 | Номер очереди ограничения (МВт) 2: 1.1979
| Потребители прочих отраслей, население |  | 63-04 | ОВБ | 60 | Номер очереди ограничения (МВт) 8: 0.008
89 | Потребители прочих отраслей, население | ПС-63 "Платишино" | 63-06 | ОВБ | 60 | Номер очереди ограничения (МВт) 8: 0.017
| Потребители прочих отраслей, население |  | 63-05 | ОВБ | 60 | Номер очереди ограничения (МВт) 8: 0.007
| Потребители прочих отраслей, население |  | 22-03 | ОВБ | 60 | Номер очереди ограничения (МВт) 9: 0.227
90 | Потребители прочих отраслей, население | ПС-22 "Жавры" | 22-04 | ОВБ | 60 | Номер очереди ограничения (МВт) 9: 0.01
| Потребители прочих отраслей, население |  | 22-07 | ОВБ | 60 | Номер очереди ограничения (МВт) 9: 0.016
| Потребители прочих отраслей, население |  | 43-03 | ДУ | 20 | Номер очереди ограничения (МВт) 8: 0.007
91 | Потребители прочих отраслей, население | ПС-43 "Каленидово" | 43-06 | ДУ | 20 | Номер очереди ограничения (МВт) 8: 0.038
| Потребители прочих отраслей, население |  | 43-05 | ДУ | 20 | Номер очереди ограничения (МВт) 8: 0.023
| Потребители прочих отраслей, население |  | 71-01 | ДД | 60 | Номер очереди ограничения (МВт) 10: 0.006
92 | Потребители прочих отраслей, население | ПС-71 "Духново" | 71-05 | ДД | 60 | Номер очереди ограничения (МВт) 10: 0.004
| Потребители прочих отраслей, население |  | 71-08 | ДД | 60 | Номер очереди ограничения (МВт) 10: 0.007
| Потребители прочих отраслей, население |  | 71-02 | ДД | 60 | Номер очереди ограничения (МВт) 10: 0.031
| Потребители прочих отраслей, население |  | 71-03 | ДД | 60 | Номер очереди ограничения (МВт) 10: 0.027
| Потребители прочих отраслей, население |  | 161-13 | ДУ | 20 | Номер очереди ограничения (МВт) 5: 0.005
93 | Потребители прочих отраслей, население | ПС 110 кВ Опочка (ПС 161) | 161-05 | ДУ | 20 | Номер очереди ограничения (МВт) 5: 0.077
| Потребители прочих отраслей, население |  | 161-03 | ДУ | 20 | Номер очереди ограничения (МВт) 5: 0.149
| Потребители прочих отраслей, население |  | 161-06 | ДУ | 20 | Номер очереди ограничения (МВт) 5: 0.435
| Потребители прочих отраслей, население |  | 313-02 | ДУ | 5 | Номер очереди ограничения (МВт) 2: 0.0154
| Потребители прочих отраслей, население |  | 313-06 | ДУ | 5 | Номер очереди ограничения (МВт) 2: 0.0242
94 | Потребители прочих отраслей, население | ПС 110 кВ Ляпуны (ПС 313) | 313-08 | ДУ | 5 | Номер очереди ограничения (МВт) 2: 0.0517
| Потребители прочих отраслей, население |  | 313-03 | ДУ | 5 | Номер очереди ограничения (МВт) 2: 0.0198
| Потребители прочих отраслей, население |  | 313-09 | ДУ | 5 | Номер очереди ограничения (МВт) 2: 0.0517
| Потребители прочих отраслей, население |  | 41-02 | ДУ | 5 | Номер очереди ограничения (МВт) 3: 0.044
95 | Потребители прочих отраслей, население | ПС-41 "Шильская" (ПС 41) | 41-04 | ДУ | 5 | Номер очереди ограничения (МВт) 3: 0.0363
| Потребители прочих отраслей, население |  | 41-03 | ДУ | 5 | Номер очереди ограничения (МВт) 3: 0.2684
| Потребители прочих отраслей, население |  | 41-07 | ДУ | 5 | Номер очереди ограничения (МВт) 3: 0.0209
| Потребители прочих отраслей, население |  | 41-05 | ДУ | 5 | Номер очереди ограничения (МВт) 3: 0.0473
| Потребители прочих отраслей, население |  | 41-06 | ДУ | 5 | Номер очереди ограничения (МВт) 3: 0.0693
96 | Потребители прочих отраслей, население | ПС 110 кВ Мякишево (ПС 372) | 372-02 | ДУ | 20 | Номер очереди ограничения (МВт) 4: 0.016
| Потребители прочих отраслей, население |  | 372-01 | ДУ | 20 | Номер очереди ограничения (МВт) 4: 0.042
97 | Потребители прочих отраслей, население |  | 133-04 | ДД | 60 | Номер очереди ограничения (МВт) 6: 0.014
| Потребители прочих отраслей, население |  | 133-05 | ДД | 60 | Номер очереди ограничения (МВт) 6: 0.034
| Потребители прочих отраслей, население |  | 133-07 | ДД | 60 | Номер очереди ограничения (МВт) 6: 0.066
98 | Потребители прочих отраслей, население | ПС 110 кВ Идрица (ПС 133) | 133-09 | ДД | 60 | Номер очереди ограничения (МВт) 6: 0.01
| Потребители прочих отраслей, население |  | 133-16 | ДД | 60 | Номер очереди ограничения (МВт) 6: 0.002
| Потребители прочих отраслей, население |  | 133-10 | ДД | 60 | Номер очереди ограничения (МВт) 6: 0.039
| Потребители прочих отраслей, население |  | 133-14 | ДД | 60 | Номер очереди ограничения (МВт) 6: 0.005
99 | Потребители прочих отраслей, население | ПС 110 кВ Себеж (ПС 312) | 312-02 | ДУ | 5 | Номер очереди ограничения (МВт) 3: 0.1045
| Потребители прочих отраслей, население |  | 31-02 | ОВБ | 60 | Номер очереди ограничения (МВт) 7: 0.034
100 | Потребители прочих отраслей, население | ПС-31 "Бояриново" | 31-01 | ОВБ | 60 | Номер очереди ограничения (МВт) 7: 0.013
| Потребители прочих отраслей, население |  | 31-03 | ОВБ | 60 | Номер очереди ограничения (МВт) 7: 0.011
101 | Потребители прочих отраслей, население | ПС-29 "Максютино" | 29-03 | ОВБ | 60 | Номер очереди ограничения (МВт) 8: 0.016
| Потребители прочих отраслей, население |  | 29-04 | ОВБ | 60 | Номер очереди ограничения (МВт) 8: 0.012
| Потребители прочих отраслей, население |  | 309-09 | ДУ | 5 | Номер очереди ограничения (МВт) 3: 0.077
102 | Потребители прочих отраслей, население | ПС 110 кВ Пустошка (ПС 309) | 309-10 | ДУ | 5 | Номер очереди ограничения (МВт) 3: 0.0649
| Потребители прочих отраслей, население |  | 309-03 | ДУ | 5 | Номер очереди ограничения (МВт) 3: 0.1716
| Потребители прочих отраслей, население |  | 309-04 | ДУ | 5 | Номер очереди ограничения (МВт) 3: 0.0726
| Потребители прочих отраслей, население |  | 309-06 | ДУ | 5 | Номер очереди ограничения (МВт) 3: 0.0792
| Потребители прочих отраслей, население |  | 32-03 | ОВБ | 60 | Номер очереди ограничения (МВт) 8: 0.032
103 | Потребители прочих отраслей, население | ПС 32 "Алоль" | 32-04 | ОВБ | 60 | Номер очереди ограничения (МВт) 8: 0.057
| Потребители прочих отраслей, население |  | 32-01 | ОВБ | 60 | Номер очереди ограничения (МВт) 8: 0.034
104 | Потребители прочих отраслей, население | ПС 66 "Сергейцево" | 66-03 | ОВБ | 60 | Номер очереди ограничения (МВт) 4: 0.072
105 | Потребители прочих отраслей, население | ПС 20 "Криуха" | 20-02 | ОВБ | 60 | Номер очереди ограничения (МВт) 9: 0.011
| Потребители прочих отраслей, население |  | 20-03 | ОВБ | 60 | Номер очереди ограничения (МВт) 9: 0.024
106 | Потребители прочих отраслей, население | ПС 10 "Поддубье" | 10-03 | ОВБ | 60 | Номер очереди ограничения (МВт) 10: 0.006
Итого по Южным ЭС | [5 empty] | 3.6083 | 5.2609 | 2.1901 | 1.4295 | 1.3533 | 0.76873 | 0.95968 | 0.89564 | 1.1505 | 1.0411
Восточные ЭС
ООО Лесозавод «Судома»
107 | Дерев. и целл.-бум.пром. | ПС 110 кВ Судома (ПС 218) | 218-01 | ДУ | 5 | Номер очереди ограничения (МВт) 1: 1.0251
89118965904
ООО "Известпром"
108 | Промышленность | ПС 110 кВ Порхов (ПС 115) | 115-16 | ПП | 20 | Номер очереди ограничения (МВт) 7: 0.28797; Номер очереди ограничения (МВт) 8: 0.28797; Номер очереди ограничения (МВт) 9: 0.28797
Порхов т.8(81134)2-17-32
АО "Металлообрабатывающий завод"
109 | Промышленность | ПС 110 кВ ЗСК (ПС 388) | 388-05 | ПП | 60 |  |  | 0.10512 |  | 0.10512 | 0.10512 | 0.10512 | 0.10512 | 0.10512 | 0.10512
Дно т.89118881967
| ОАО "Лужский Абразивный завод" |  | 388-01 | ПП | 60 |  |  | 0.11808 |  | 0.11808 | 0.11808 | 0.11808 | 0.11808 | 0.11808 | 0.11808
110 | Промышленность | ПС 110 кВ ЗСК (ПС 388) | 388-08 | ПП | 60 |  |  | 0.00792 |  | 0.00792 | 0.00792 | 0.00792 | 0.00792 | 0.00792 | 0.00792
| Дно т.89113519302 |  | 388-09 | ПП | 60 |  |  | 0 |  | 0 | 0 | 0 | 0 | 0 | 0
ЗАО "Локня-мебель"
111 | деревообрабатывающая промышленность | ПС 110 кВ Локня (ПС 119) | 119-13 | ПП | 60 | Номер очереди ограничения (МВт) 5: 0.012
т. 8(81139)21-886
| ГБУ ПО "Псковавтодор" |  | 147-09 | ПП | 60 | Номер очереди ограничения (МВт) 8: 0.015
112 | строительство | ПС 110 кВ Бежаницы (ПС 147) | 147-13 | ПП | 60 | Номер очереди ограничения (МВт) 8: 0.18
т.8(81141)21-106, 8(81141)95-170
| ООО "Кабэлк" |  | 284-10 | ПП | 60 | Номер очереди ограничения (МВт) 6: 0.248
113 | машиностроение и металлообработка | ПС 110 кВ Новоржев (ПС 284) | 284-14 | ПП | 60 | Номер очереди ограничения (МВт) 8: 0.607
т.89517543550
АО "Локнянский хлебокомбинат"
114 | пищевая промышленность | ПС 110 кВ Локня (ПС 119) | 119-09 | ПП | 60 | Номер очереди ограничения (МВт) 6: 0.06; Номер очереди ограничения (МВт) 8: 0.06
т.8(81139)21-963, 21-073
| ООО "ПсковАгроИнвест" |  |  | ПП | 60
| Пищевая пром-ть | ПС 110 кВ Полоное (ПС 358) | 358-08 | ПП | 60 | Номер очереди ограничения (МВт) 5: 0.04752; Номер очереди ограничения (МВт) 6: 0.04752; Номер очереди ограничения (МВт) 7: 0.04752
115 | Псковский р-н, д.Соловьи |  |  | ПП | 60
| т.89113555750 |  |  | ПП | 60
|  |  |  | ПП | 60
Учреждение отдыха и оздоровления"Пушкиногорье"
116 | прочие отрасли | ПС 110 кВ Пушкинские Горы (ПС 76) | 076-04 | ПП | 60 | Номер очереди ограничения (МВт) 6: 0.133
т.89116917139
Потребители, отключаемые с центров питания.
| Потребители прочих отраслей, население |  | 115-01 | ОП | 5 | Номер очереди ограничения (МВт) 3: 0.0099
| Потребители прочих отраслей, население |  | 115-02 | ОП | 5 | Номер очереди ограничения (МВт) 3: 0.0414
| Потребители прочих отраслей, население |  | 115-03 | ОП | 5 | Номер очереди ограничения (МВт) 3: 0.0549
117 | Потребители прочих отраслей, население | ПС 110 кВ Порхов (ПС 115) | 115-04 | ОП | 5 | Номер очереди ограничения (МВт) 3: 0.0432
| Потребители прочих отраслей, население |  | 115-09 | ОП | 5 | Номер очереди ограничения (МВт) 3: 0.099
| Потребители прочих отраслей, население |  | 115-10 | ОП | 5 | Номер очереди ограничения (МВт) 3: 0.0648
| Потребители прочих отраслей, население |  | 112-01 | ДД | 60 | Номер очереди ограничения (МВт) 8: 0.03024
118 | Потребители прочих отраслей, население | ПС 110 кВ Павы (ПС 112) | 112-03 | ДД | 60 | Номер очереди ограничения (МВт) 8: 0.0144
| Потребители прочих отраслей, население |  | 112-04 | ДД | 60 | Номер очереди ограничения (МВт) 8: 0.0216
| Потребители прочих отраслей, население |  | 197-01 | ДД | 60 | Номер очереди ограничения (МВт) 10: 0.0432
| Потребители прочих отраслей, население | ПС 110 кВ Славковичи (ПС 197) | 197-03 | ДД | 60 | Номер очереди ограничения (МВт) 10: 0.00576
119 | Население |  | 197-05 | ДД | 60 | Номер очереди ограничения (МВт) 10: 0.00576
| Потребители прочих отраслей, население |  | 197-12 | ДД | 60 | Номер очереди ограничения (МВт) 10: 0.01584
| Потребители прочих отраслей, население |  | 26-01 | ОВБ | 60 | Номер очереди ограничения (МВт) 10: 0.02448
120 | Потребители прочих отраслей, население | ПС 35 кВ Дубровно (ПС 26) | 26-03 | ОВБ | 60 | Номер очереди ограничения (МВт) 10: 0.0288
| Потребители прочих отраслей, население |  | 26-05 | ОВБ | 60 | Номер очереди ограничения (МВт) 10: 0.0036
121 | Потребители прочих отраслей, население | ПС 110 кВ Хилово (ПС 357) | 357-04 | ОВБ | 60 | Номер очереди ограничения (МВт) 5: 0.0432
| Потребители прочих отраслей, население |  | 358-04 | ОВБ | 60 | Номер очереди ограничения (МВт) 5: 0.01008
122 | Потребители прочих отраслей, население | ПС 110 кВ Полоное (ПС 358) | 358-06 | ОВБ | 60 | Номер очереди ограничения (МВт) 5: 0.01656
| Потребители прочих отраслей, население |  | 59-02 | ОВБ | 60 | Номер очереди ограничения (МВт) 5: 0.01008
123 | Потребители прочих отраслей, население | ПС 35 кВ Оснюги (ПС 59) | 59-03 | ОВБ | 60 | Номер очереди ограничения (МВт) 5: 0.00144
| Потребители прочих отраслей, население |  | 12-02 | ДД | 60 | Номер очереди ограничения (МВт) 6: 0.01656
124 | Потребители прочих отраслей, население | ПС 35 кВ Вышгород (ПС 12) | 12-03 | ДД | 60 | Номер очереди ограничения (МВт) 6: 0.018
| Потребители прочих отраслей, население |  | 12-04 | ДД | 60 | Номер очереди ограничения (МВт) 6: 0.03096
| Потребители прочих отраслей, население |  | 12-05 | ДД | 60 | Номер очереди ограничения (МВт) 6: 0.01512
| Потребители прочих отраслей, население |  | 117-04 | ОП | 5 | Номер очереди ограничения (МВт) 5: 0.1071
125 | Потребители прочих отраслей, население | ПС 110 кВ Дедовичи (ПС 117) | 117-08 | ОП | 5 | Номер очереди ограничения (МВт) 5: 0.0531
126 | Потребители прочих отраслей, население | ПС 110 кВ Пионерный (ПС 219) | 219-01 | ОВБ | 60 | Номер очереди ограничения (МВт) 9: 0.14832
| Потребители прочих отраслей, население |  | 387-02 | ДД | 60 | Номер очереди ограничения (МВт) 8: 0.07
127 | Потребители прочих отраслей, население | ПС 110 кВ Пожеревицы (ПС 387) | 387-03 | ДД | 60 | Номер очереди ограничения (МВт) 8: 0.056
| Потребители прочих отраслей, население |  | 387-05 | ДД | 60 | Номер очереди ограничения (МВт) 8: 0.044
| Потребители прочих отраслей, население |  | 116-01 | ОП | 5 | Номер очереди ограничения (МВт) 4: 0.0333
128 | Потребители прочих отраслей, население | ПС 110 кВ Дно (ПС 116) | 116-05 | ОП | 5 | Номер очереди ограничения (МВт) 4: 0.0693
| Потребители прочих отраслей, население |  | 118-01 | ДД | 60 | Номер очереди ограничения (МВт) 10: 0.004
| Потребители прочих отраслей, население |  | 118-02 | ДД | 60 | Номер очереди ограничения (МВт) 10: 0.019
| Потребители прочих отраслей, население |  | 118-03 | ДД | 60 | Номер очереди ограничения (МВт) 10: 0.014
| Потребители прочих отраслей, население |  | 118-04 | ДД | 60 | Номер очереди ограничения (МВт) 10: 0.011
129 | Потребители прочих отраслей, население | ПС 110 кВ Чихачево (ПС 118) | 118-07 | ДД | 60 | Номер очереди ограничения (МВт) 10: 0.047
| Потребители прочих отраслей, население |  | 118-08 | ДД | 60 | Номер очереди ограничения (МВт) 10: 0.022
| Потребители прочих отраслей, население |  | 118-11 | ДД | 60 | Номер очереди ограничения (МВт) 10: 0.019
| Потребители прочих отраслей, население |  | 118-14 | ДД | 60 | Номер очереди ограничения (МВт) 10: 0.009
| Потребители прочих отраслей, население |  | 118-15 | ДД | 60 | Номер очереди ограничения (МВт) 10: 0.008
| Потребители прочих отраслей, население |  | 147-01 | ДУ | 5 | Номер очереди ограничения (МВт) 4: 0.0176
| Потребители прочих отраслей, население |  | 147-02 | ДУ | 5 | Номер очереди ограничения (МВт) 4: 0.1584
130 | Потребители прочих отраслей, население |  | 147-03 | ДУ | 5 | Номер очереди ограничения (МВт) 4: 0.055
| Потребители прочих отраслей, население | ПС 110 кВ Бежаницы (ПС 147) | 147-04 | ДУ | 5 | Номер очереди ограничения (МВт) 4: 0.0352
| Потребители прочих отраслей, население |  | 147-05 | ДУ | 5 | Номер очереди ограничения (МВт) 4: 0.0308
| Потребители прочих отраслей, население |  | 147-06 | ДУ | 5 | Номер очереди ограничения (МВт) 4: 0.0385
| Потребители прочих отраслей, население |  | 147-08 | ДУ | 5 | Номер очереди ограничения (МВт) 4: 0.0462
| Потребители прочих отраслей, население |  | 147-16 | ДУ | 5 | Номер очереди ограничения (МВт) 4: 0.0726
| Потребители прочих отраслей, население |  | 200-04 | ДД | 60 | Номер очереди ограничения (МВт) 10: 0.039
131 | Потребители прочих отраслей, население | ПС 110 кВ Фишнёво (ПС 200) | 200-05 | ДД | 60 | Номер очереди ограничения (МВт) 10: 0.027
| Потребители прочих отраслей, население |  | 201-01 | ДД | 60 | Номер очереди ограничения (МВт) 10: 0.063
132 | Потребители прочих отраслей, население | ПС 110 кВ Кудеверь (ПС 201) | 201-03 | ДД | 60 | Номер очереди ограничения (МВт) 10: 0.055
| Потребители прочих отраслей, население |  | 201-04 | ДД | 60 | Номер очереди ограничения (МВт) 10: 0.028
| Потребители прочих отраслей, население |  | 201-05 | ДД | 60 | Номер очереди ограничения (МВт) 10: 0.068
| Потребители прочих отраслей, население |  | 241-02 | ДД | 60 | Номер очереди ограничения (МВт) 10: 0.025
133 | Потребители прочих отраслей, население |  | 241-05 | ДД | 60 | Номер очереди ограничения (МВт) 10: 0.032
| Потребители прочих отраслей, население | ПС 110 кВ Крестилово (ПС 241) | 241-06 | ДД | 60 | Номер очереди ограничения (МВт) 10: 0.058
|  |  | 241-07 | ДД | 60 | Номер очереди ограничения (МВт) 10: 0.007
| Потребители прочих отраслей, население |  | 241-08 | ДД | 60 | Номер очереди ограничения (МВт) 10: 0.021
| Потребители прочих отраслей, население |  | 241-09 | ДД | 60 | Номер очереди ограничения (МВт) 10: 0.036
| Потребители прочих отраслей, население |  | 384-01 | ДД | 60 | Номер очереди ограничения (МВт) 10: 0.023
134 | Потребители прочих отраслей, население | ПС 110 кВ Поляне (ПС 384) | 384-04 | ДД | 60 | Номер очереди ограничения (МВт) 10: 0.024
| Потребители прочих отраслей, население |  | 254-01 | ДД | 60 | Номер очереди ограничения (МВт) 8: 0.027
| Потребители прочих отраслей, население |  | 254-03 | ДД | 60 | Номер очереди ограничения (МВт) 8: 0.044
135 | Потребители прочих отраслей, население | ПС 110 кВ Ашево (ПС 254) | 254-05 | ДД | 60 | Номер очереди ограничения (МВт) 8: 0.141
| Потребители прочих отраслей, население |  | 254-06 | ДД | 60 | Номер очереди ограничения (МВт) 8: 0.055
| Потребители прочих отраслей, население |  | 254-07 | ДД | 60 | Номер очереди ограничения (МВт) 8: 0.024
| Потребители прочих отраслей, население |  | 254-08 | ДД | 60 | Номер очереди ограничения (МВт) 8: 0.058
| Потребители прочих отраслей, население | ПС 35 кВ Ратьково (ПС 46) | 46-02 | ОВБ | 60 | Номер очереди ограничения (МВт) 10: 0.001
136 | Население |  | 46-06 | ОВБ | 60 | Номер очереди ограничения (МВт) 10: 0.013
| Потребители прочих отраслей, население |  | 119-02 | ДУ | 5 | Номер очереди ограничения (МВт) 3: 0.022
| Потребители прочих отраслей, население |  | 119-04 | ДУ | 5 | Номер очереди ограничения (МВт) 3: 0.0352
| Потребители прочих отраслей, население |  | 119-05 | ДУ | 5 | Номер очереди ограничения (МВт) 3: 0.0253
137 | Потребители прочих отраслей, население | ПС 110 кВ Локня (ПС 119) | 119-06 | ДУ | 5 | Номер очереди ограничения (МВт) 3: 0.0253
| Потребители прочих отраслей, население |  | 119-07 | ДУ | 5 | Номер очереди ограничения (МВт) 3: 0.0077
| Потребители прочих отраслей, население |  | 119-11 | ДУ | 5 | Номер очереди ограничения (МВт) 3: 0.0693
| Потребители прочих отраслей, население |  | 119-14 | ДУ | 5 | Номер очереди ограничения (МВт) 3: 0.0187
| Потребители прочих отраслей, население |  | 23-03 | ОВБ | 60 | Номер очереди ограничения (МВт) 10: 0.001
138 | Потребители прочих отраслей, население | ПС 35 кВ Велье (ПС 23) | 23-05 | ОВБ | 60 | Номер очереди ограничения (МВт) 10: 0.026
| Потребители прочих отраслей, население |  | 23-06 | ОВБ | 60 | Номер очереди ограничения (МВт) 10: 0.033
| Потребители прочих отраслей, население |  | 76-03 | ОП | 5 | Номер очереди ограничения (МВт) 2: 0.33
| Потребители прочих отраслей, население |  | 76-06 | ОП | 5 | Номер очереди ограничения (МВт) 2: 0.0539
139 | Потребители прочих отраслей, население | ПС 110 кВ Пушкинские Горы (ПС 76) | 76-08 | ОП | 5 | Номер очереди ограничения (МВт) 2: 0.0913
| Потребители прочих отраслей, население |  | 76-09 | ОП | 5 | Номер очереди ограничения (МВт) 2: 0.0957
| Потребители прочих отраслей, население |  | 76-11 | ОП | 5 | Номер очереди ограничения (МВт) 2: 0.088
| Потребители прочих отраслей, население |  | 76-16 | ОП | 5 | Номер очереди ограничения (МВт) 2: 0.044
| Потребители прочих отраслей, население |  | 284-01 | ОП | 5 | Номер очереди ограничения (МВт) 4: 0.0616
| Потребители прочих отраслей, население |  | 284-02 | ОП | 5 | Номер очереди ограничения (МВт) 4: 0.0319
| Потребители прочих отраслей, население |  | 284-03 | ОП | 5 | Номер очереди ограничения (МВт) 4: 0.0319
140 | Потребители прочих отраслей, население | ПС 110 кВ Новоржев (ПС 284) | 284-05 | ОП | 5 | Номер очереди ограничения (МВт) 4: 0.0935
| Потребители прочих отраслей, население |  | 284-07 | ОП | 5 | Номер очереди ограничения (МВт) 4: 0.0517
| Потребители прочих отраслей, население |  | 284-08 | ОП | 5 | Номер очереди ограничения (МВт) 4: 0.0407
| Потребители прочих отраслей, население |  | 284-09 | ОП | 5 | Номер очереди ограничения (МВт) 4: 0.1419
| Население |  | 24-01 | ДД | 60 | Номер очереди ограничения (МВт) 8: 0.018
141 | Потребители прочих отраслей, население | ПС 35 кВ Жадрицы (ПС 24) | 24-02 | ДД | 60 | Номер очереди ограничения (МВт) 8: 0.025
| Потребители прочих отраслей, население |  | 24-08 | ДД | 60 | Номер очереди ограничения (МВт) 8: 0.014
Восточные ЭС Западный участок ЭС
Автономная некоммерческая организация Спортивно-оздоровительный центр "Юность"
142 | Прочие отрасли | ПС 110 кВ Остров (ПС 68) | 68-04 | ОВБ | 60 | Номер очереди ограничения (МВт) 3: 0.02; Номер очереди ограничения (МВт) 5: 0.01; Номер очереди ограничения (МВт) 7: 0
тел. 811-52 90-112;90-104 -спорт школа
ООО "Транзит-Терминал"
143 | Прочие отрасли | ПС 110 кВ Гавры (ПС 287) | 287-05 | ПП | 20 | Номер очереди ограничения (МВт) 8: 0.029; Номер очереди ограничения (МВт) 10: 0
| директор 8931 905 99 01 Гл. энергетик 8953 240 41 16 |  |  | ПП | 20 | Номер очереди ограничения (МВт) 7: 0.025; Номер очереди ограничения (МВт) 9: 0.009
| ООО "Астар" | ПС 110 кВ Остров (ПС 68) | 68-05 | ОВБ | 60 | Номер очереди ограничения (МВт) 4: 0.015; Номер очереди ограничения (МВт) 7: 0.001
144 | Прочие отрасли | ПС 363 "СОМ" | 363-08 | ОВБ | 60 | Номер очереди ограничения (МВт) 7: 0.01224; Номер очереди ограничения (МВт) 10: 0
| Псков, тел 89819973711, 8(8112)727167 |  | 363-08 | ОВБ | 60 | Номер очереди ограничения (МВт) 3: 0.0144; Номер очереди ограничения (МВт) 6: 0.00864; Номер очереди ограничения (МВт) 9: 0
ООО ППЦ Металлические конструкции
145 | Дерев. и целл.-бум. | ПС 110 кВ Пыталово (ПС 148) | 148-13 | ПП | 60 | Номер очереди ограничения (МВт) 7: 0.002; Номер очереди ограничения (МВт) 8: 0
тел. 89113694854, 8(495)9387937
ООО КАМПОТЕКС
146 | Легкая пром. | ПС 110 кВ Остров (ПС 68) | 68-19 | ПП | 60 | Номер очереди ограничения (МВт) 6: 0.02; Номер очереди ограничения (МВт) 8: 0.02; Номер очереди ограничения (МВт) 10: 0.015
Псков, тел.директор 621034, заместитель 89113516171
ООО "РН-Энерго"
147 | Прочие отрасли | ПС 110 кВ Гавры (ПС 287) | 287-05 | ПП | 20 | Номер очереди ограничения (МВт) 7: 0.006; Номер очереди ограничения (МВт) 10: 0
тел. 8(495) 7774742
| ООО "МСК-Энерго" | ПС 110 кВ Остров (ПС 68) | 68-19 | ОВБ | 60 | Номер очереди ограничения (МВт) 3: 0.015
148 | Прочие отрасли | ПС 110 кВ Гавры (ПС 287) | 287-05 | ПП | 20 | Номер очереди ограничения (МВт) 4: 0.012; Номер очереди ограничения (МВт) 7: 0
тел.8 (800) 1000911
ООО "Балтия+"
149 | Прочие виды транспорта | ПС 110 кВ Пыталово (ПС 148) | 148-12 | ПП | 20 | Номер очереди ограничения (МВт) 4: 0.025; Номер очереди ограничения (МВт) 7: 0.003
Пыталаво, тел. 89517534041
Открытое акционерное общество "Лужский Абразивный завод"
150 | Машиностроен. и металлообр. | ПС 110 кВ Остров (ПС 68) | 68-17 | ОВБ | 60 | Номер очереди ограничения (МВт) 8: 0.25; Номер очереди ограничения (МВт) 9: 0.157; Номер очереди ограничения (МВт) 10: 0
Остров, тел. 36567, 8(81372)21264
| Потребители прочих отраслей, население |  | 68-22 | ДУ | 20 | Номер очереди ограничения (МВт) 5: 0.002
151 | Потребители прочих отраслей, население | ПС 110 кВ Остров (ПС 68) | 68-15 | ДУ | 20 | Номер очереди ограничения (МВт) 5: 0.062
| Потребители прочих отраслей, население |  | 68-14 | ДУ | 20 | Номер очереди ограничения (МВт) 5: 0.012
| Потребители прочих отраслей, население |  | 68-18 | ДУ | 20 | Номер очереди ограничения (МВт) 5: 0.006
| Потребители прочих отраслей, население |  | 79-07 | ДУ | 20 | Номер очереди ограничения (МВт) 9: 0.004
| Потребители прочих отраслей, население |  | 79-08 | ДУ | 20 | Номер очереди ограничения (МВт) 9: 0.019
152 | Потребители прочих отраслей, население | ПС 110 кВ Дружба (ПС 79) | 79-02 | ДУ | 20 | Номер очереди ограничения (МВт) 9: 0
| Потребители прочих отраслей, население |  | 79-03 | ДУ | 20 | Номер очереди ограничения (МВт) 9: 0.011
| Потребители прочих отраслей, население |  | 79-01 | ДУ | 20 | Номер очереди ограничения (МВт) 9: 0.111
| Потребители прочих отраслей, население |  | 140-06 | ДУ | 20 | Номер очереди ограничения (МВт) 8: 0.01566
153 | Потребители прочих отраслей, население | ПС 140 "Черская" | 140-03 | ДУ | 20 | Номер очереди ограничения (МВт) 8: 0.00522
| Потребители прочих отраслей, население |  | 140-05 | ДУ | 20 | Номер очереди ограничения (МВт) 8: 0.00435
| Потребители прочих отраслей, население |  | 140-08 | ДУ | 20 | Номер очереди ограничения (МВт) 8: 0.04524
| Потребители прочих отраслей, население |  | 149-10 | ДД | 60 | Номер очереди ограничения (МВт) 4: 0.005
154 | Потребители прочих отраслей, население | ПС 110 кВ Воронцово (ПС 149) | 149-09 | ДД | 60 | Номер очереди ограничения (МВт) 4: 0.011
| Потребители прочих отраслей, население |  | 149-03 | ДД | 60 | Номер очереди ограничения (МВт) 4: 0.213
155 | Потребители прочих отраслей, население | ПС 110 кВ Гривы (ПС 203) | 203-03 | ДУ | 5 | Номер очереди ограничения (МВт) 2: 0.0132
| Потребители прочих отраслей, население |  | 203-02 | ДУ | 5 | Номер очереди ограничения (МВт) 2: 0.011
| Потребители прочих отраслей, население |  | 221-07 | ДУ | 5 | Номер очереди ограничения (МВт) 2: 0.0077
| Потребители прочих отраслей, население |  | 221-03 | ДУ | 5 | Номер очереди ограничения (МВт) 2: 0.0198
156 | Потребители прочих отраслей, население | ПС 110 кВ Рубилово (ПС 221) | 221-04 | ДУ | 5 | Номер очереди ограничения (МВт) 2: 0.0066
| Потребители прочих отраслей, население |  | 221-01 | ДУ | 5 | Номер очереди ограничения (МВт) 2: 0.0231
157 | Потребители прочих отраслей, население |  | 371-05 | ДД | 60 | Номер очереди ограничения (МВт) 6: 0.009
158 | Потребители прочих отраслей, население | ПС 371 "Скуратово" | 371-06 | ДД | 60 | Номер очереди ограничения (МВт) 6: 0.029
| Потребители прочих отраслей, население |  | 371-01 | ДД | 60 | Номер очереди ограничения (МВт) 6: 0.016
| Потребители прочих отраслей, население |  | 371-03 | ДД | 60 | Номер очереди ограничения (МВт) 6: 0.076
159 | Потребители прочих отраслей, население | ПС 289 "Беляево" | 289-06 | ДУ | 20 | Номер очереди ограничения (МВт) 6: 0.01566
| Потребители прочих отраслей, население |  | 289-07 | ДУ | 20 | Номер очереди ограничения (МВт) 6: 0.00435
160 | Потребители прочих отраслей, население | ПС 83 "Алексеевка" | 83-08 | ДУ | 20 | Номер очереди ограничения (МВт) 6: 0.011
| Потребители прочих отраслей, население |  | 83-04 | ДУ | 20 | Номер очереди ограничения (МВт) 6: 0.049
| Потребители прочих отраслей, население |  | 216-01 | ДУ | 5 | Номер очереди ограничения (МВт) 2: 0.0594
161 | Потребители прочих отраслей, население | ПС 110 кВ Крюки (ПС 216) | 216-07 | ДУ | 5 | Номер очереди ограничения (МВт) 2: 0.3641
| Потребители прочих отраслей, население |  | 216-08 | ДУ | 5 | Номер очереди ограничения (МВт) 2: 0.0308
| Потребители прочих отраслей, население |  | 216-10 | ДУ | 5 | Номер очереди ограничения (МВт) 2: 0
| Потребители прочих отраслей, население |  | 148-03 | ДУ | 5 | Номер очереди ограничения (МВт) 1: 0.0264
162 | Потребители прочих отраслей, население | ПС 110 кВ Пыталово (ПС 148) | 148-08 | ДУ | 5 | Номер очереди ограничения (МВт) 1: 0.0308
| Потребители прочих отраслей, население |  | 148-11 | ДУ | 5 | Номер очереди ограничения (МВт) 1: 0.0418
| Потребители прочих отраслей, население |  | 288-04 | ДУ | 20 | Номер очереди ограничения (МВт) 7: 0.011
163 | Потребители прочих отраслей, население | ПС 110 кВ Линово (ПС 288) | 288-01 | ДУ | 20 | Номер очереди ограничения (МВт) 7: 0.014
| Потребители прочих отраслей, население |  | 288-02 | ДУ | 20 | Номер очереди ограничения (МВт) 7: 0.023
| Потребители прочих отраслей, население |  | 288-03 | ДУ | 20 | Номер очереди ограничения (МВт) 7: 0.022
| Потребители прочих отраслей, население |  | 287-06 | ДУ | 20 | Номер очереди ограничения (МВт) 10: 0.018
164 | Потребители прочих отраслей, население | ПС 110 кВ Гавры (ПС 287) | 287-03 | ДУ | 20 | Номер очереди ограничения (МВт) 10: 0.009
| Потребители прочих отраслей, население |  | 287-04 | ДУ | 20 | Номер очереди ограничения (МВт) 10: 0.014
165 | Потребители прочих отраслей, население | ПС 110 кВ Подлипье (ПС 356) | 356-04 | ДУ | 20 | Номер очереди ограничения (МВт) 10: 0.006
Итого по Восточным ЭС | [5 empty] | 1.1241 | 1.2386 | 0.79722 | 1.2911 | 0.6242 | 1.0389 | 0.68585 | 2.3928 | 0.97841 | 1.1536
Всего по Псковской энергосистеме | [5 empty] | 7.4178 | 9.5536 | 5.4463 | 5.4813 | 5.4059 | 4.244 | 5.786 | 7.5883 | 4.894 | 3.4231
Всего с нарастающим итогом, МВт | [5 empty] | 7.4178 | 16.9713 | 22.4176 | 27.8989 | 33.3048 | 37.5488 | 43.3348 | 50.9232 | 55.8172 | 59.2403
|  |  |  | Итого до 5 мин |  | 7.4178 | 16.6362 | 21.0703 | 23.5722 | 24.8034 | 25.0399 | 25.0399 | 25.0399 | 25.0399 | 25.0399
|  |  |  | Итого от 5 до 20 мин |  | 0 | 0.187 | 0.739 | 1.287 | 3.2607 | 4.1439 | 6.1947 | 8.1789 | 10.6431 | 11.5499
|  |  |  | Итого до 20 мин |  | 7.4178 | 16.8232 | 21.8093 | 24.8592 | 28.0642 | 29.1839 | 31.2347 | 33.2189 | 35.6831 | 36.5898
|  |  |  | Итого от 20 до 60 мин |  | 0 | 0.1481 | 0.6083 | 3.0397 | 5.2406 | 8.365 | 12.1002 | 17.7043 | 20.1341 | 22.6504
|  |  |  | Всего |  | 7.4178 | 16.9713 | 22.4176 | 27.8989 | 33.3048 | 37.5488 | 43.3348 | 50.9232 | 55.8172 | 59.2403
|  |  |  | Всего с использованием ДУ |  | 7.4178 | 12.0179 | 15.5579 | 17.562 | 19.381 | 19.6975 | 19.7675 | 19.906 | 20.051 | 20.098
в т.ч. По Южному узлу
|  |  |  | Итого до 5 мин |  | 3.1888 | 9.6711 | 11.768 | 13.2673 | 13.2673 | 13.5038 | 13.5038 | 13.5038 | 13.5038 | 13.5038
|  |  |  | Итого от 5 до 20 мин |  | 0 | 0.013 | 0.13 | 0.243 | 1.108 | 1.2035 | 1.3255 | 1.4305 | 1.5875 | 1.673
|  |  |  | Итого до 20 мин |  | 3.1888 | 9.6841 | 11.898 | 13.5103 | 14.3753 | 14.7073 | 14.8293 | 14.9343 | 15.0913 | 15.1768
|  |  |  | Итого от 20 до 60 мин |  | 0 | 0.0041 | 0.09704 | 0.48304 | 0.81434 | 1.6373 | 2.234 | 4.27 | 5.1333 | 5.9623
|  |  |  | Всего |  | 3.1888 | 9.6882 | 11.9951 | 13.9934 | 15.1897 | 16.3447 | 17.0634 | 19.2044 | 20.2246 | 21.1391
|  |  |  | Всего с использованием ДУ |  | 3.1888 | 5.9949 | 8.0918 | 9.1959 | 9.9439 | 10.2404 | 10.3104 | 10.3784 | 10.5234 | 10.5704

## 10 ю.у.
Раздел 1. Сведения о потреблении электрической энергии (мощности), включенном в График временного отключения потребления на 2022-2023 гг., по данным внеочередных контрольных замеров 21.06.2023 г. по Псковскому филиалу ПАО "Россети Северо-Запад"
№ п/п | Потребитель | Наименование ПС | Наименование фидера | Способ ввода отключения по графику | Время отключения | Номер очереди ограничения (МВт)
[6 empty] | 1 | 2 | 3 | 4 | 5 | 6 | 7 | 8 | 9 | 10
1 | 2 | 3 | 4 | 5 | 6 | 7 | 8 | 9 | 10 | 11 | 12 | 13 | 14 | 15 | 16
Южные ЭС
АО Опытный завод Микрон
1 | 89116908030 | ПС 110 кВ ВЗЩА (ПС 348) | 348-34 | ДУ | 5 | Номер очереди ограничения (МВт) 2: 1.4659
|  |  | 348-28 | ДУ | 5 | Номер очереди ограничения (МВт) 2: 0
Машиностроение
АО "Транснефть-Верхняя Волга"
2 |  | ПС 110 кВ ВЗЩА (ПС 348) | 348-08 | ДУ | 5 | Номер очереди ограничения (МВт) 3: 0.42801
8(81153)92667
Машиностроение
АО "ПЭС"
3 | т. 8(81153)38481 | ПС 110 кВ Реостат (ПС 206) | 206-01 | ОВБ | 60 | Номер очереди ограничения (МВт) 7: 0.35532
| Машиностроение | ПС 110 кВ Реостат (ПС 206) | 206-03 | ОВБ | 60 | Номер очереди ограничения (МВт) 7: 0.18036
ООО Кабельный завод "АЛЮР"
4 | Машиностроение | ПС 110 кВ ВЗЩА (ПС 348) | 348-32 | ДУ | 5 | Номер очереди ограничения (МВт) 3: 0.22; Номер очереди ограничения (МВт) 4: 0.2618
г. В. Луки ул. Гоголя 3б т. 8(81153)91786
ОАО Красное знамя
5 | с/хозяйство | ПС 110 кВ Насва (ПС 173) | 173-06 | ОВБ | 60 | Номер очереди ограничения (МВт) 9: 0.39228
д.Насва Новосокольнический р-он т.8(81144)25339
ЗАО ЗЭТО
| т.8(81153)38052 | ПС 110 кВ В.Луки ФТП (ПС 157) | 157-31 | ДУ | 5 | Номер очереди ограничения (МВт) 4: 0
Машиностроение
ООО ВАЗ Импульс
6 | т. 8(81153)91955. | ПС 110 кВ ВЗЩА (ПС 348) | 348-25 | ДУ | 5 | Номер очереди ограничения (МВт) 1: 0; Номер очереди ограничения (МВт) 2: 0
Машиностроение
7 | ООО "Ритм-2000"
|  | ПС 110 кВ Рябики (ПС 130) | 130-17 | ДУ | 5 | Номер очереди ограничения (МВт) 2: 0.055; Номер очереди ограничения (МВт) 3: 0.1716
прочие отрасли
ООО Великолукский Радиозавод
8 | т. 8(81153)68020 | ПС 110 кВ Рябики (ПС 130) | 130-17 | ДУ | 5 | Номер очереди ограничения (МВт) 1: 0.14602
Машиностроение
9 | ООО "Энергетическая компания "Сбыт Трейдинг Инновации"
прочие отрасли
Ф.9-8812-251-32-58,9-8812-251-13-73
| ЗАО "Великолукский молочный комбинат" | ПС 110 кВ Рябики (ПС 130) | 130-26 | ДУ | 5 | Номер очереди ограничения (МВт) 2: 0.22; Номер очереди ограничения (МВт) 4: 0.33; Номер очереди ограничения (МВт) 6: 0.2365
Потребители, отключаемые с центров питания.
| Потребители прочих отраслей, население | ПС 110 кВ Поречье (ПС 359) | 359-07 | ДД | 60 | Номер очереди ограничения (МВт) 5: 0.0152
10 | Потребители прочих отраслей, население |  | 359-01 | ДД | 60 | Номер очереди ограничения (МВт) 5: 0.0112
|  |  | 359-02 | ДД | 60 | Номер очереди ограничения (МВт) 5: 0.0775
| Потребители прочих отраслей, население |  | 359-10 | ДД | 60 | Номер очереди ограничения (МВт) 5: 0.0066
| Потребители прочих отраслей, население | ПС 110 кВ Переслегино (ПС 236) | 236-01 | ОВБ | 60 | Номер очереди ограничения (МВт) 5: 0.0309
11 | Потребители прочих отраслей, население |  | 236-05 | ОВБ | 60 | Номер очереди ограничения (МВт) 5: 0.136
|  |  | 236-10 | ОВБ | 60 | Номер очереди ограничения (МВт) 5: 0.0016
| Потребители прочих отраслей, население |  | 236-06 | ОВБ | 60 | Номер очереди ограничения (МВт) 5: 0.0303
12 | Потребители прочих отраслей, население | ПС 110 кВ Маево (ПС 311) | 311-02 | ДУ | 5 | Номер очереди ограничения (МВт) 1: 0.02046
| Потребители прочих отраслей, население |  | 311-06 | ДУ | 5 | Номер очереди ограничения (МВт) 1: 0.0055
13 | Потребители прочих отраслей, население | ПС 110 кВ Невель-1 (ПС 114) | 114-04 | ОП | 5 | Номер очереди ограничения (МВт) 2: 0.045375
| Потребители прочих отраслей, население |  | 114-15 | ОП | 5 | Номер очереди ограничения (МВт) 2: 0.17556
| Потребители прочих отраслей, население |  | 114-21 | ОП | 5 | Номер очереди ограничения (МВт) 2: 0.19602
14 | Потребители прочих отраслей, население | ПС 110 кВ В.Луки ФТП (ПС 157) | 157-25 | ДУ | 5 | Номер очереди ограничения (МВт) 1: 0.027058
| Потребители прочих отраслей, население |  | 157-22 | ДУ | 5 | Номер очереди ограничения (МВт) 1: 0.056496
| Потребители прочих отраслей, население | ПС 110 кВ ВЗЩА (ПС 348) | 348-15 | ДУ | 5 | Номер очереди ограничения (МВт) 1: 0.03894
15 | Потребители прочих отраслей, население |  | 348-48 | ДУ | 5 | Номер очереди ограничения (МВт) 1: 1.4791
| Потребители прочих отраслей, население |  | 348-35 | ДУ | 5 | Номер очереди ограничения (МВт) 1: 0
| Потребители прочих отраслей, население |  | 348-22 | ДУ | 5 | Номер очереди ограничения (МВт) 1: 0.54208
| Потребители прочих отраслей, население |  | 348-58 | ДУ | 5 | Номер очереди ограничения (МВт) 1: 0.2508
16 | Потребители прочих отраслей, население | ПС 110 кВ Рябики (ПС 130) | 130-02 | ДУ | 5 | Номер очереди ограничения (МВт) 1: 0.14282
| Потребители прочих отраслей, население |  | 130-18 | ДУ | 5 | Номер очереди ограничения (МВт) 1: 0.01716
17 | Потребители прочих отраслей, население | ПС 110 кВ Невель-2 (ПС 129) | 129-10 | ДУ | 5 | Номер очереди ограничения (МВт) 1: 0.02992
18 | Потребители прочих отраслей, население | ПС 110 кВ Булынино (ПС 136) | 136-02 | ДУ | 5 | Номер очереди ограничения (МВт) 1: 0.13068
| Потребители прочих отраслей, население |  | 136-08 | ДУ | 5 | Номер очереди ограничения (МВт) 1: 0.07524
19 | Потребители прочих отраслей, население | ПС 110 кВ Сиверст (ПС 167) | 167-05 | ОВБ | 60 | Номер очереди ограничения (МВт) 2: 0.0041
| Потребители прочих отраслей, население | ПС 110 кВ Недомерки (ПС 286) | 286-02 | ДУ | 5 | Номер очереди ограничения (МВт) 2: 0.11352
20 | Потребители прочих отраслей, население |  | 286-03 | ДУ | 5 | Номер очереди ограничения (МВт) 2: 0.14564
| Потребители прочих отраслей, население |  | 286-04 | ДУ | 5 | Номер очереди ограничения (МВт) 2: 0.05808
| Потребители прочих отраслей, население |  | 286-05 | ДУ | 5 | Номер очереди ограничения (МВт) 2: 0.0495
21 | Потребители прочих отраслей, население | ПС 35 кВ Борки (ПС 37) | 37-03 | ОВБ | 60 | Номер очереди ограничения (МВт) 3: 0.01264
| Потребители прочих отраслей, население |  | 37-05 | ОВБ | 60 | Номер очереди ограничения (МВт) 3: 0.0453
| Потребители прочих отраслей, население | ПС 110 кВ Малахово (ПС 507) | 507-01 | ДУ | 5 | Номер очереди ограничения (МВт) 3: 0
22 |  |  | 507-03 | ДУ | 5 | Номер очереди ограничения (МВт) 3: 0.01716
| Потребители прочих отраслей, население |  | 507-05 | ДУ | 5 | Номер очереди ограничения (МВт) 3: 0.00066
23 | Потребители прочих отраслей, население | ПС 110 кВ Рябики (ПС 130) | 130-12 | ДУ | 5 | Номер очереди ограничения (МВт) 1: 0
| Потребители прочих отраслей, население |  | 130-05 | ДУ | 5 | Номер очереди ограничения (МВт) 1: 0.12751
24 | Потребители прочих отраслей, население | ПС 110 кВ Насва (ПС 173) | 173-04 | ОВБ | 60 | Номер очереди ограничения (МВт) 8: 0.138
Южные ЭС Западный участок ЭС
АО "Петербургская сбытовая компания"
25 | Прочие отрасли | ПС 110 кВ Себеж (ПС 312) | 312-11 | ПП | 20 | Номер очереди ограничения (МВт) 4: 0.008; Номер очереди ограничения (МВт) 6: 0
Санкт-Петербург, тел. 8(812)3366950, г.Псков Гл.энергетик 89113510661
ООО Производственный Центр "Надежда"
26 | Дерев. и целл.-бум. | ПС 110 кВ Опочка (ПС 161) | 161-02 | ПП | 60 | Номер очереди ограничения (МВт) 4: 0.04; Номер очереди ограничения (МВт) 6: 0.04; Номер очереди ограничения (МВт) 9: 0.021
Опочка, тел.89113691971, 89113772684,отв.за эл.хоз.89113787054
| ООО "Астар" | ПС 110 кВ Ляпуны (ПС 313) | 313-07 | ПП | 20 | Номер очереди ограничения (МВт) 6: 0.0265; Номер очереди ограничения (МВт) 10: 0.0265
27 | Прочие отрасли | ПС 110 кВ Пустошка (ПС 309) | 309-11 | ПП | 20 | Номер очереди ограничения (МВт) 7: 0.018; Номер очереди ограничения (МВт) 10: 0.004
| Псков, тел 89819973711 |  | 309-11 | ПП | 60 | Номер очереди ограничения (МВт) 8: 0.007
28 |  |  | 312-04 | ПП | 20 | Номер очереди ограничения (МВт) 10: 0.008
|  |  | 312-08 | ПП | 20 | Номер очереди ограничения (МВт) 4: 0.01; Номер очереди ограничения (МВт) 9: 0.003
ООО "Орви Плюс"
29 | Прочие отрасли | ПС 110 кВ Опочка (ПС 161) | 161-04 | ПП | 20 | Номер очереди ограничения (МВт) 2: 0.013; Номер очереди ограничения (МВт) 4: 0; Номер очереди ограничения (МВт) 6: 0
| Опочка, тел. 89113555205 |  | 161-16 | ПП | 20 | Номер очереди ограничения (МВт) 3: 0.117; Номер очереди ограничения (МВт) 5: 0.117
ООО Кожгалантерейная Фабрика "Альянс"
30 | Другие пром.произв. | ПС 110 кВ Опочка (ПС 161) | 161-16 | ПП | 60 | Номер очереди ограничения (МВт) 6: 0.02; Номер очереди ограничения (МВт) 9: 0.005
| Опочка, 21033 |  | 161-04 | ПП | 60 | Номер очереди ограничения (МВт) 4: 0.03; Номер очереди ограничения (МВт) 6: 0.002; Номер очереди ограничения (МВт) 8: 0
ООО "РН-Энерго"
31 | Прочие отрасли | ПС 110 кВ Себеж (ПС 312) | 312-08 | ПП | 20 | Номер очереди ограничения (МВт) 6: 0.009; Номер очереди ограничения (МВт) 9: 0
тел. 8(495) 7774742
ООО "МСК-Энерго"
32 | Прочие отрасли | ПС 110 кВ Себеж (ПС 312) | 312-11 | ПП | 20 | Номер очереди ограничения (МВт) 8: 0.008
тел.8 (800) 1000911
Потребители, отключаемые с центров питания.
| Потребители прочих отраслей, население |  | 285-07 | ОП | 5 | Номер очереди ограничения (МВт) 2: 0.0143
33 | Потребители прочих отраслей, население | ПС 110 кВ Красногородск (ПС 285) | 285-03 | ОП | 5 | Номер очереди ограничения (МВт) 2: 0.0429
| Потребители прочих отраслей, население |  | 285-08 | ОП | 5 | Номер очереди ограничения (МВт) 2: 0.0121
| Потребители прочих отраслей, население |  | 285-04 | ОП | 5 | Номер очереди ограничения (МВт) 2: 1.2892
| Потребители прочих отраслей, население |  | 285-12 | ОП | 5 | Номер очереди ограничения (МВт) 2: 1.1979
| Потребители прочих отраслей, население |  | 63-04 | ОВБ | 60 | Номер очереди ограничения (МВт) 8: 0.008
34 | Потребители прочих отраслей, население | ПС-63 "Платишино" | 63-06 | ОВБ | 60 | Номер очереди ограничения (МВт) 8: 0.017
| Потребители прочих отраслей, население |  | 63-05 | ОВБ | 60 | Номер очереди ограничения (МВт) 8: 0.007
| Потребители прочих отраслей, население |  | 22-03 | ОВБ | 60 | Номер очереди ограничения (МВт) 9: 0.227
35 | Потребители прочих отраслей, население | ПС-22 "Жавры" | 22-04 | ОВБ | 60 | Номер очереди ограничения (МВт) 9: 0.01
| Потребители прочих отраслей, население |  | 22-07 | ОВБ | 60 | Номер очереди ограничения (МВт) 9: 0.016
| Потребители прочих отраслей, население |  | 43-03 | ДУ | 20 | Номер очереди ограничения (МВт) 8: 0.007
36 | Потребители прочих отраслей, население | ПС-43 "Каленидово" | 43-06 | ДУ | 20 | Номер очереди ограничения (МВт) 8: 0.038
| Потребители прочих отраслей, население |  | 43-05 | ДУ | 20 | Номер очереди ограничения (МВт) 8: 0.023
| Потребители прочих отраслей, население |  | 71-01 | ДД | 60 | Номер очереди ограничения (МВт) 10: 0.006
37 | Потребители прочих отраслей, население | ПС-71 "Духново" | 71-05 | ДД | 60 | Номер очереди ограничения (МВт) 10: 0.004
| Потребители прочих отраслей, население |  | 71-08 | ДД | 60 | Номер очереди ограничения (МВт) 10: 0.007
| Потребители прочих отраслей, население |  | 71-02 | ДД | 60 | Номер очереди ограничения (МВт) 10: 0.031
| Потребители прочих отраслей, население |  | 71-03 | ДД | 60 | Номер очереди ограничения (МВт) 10: 0.027
| Потребители прочих отраслей, население |  | 161-13 | ДУ | 20 | Номер очереди ограничения (МВт) 5: 0.005
38 | Потребители прочих отраслей, население | ПС 110 кВ Опочка (ПС 161) | 161-05 | ДУ | 20 | Номер очереди ограничения (МВт) 5: 0.077
| Потребители прочих отраслей, население |  | 161-03 | ДУ | 20 | Номер очереди ограничения (МВт) 5: 0.149
| Потребители прочих отраслей, население |  | 161-06 | ДУ | 20 | Номер очереди ограничения (МВт) 5: 0.435
| Потребители прочих отраслей, население |  | 313-02 | ДУ | 5 | Номер очереди ограничения (МВт) 2: 0.0154
| Потребители прочих отраслей, население |  | 313-06 | ДУ | 5 | Номер очереди ограничения (МВт) 2: 0.0242
39 | Потребители прочих отраслей, население | ПС 110 кВ Ляпуны (ПС 313) | 313-08 | ДУ | 5 | Номер очереди ограничения (МВт) 2: 0.0517
| Потребители прочих отраслей, население |  | 313-03 | ДУ | 5 | Номер очереди ограничения (МВт) 2: 0.0198
| Потребители прочих отраслей, население |  | 313-09 | ДУ | 5 | Номер очереди ограничения (МВт) 2: 0.0517
| Потребители прочих отраслей, население |  | 41-02 | ДУ | 5 | Номер очереди ограничения (МВт) 3: 0.044
40 | Потребители прочих отраслей, население | ПС-41 "Шильская" (ПС 41) | 41-04 | ДУ | 5 | Номер очереди ограничения (МВт) 3: 0.0363
| Потребители прочих отраслей, население |  | 41-03 | ДУ | 5 | Номер очереди ограничения (МВт) 3: 0.2684
| Потребители прочих отраслей, население |  | 41-07 | ДУ | 5 | Номер очереди ограничения (МВт) 3: 0.0209
| Потребители прочих отраслей, население |  | 41-05 | ДУ | 5 | Номер очереди ограничения (МВт) 3: 0.0473
| Потребители прочих отраслей, население |  | 41-06 | ДУ | 5 | Номер очереди ограничения (МВт) 3: 0.0693
41 | Потребители прочих отраслей, население | ПС 110 кВ Мякишево (ПС 372) | 372-02 | ДУ | 20 | Номер очереди ограничения (МВт) 4: 0.016
| Потребители прочих отраслей, население |  | 372-01 | ДУ | 20 | Номер очереди ограничения (МВт) 4: 0.042
42 | Потребители прочих отраслей, население |  | 133-04 | ДД | 60 | Номер очереди ограничения (МВт) 6: 0.014
| Потребители прочих отраслей, население |  | 133-05 | ДД | 60 | Номер очереди ограничения (МВт) 6: 0.034
| Потребители прочих отраслей, население |  | 133-07 | ДД | 60 | Номер очереди ограничения (МВт) 6: 0.066
43 | Потребители прочих отраслей, население | ПС 110 кВ Идрица (ПС 133) | 133-09 | ДД | 60 | Номер очереди ограничения (МВт) 6: 0.01
| Потребители прочих отраслей, население |  | 133-16 | ДД | 60 | Номер очереди ограничения (МВт) 6: 0.002
| Потребители прочих отраслей, население |  | 133-10 | ДД | 60 | Номер очереди ограничения (МВт) 6: 0.039
| Потребители прочих отраслей, население |  | 133-14 | ДД | 60 | Номер очереди ограничения (МВт) 6: 0.005
44 | Потребители прочих отраслей, население | ПС 110 кВ Себеж (ПС 312) | 312-02 | ДУ | 5 | Номер очереди ограничения (МВт) 3: 0.1045
| Потребители прочих отраслей, население |  | 31-02 | ОВБ | 60 | Номер очереди ограничения (МВт) 7: 0.034
45 | Потребители прочих отраслей, население | ПС-31 "Бояриново" | 31-01 | ОВБ | 60 | Номер очереди ограничения (МВт) 7: 0.013
| Потребители прочих отраслей, население |  | 31-03 | ОВБ | 60 | Номер очереди ограничения (МВт) 7: 0.011
46 | Потребители прочих отраслей, население | ПС-29 "Максютино" | 29-03 | ОВБ | 60 | Номер очереди ограничения (МВт) 8: 0.016
| Потребители прочих отраслей, население |  | 29-04 | ОВБ | 60 | Номер очереди ограничения (МВт) 8: 0.012
| Потребители прочих отраслей, население |  | 309-09 | ДУ | 5 | Номер очереди ограничения (МВт) 3: 0.077
47 | Потребители прочих отраслей, население | ПС 110 кВ Пустошка (ПС 309) | 309-10 | ДУ | 5 | Номер очереди ограничения (МВт) 3: 0.0649
| Потребители прочих отраслей, население |  | 309-03 | ДУ | 5 | Номер очереди ограничения (МВт) 3: 0.1716
| Потребители прочих отраслей, население |  | 309-04 | ДУ | 5 | Номер очереди ограничения (МВт) 3: 0.0726
| Потребители прочих отраслей, население |  | 309-06 | ДУ | 5 | Номер очереди ограничения (МВт) 3: 0.0792
| Потребители прочих отраслей, население |  | 32-03 | ОВБ | 60 | Номер очереди ограничения (МВт) 8: 0.032
48 | Потребители прочих отраслей, население | ПС 32 "Алоль" | 32-04 | ОВБ | 60 | Номер очереди ограничения (МВт) 8: 0.057
| Потребители прочих отраслей, население |  | 32-01 | ОВБ | 60 | Номер очереди ограничения (МВт) 8: 0.034
49 | Потребители прочих отраслей, население | ПС 66 "Сергейцево" | 66-03 | ОВБ | 60 | Номер очереди ограничения (МВт) 4: 0.072
50 | Потребители прочих отраслей, население | ПС 20 "Криуха" | 20-02 | ОВБ | 60 | Номер очереди ограничения (МВт) 9: 0.011
| Потребители прочих отраслей, население |  | 20-03 | ОВБ | 60 | Номер очереди ограничения (МВт) 9: 0.024
51 | Потребители прочих отраслей, население | ПС 10 "Поддубье" | 10-03 | ОВБ | 60 | Номер очереди ограничения (МВт) 10: 0.006
Итого по Южным ЭС | [5 empty] | 3.0898 | 5.2609 | 2.0684 | 0.8098 | 1.0923 | 0.504 | 0.61168 | 0.404 | 0.70928 | 0.1195
Восточные ЭС
ЗАО "Локня-мебель"
52 | деревообрабатывающая промышленность | ПС 110 кВ Локня (ПС 119) | 119-13 | ПП | 60 | Номер очереди ограничения (МВт) 5: 0.012
т. 8(81139)21-886
| ГБУ ПО "Псковавтодор" |  | 147-09 | ПП | 60 | Номер очереди ограничения (МВт) 8: 0.015
53 | строительство | ПС 110 кВ Бежаницы (ПС 147) | 147-13 | ПП | 60 | Номер очереди ограничения (МВт) 8: 0.18
т.8(81141)21-106, 8(81141)95-170
| ООО "Кабэлк" |  | 284-10 | ПП | 60 | Номер очереди ограничения (МВт) 6: 0.248
54 | машиностроение и металлообработка | ПС 110 кВ Новоржев (ПС 284) | 284-14 | ПП | 60 | Номер очереди ограничения (МВт) 8: 0.607
т.89517543550
АО "Локнянский хлебокомбинат"
55 | пищевая промышленность | ПС 110 кВ Локня (ПС 119) | 119-09 | ПП | 60 | Номер очереди ограничения (МВт) 6: 0.06; Номер очереди ограничения (МВт) 8: 0.06
т.8(81139)21-963, 21-073
Учреждение отдыха и оздоровления"Пушкиногорье"
56 | прочие отрасли | ПС 110 кВ Пушкинские Горы (ПС 76) | 076-04 | ПП | 60 | Номер очереди ограничения (МВт) 6: 0.133
т.89116917139
Потребители, отключаемые с центров питания.
| Потребители прочих отраслей, население |  | 387-02 | ДД | 60 | Номер очереди ограничения (МВт) 8: 0.07
57 | Потребители прочих отраслей, население | ПС 110 кВ Пожеревицы (ПС 387) | 387-03 | ДД | 60 | Номер очереди ограничения (МВт) 8: 0.056
| Потребители прочих отраслей, население |  | 387-05 | ДД | 60 | Номер очереди ограничения (МВт) 8: 0.044
| Потребители прочих отраслей, население |  | 118-01 | ДД | 60 | Номер очереди ограничения (МВт) 10: 0.004
| Потребители прочих отраслей, население |  | 118-02 | ДД | 60 | Номер очереди ограничения (МВт) 10: 0.019
| Потребители прочих отраслей, население |  | 118-03 | ДД | 60 | Номер очереди ограничения (МВт) 10: 0.014
| Потребители прочих отраслей, население |  | 118-04 | ДД | 60 | Номер очереди ограничения (МВт) 10: 0.011
58 | Потребители прочих отраслей, население | ПС 110 кВ Чихачево (ПС 118) | 118-07 | ДД | 60 | Номер очереди ограничения (МВт) 10: 0.047
| Потребители прочих отраслей, население |  | 118-08 | ДД | 60 | Номер очереди ограничения (МВт) 10: 0.022
| Потребители прочих отраслей, население |  | 118-11 | ДД | 60 | Номер очереди ограничения (МВт) 10: 0.019
| Потребители прочих отраслей, население |  | 118-14 | ДД | 60 | Номер очереди ограничения (МВт) 10: 0.009
| Потребители прочих отраслей, население |  | 118-15 | ДД | 60 | Номер очереди ограничения (МВт) 10: 0.008
| Потребители прочих отраслей, население |  | 147-01 | ДУ | 5 | Номер очереди ограничения (МВт) 4: 0.0176
| Потребители прочих отраслей, население |  | 147-02 | ДУ | 5 | Номер очереди ограничения (МВт) 4: 0.1584
59 | Потребители прочих отраслей, население |  | 147-03 | ДУ | 5 | Номер очереди ограничения (МВт) 4: 0.055
| Потребители прочих отраслей, население | ПС 110 кВ Бежаницы (ПС 147) | 147-04 | ДУ | 5 | Номер очереди ограничения (МВт) 4: 0.0352
| Потребители прочих отраслей, население |  | 147-05 | ДУ | 5 | Номер очереди ограничения (МВт) 4: 0.0308
| Потребители прочих отраслей, население |  | 147-06 | ДУ | 5 | Номер очереди ограничения (МВт) 4: 0.0385
| Потребители прочих отраслей, население |  | 147-08 | ДУ | 5 | Номер очереди ограничения (МВт) 4: 0.0462
| Потребители прочих отраслей, население |  | 147-16 | ДУ | 5 | Номер очереди ограничения (МВт) 4: 0.0726
| Потребители прочих отраслей, население |  | 200-04 | ДД | 60 | Номер очереди ограничения (МВт) 10: 0.039
60 | Потребители прочих отраслей, население | ПС 110 кВ Фишнёво (ПС 200) | 200-05 | ДД | 60 | Номер очереди ограничения (МВт) 10: 0.027
| Потребители прочих отраслей, население |  | 201-01 | ДД | 60 | Номер очереди ограничения (МВт) 10: 0.063
61 | Потребители прочих отраслей, население | ПС 110 кВ Кудеверь (ПС 201) | 201-03 | ДД | 60 | Номер очереди ограничения (МВт) 10: 0.055
| Потребители прочих отраслей, население |  | 201-04 | ДД | 60 | Номер очереди ограничения (МВт) 10: 0.028
| Потребители прочих отраслей, население |  | 201-05 | ДД | 60 | Номер очереди ограничения (МВт) 10: 0.068
| Потребители прочих отраслей, население |  | 241-02 | ДД | 60 | Номер очереди ограничения (МВт) 10: 0.025
62 | Потребители прочих отраслей, население |  | 241-05 | ДД | 60 | Номер очереди ограничения (МВт) 10: 0.032
| Потребители прочих отраслей, население | ПС 110 кВ Крестилово (ПС 241) | 241-06 | ДД | 60 | Номер очереди ограничения (МВт) 10: 0.058
|  |  | 241-07 | ДД | 60 | Номер очереди ограничения (МВт) 10: 0.007
| Потребители прочих отраслей, население |  | 241-08 | ДД | 60 | Номер очереди ограничения (МВт) 10: 0.021
| Потребители прочих отраслей, население |  | 241-09 | ДД | 60 | Номер очереди ограничения (МВт) 10: 0.036
| Потребители прочих отраслей, население |  | 384-01 | ДД | 60 | Номер очереди ограничения (МВт) 10: 0.023
63 | Потребители прочих отраслей, население | ПС 110 кВ Поляне (ПС 384) | 384-04 | ДД | 60 | Номер очереди ограничения (МВт) 10: 0.024
| Потребители прочих отраслей, население |  | 254-01 | ДД | 60 | Номер очереди ограничения (МВт) 8: 0.027
| Потребители прочих отраслей, население |  | 254-03 | ДД | 60 | Номер очереди ограничения (МВт) 8: 0.044
64 | Потребители прочих отраслей, население | ПС 110 кВ Ашево (ПС 254) | 254-05 | ДД | 60 | Номер очереди ограничения (МВт) 8: 0.141
| Потребители прочих отраслей, население |  | 254-06 | ДД | 60 | Номер очереди ограничения (МВт) 8: 0.055
| Потребители прочих отраслей, население |  | 254-07 | ДД | 60 | Номер очереди ограничения (МВт) 8: 0.024
| Потребители прочих отраслей, население |  | 254-08 | ДД | 60 | Номер очереди ограничения (МВт) 8: 0.058
| Потребители прочих отраслей, население | ПС 35 кВ Ратьково (ПС 46) | 46-02 | ОВБ | 60 | Номер очереди ограничения (МВт) 10: 0.001
65 | Население |  | 46-06 | ОВБ | 60 | Номер очереди ограничения (МВт) 10: 0.013
| Потребители прочих отраслей, население |  | 119-02 | ДУ | 5 | Номер очереди ограничения (МВт) 3: 0.022
| Потребители прочих отраслей, население |  | 119-04 | ДУ | 5 | Номер очереди ограничения (МВт) 3: 0.0352
| Потребители прочих отраслей, население |  | 119-05 | ДУ | 5 | Номер очереди ограничения (МВт) 3: 0.0253
66 | Потребители прочих отраслей, население | ПС 110 кВ Локня (ПС 119) | 119-06 | ДУ | 5 | Номер очереди ограничения (МВт) 3: 0.0253
| Потребители прочих отраслей, население |  | 119-07 | ДУ | 5 | Номер очереди ограничения (МВт) 3: 0.0077
| Потребители прочих отраслей, население |  | 119-11 | ДУ | 5 | Номер очереди ограничения (МВт) 3: 0.0693
| Потребители прочих отраслей, население |  | 119-14 | ДУ | 5 | Номер очереди ограничения (МВт) 3: 0.0187
| Потребители прочих отраслей, население |  | 23-03 | ОВБ | 60 | Номер очереди ограничения (МВт) 10: 0.001
67 | Потребители прочих отраслей, население | ПС 35 кВ Велье (ПС 23) | 23-05 | ОВБ | 60 | Номер очереди ограничения (МВт) 10: 0.026
| Потребители прочих отраслей, население |  | 23-06 | ОВБ | 60 | Номер очереди ограничения (МВт) 10: 0.033
| Потребители прочих отраслей, население |  | 76-03 | ОП | 5 | Номер очереди ограничения (МВт) 2: 0.33
| Потребители прочих отраслей, население |  | 76-06 | ОП | 5 | Номер очереди ограничения (МВт) 2: 0.0539
68 | Потребители прочих отраслей, население | ПС 110 кВ Пушкинские Горы (ПС 76) | 76-08 | ОП | 5 | Номер очереди ограничения (МВт) 2: 0.0913
| Потребители прочих отраслей, население |  | 76-09 | ОП | 5 | Номер очереди ограничения (МВт) 2: 0.0957
| Потребители прочих отраслей, население |  | 76-11 | ОП | 5 | Номер очереди ограничения (МВт) 2: 0.088
| Потребители прочих отраслей, население |  | 76-16 | ОП | 5 | Номер очереди ограничения (МВт) 2: 0.044
| Потребители прочих отраслей, население |  | 284-01 | ОП | 5 | Номер очереди ограничения (МВт) 4: 0.0616
| Потребители прочих отраслей, население |  | 284-02 | ОП | 5 | Номер очереди ограничения (МВт) 4: 0.0319
| Потребители прочих отраслей, население |  | 284-03 | ОП | 5 | Номер очереди ограничения (МВт) 4: 0.0319
69 | Потребители прочих отраслей, население | ПС 110 кВ Новоржев (ПС 284) | 284-05 | ОП | 5 | Номер очереди ограничения (МВт) 4: 0.0935
| Потребители прочих отраслей, население |  | 284-07 | ОП | 5 | Номер очереди ограничения (МВт) 4: 0.0517
| Потребители прочих отраслей, население |  | 284-08 | ОП | 5 | Номер очереди ограничения (МВт) 4: 0.0407
| Потребители прочих отраслей, население |  | 284-09 | ОП | 5 | Номер очереди ограничения (МВт) 4: 0.1419
| Население |  | 24-01 | ДД | 60 | Номер очереди ограничения (МВт) 8: 0.018
70 | Потребители прочих отраслей, население | ПС 35 кВ Жадрицы (ПС 24) | 24-02 | ДД | 60 | Номер очереди ограничения (МВт) 8: 0.025
| Потребители прочих отраслей, население |  | 24-08 | ДД | 60 | Номер очереди ограничения (МВт) 8: 0.014
Восточные ЭС Западный участок ЭС
Автономная некоммерческая организация Спортивно-оздоровительный центр "Юность"
71 | Прочие отрасли | ПС 110 кВ Остров (ПС 68) | 68-04 | ОВБ | 60 | Номер очереди ограничения (МВт) 3: 0.02; Номер очереди ограничения (МВт) 5: 0.01; Номер очереди ограничения (МВт) 7: 0
тел. 811-52 90-112;90-104 -спорт школа
ООО "Транзит-Терминал"
72 | Прочие отрасли | ПС 110 кВ Гавры (ПС 287) | 287-05 | ПП | 20 | Номер очереди ограничения (МВт) 8: 0.029; Номер очереди ограничения (МВт) 10: 0
| директор 8931 905 99 01 Гл. энергетик 8953 240 41 16 |  |  | ПП | 20 | Номер очереди ограничения (МВт) 7: 0.025; Номер очереди ограничения (МВт) 9: 0.009
| ООО "Астар" | ПС 110 кВ Остров (ПС 68) | 68-05 | ОВБ | 60 | Номер очереди ограничения (МВт) 4: 0.015; Номер очереди ограничения (МВт) 7: 0.001
73 | Прочие отрасли
Псков, тел 89819973711, 8(8112)727167
ООО ППЦ Металлические конструкции
74 | Дерев. и целл.-бум. | ПС 110 кВ Пыталово (ПС 148) | 148-13 | ПП | 60 | Номер очереди ограничения (МВт) 7: 0.002; Номер очереди ограничения (МВт) 8: 0
тел. 89113694854, 8(495)9387937
ООО КАМПОТЕКС
75 | Легкая пром. | ПС 110 кВ Остров (ПС 68) | 68-19 | ПП | 60 | Номер очереди ограничения (МВт) 6: 0.02; Номер очереди ограничения (МВт) 8: 0.02; Номер очереди ограничения (МВт) 10: 0.015
Псков, тел.директор 621034, заместитель 89113516171
ООО "РН-Энерго"
76 | Прочие отрасли | ПС 110 кВ Гавры (ПС 287) | 287-05 | ПП | 20 | Номер очереди ограничения (МВт) 7: 0.006; Номер очереди ограничения (МВт) 10: 0
тел. 8(495) 7774742
| ООО "МСК-Энерго" | ПС 110 кВ Остров (ПС 68) | 68-19 | ОВБ | 60 | Номер очереди ограничения (МВт) 3: 0.015
77 | Прочие отрасли | ПС 110 кВ Гавры (ПС 287) | 287-05 | ПП | 20 | Номер очереди ограничения (МВт) 4: 0.012; Номер очереди ограничения (МВт) 7: 0
тел.8 (800) 1000911
ООО "Балтия+"
78 | Прочие виды транспорта | ПС 110 кВ Пыталово (ПС 148) | 148-12 | ПП | 20 | Номер очереди ограничения (МВт) 4: 0.025; Номер очереди ограничения (МВт) 7: 0.003
Пыталаво, тел. 89517534041
Открытое акционерное общество "Лужский Абразивный завод"
79 | Машиностроен. и металлообр. | ПС 110 кВ Остров (ПС 68) | 68-17 | ОВБ | 60 | Номер очереди ограничения (МВт) 8: 0.25; Номер очереди ограничения (МВт) 9: 0.157; Номер очереди ограничения (МВт) 10: 0
Остров, тел. 36567, 8(81372)21264
Потребители, отключаемые с центров питания.
| Потребители прочих отраслей, население |  | 68-22 | ДУ | 20 | Номер очереди ограничения (МВт) 5: 0.002
80 | Потребители прочих отраслей, население | ПС 110 кВ Остров (ПС 68) | 68-15 | ДУ | 20 | Номер очереди ограничения (МВт) 5: 0.062
| Потребители прочих отраслей, население |  | 68-14 | ДУ | 20 | Номер очереди ограничения (МВт) 5: 0.012
| Потребители прочих отраслей, население |  | 68-18 | ДУ | 20 | Номер очереди ограничения (МВт) 5: 0.006
| Потребители прочих отраслей, население |  | 79-07 | ДУ | 20 | Номер очереди ограничения (МВт) 5: 0; Номер очереди ограничения (МВт) 9: 0.004
| Потребители прочих отраслей, население |  | 79-08 | ДУ | 20 | Номер очереди ограничения (МВт) 5: 0; Номер очереди ограничения (МВт) 9: 0.019
81 | Потребители прочих отраслей, население | ПС 110 кВ Дружба (ПС 79) | 79-02 | ДУ | 20 | Номер очереди ограничения (МВт) 5: 0; Номер очереди ограничения (МВт) 9: 0
| Потребители прочих отраслей, население |  | 79-03 | ДУ | 20 | Номер очереди ограничения (МВт) 5: 0; Номер очереди ограничения (МВт) 9: 0.011
| Потребители прочих отраслей, население |  | 79-01 | ДУ | 20 | Номер очереди ограничения (МВт) 5: 0; Номер очереди ограничения (МВт) 9: 0.111
| Потребители прочих отраслей, население |  | 149-10 | ДД | 60 | Номер очереди ограничения (МВт) 4: 0.005
82 | Потребители прочих отраслей, население | ПС 110 кВ Воронцово (ПС 149) | 149-09 | ДД | 60 | Номер очереди ограничения (МВт) 4: 0.011
| Потребители прочих отраслей, население |  | 149-03 | ДД | 60 | Номер очереди ограничения (МВт) 4: 0.213
83 | Потребители прочих отраслей, население | ПС 110 кВ Гривы (ПС 203) | 203-03 | ДУ | 5 | Номер очереди ограничения (МВт) 2: 0.0132
| Потребители прочих отраслей, население |  | 203-02 | ДУ | 5 | Номер очереди ограничения (МВт) 2: 0.011
| Потребители прочих отраслей, население |  | 221-07 | ДУ | 5 | Номер очереди ограничения (МВт) 2: 0.0077
| Потребители прочих отраслей, население |  | 221-03 | ДУ | 5 | Номер очереди ограничения (МВт) 2: 0.0198
84 | Потребители прочих отраслей, население | ПС 110 кВ Рубилово (ПС 221) | 221-04 | ДУ | 5 | Номер очереди ограничения (МВт) 2: 0.0066
| Потребители прочих отраслей, население |  | 221-01 | ДУ | 5 | Номер очереди ограничения (МВт) 2: 0.0231
| Потребители прочих отраслей, население |  | 371-05 | ДД | 60 | Номер очереди ограничения (МВт) 6: 0.009
85 | Потребители прочих отраслей, население | ПС 371 "Скуратово" | 371-06 | ДД | 60 | Номер очереди ограничения (МВт) 6: 0.029
| Потребители прочих отраслей, население |  | 371-01 | ДД | 60 | Номер очереди ограничения (МВт) 6: 0.016
| Потребители прочих отраслей, население |  | 371-03 | ДД | 60 | Номер очереди ограничения (МВт) 6: 0.076
86 | Потребители прочих отраслей, население | ПС 83 "Алексеевка" | 83-08 | ДУ | 20 | Номер очереди ограничения (МВт) 6: 0.011
| Потребители прочих отраслей, население |  | 83-04 | ДУ | 20 | Номер очереди ограничения (МВт) 6: 0.049
| Потребители прочих отраслей, население |  | 216-01 | ДУ | 5 | Номер очереди ограничения (МВт) 2: 0.0594
87 | Потребители прочих отраслей, население | ПС 110 кВ Крюки (ПС 216) | 216-07 | ДУ | 5 | Номер очереди ограничения (МВт) 2: 0.3641
| Потребители прочих отраслей, население |  | 216-08 | ДУ | 5 | Номер очереди ограничения (МВт) 2: 0.0308
| Потребители прочих отраслей, население |  | 216-10 | ДУ | 5 | Номер очереди ограничения (МВт) 2: 0
| Потребители прочих отраслей, население |  | 148-03 | ДУ | 5 | Номер очереди ограничения (МВт) 1: 0.0264
88 | Потребители прочих отраслей, население | ПС 110 кВ Пыталово (ПС 148) | 148-08 | ДУ | 5 | Номер очереди ограничения (МВт) 1: 0.0308
| Потребители прочих отраслей, население |  | 148-11 | ДУ | 5 | Номер очереди ограничения (МВт) 1: 0.0418
| Потребители прочих отраслей, население |  | 288-04 | ДУ | 20 | Номер очереди ограничения (МВт) 7: 0.011
89 | Потребители прочих отраслей, население | ПС 110 кВ Линово (ПС 288) | 288-01 | ДУ | 20 | Номер очереди ограничения (МВт) 7: 0.014
| Потребители прочих отраслей, население |  | 288-02 | ДУ | 20 | Номер очереди ограничения (МВт) 7: 0.023
| Потребители прочих отраслей, население |  | 288-03 | ДУ | 20 | Номер очереди ограничения (МВт) 7: 0.022
| Потребители прочих отраслей, население |  | 287-06 | ДУ | 20 | Номер очереди ограничения (МВт) 10: 0.018
90 | Потребители прочих отраслей, население | ПС 110 кВ Гавры (ПС 287) | 287-03 | ДУ | 20 | Номер очереди ограничения (МВт) 10: 0.009
| Потребители прочих отраслей, население |  | 287-04 | ДУ | 20 | Номер очереди ограничения (МВт) 10: 0.014
91 | Потребители прочих отраслей, население | ПС 110 кВ Подлипье (ПС 356) | 356-04 | ДУ | 20 | Номер очереди ограничения (МВт) 10: 0.006
Итого по Восточным ЭС | [5 empty] | 0.099 | 1.2386 | 0.2385 | 1.1885 | 0.104 | 0.651 | 0.107 | 1.737 | 0.311 | 0.795
Всего по Псковской энергосистеме | [5 empty] | 3.1888 | 6.4995 | 2.3069 | 1.9983 | 1.1963 | 1.155 | 0.71868 | 2.141 | 1.0203 | 0.9145
Всего с нарастающим итогом, МВт | [5 empty] | 3.1888 | 9.6882 | 11.9951 | 13.9934 | 15.1897 | 16.3447 | 17.0634 | 19.2044 | 20.2246 | 21.1391
|  |  |  | Итого до 5 мин |  | 3.1888 | 9.6711 | 11.768 | 13.2673 | 13.2673 | 13.5038 | 13.5038 | 13.5038 | 13.5038 | 13.5038
|  |  |  | Итого от 5 до 20 мин |  | 0 | 0.013 | 0.13 | 0.243 | 1.108 | 1.2035 | 1.3255 | 1.4305 | 1.5875 | 1.673
|  |  |  | Итого до 20 мин |  | 3.1888 | 9.6841 | 11.898 | 13.5103 | 14.3753 | 14.7073 | 14.8293 | 14.9343 | 15.0913 | 15.1768
|  |  |  | Итого от 20 до 60 мин |  | 0 | 0.0041 | 0.09704 | 0.48304 | 0.81434 | 1.6373 | 2.234 | 4.27 | 5.1333 | 5.9623
|  |  |  | Всего |  | 3.1888 | 9.6882 | 11.9951 | 13.9934 | 15.1897 | 16.3447 | 17.0634 | 19.2044 | 20.2246 | 21.1391
|  |  |  | Всего с использованием ДУ |  | 3.1888 | 5.9949 | 8.0918 | 9.1959 | 9.9439 | 10.2404 | 10.3104 | 10.3784 | 10.5234 | 10.5704

## 11
Раздел 1. Сведения о потреблении электрической энергии (мощности), включенном в График временного отключения потребления на 2022-2023 гг., по данным внеочередных контрольных замеров 21.06.2023 г. по Псковскому филиалу ПАО "Россети Северо-Запад"
№ п/п | Потребитель | Наименование ПС | Наименование фидера | Способ ввода отключения по графику | Время отключения | Номер очереди ограничения (МВт)
[6 empty] | 1 | 2 | 3 | 4 | 5 | 6 | 7 | 8 | 9 | 10
1 | 2 | 3 | 4 | 5 | 6 | 7 | 8 | 9 | 10 | 11 | 12 | 13 | 14 | 15 | 16
Северные ЭС
| ОАО ПЗМП |  | ШМ РАТ-1, РАТ-2
|  |  | 019-12 | ПП | 60 | Номер очереди ограничения (МВт) 8: 0.79747
1 | Машиностроение | ПС 110 кВ Псков (ПС 53) | 019-23 | ПП | 60 | Номер очереди ограничения (МВт) 8: 0.038592
| 793-350, эн.8-951-757-84-54 |  | 019-05 | ПП | 60 | Номер очереди ограничения (МВт) 8: 0
АО АТС-Т
2 | Машиностроение | ПС 110 кВ Заводская (ПС 328) | 328-43 | ПП | 20 | Номер очереди ограничения (МВт) 5: 0.28213
72-15-41; 72-15-67; 73-72-67; 8-953-240-76-60
ОАО ПЗР Плескава
3 | Машиностроение | ПС 110 кВ Завеличье (ПС 283) | 283-03 | ОВБ | 60 | Номер очереди ограничения (МВт) 6: 0.045792
дир. 8-911-894-00-20
эн.8-911-398-29-56
ООО ОРИОН М
4 | Строительство | ПС 110 кВ Псковкирпич (ПС 198) | 198-10 | ОВБ | 60 | Номер очереди ограничения (МВт) 10: 0
Игорь Николаевич 8-960-223-47-46
8-911-388-20-34; 8-992-299-60-19; 8-911-364-96-22
ОАО "АВАР"
5 | Машиностроение | ПС 110 кВ ЭТЗ (ПС 399) | 399-07 | ОВБ | 60 | Номер очереди ограничения (МВт) 7: 1.1707
66-41-00,660-797,669-625
АО ЗЕНЧА-Псков
6 | Машиностроение | ПС 110 кВ ЭТЗ (ПС 399) | 399-19 | ОВБ | 60 | Номер очереди ограничения (МВт) 5: 0.027072
72-88-58, 72-07-41,8-911-365-52-70,8-921-112-64-98
ЗАО "Криогаз-Псков"
7 | Прочие отрасли | ПС 110 кВ Северная (ПС 100) | 100-04,100-11 | ОВБ | 60 | Номер очереди ограничения (МВт) 2: 0.144; Номер очереди ограничения (МВт) 6: 0.16776
89111169569,8(812)3837070
ООО "Племрепродуктор НАЗИЯ"
8 | электро | ПС 110 кВ Тямша (ПС 253) | 253-08 | ОВБ | 60 | Номер очереди ограничения (МВт) 6: 0.31579
| 89113660721,8(812)4496092 |  | 253-09 | ОВБ | 60 | Номер очереди ограничения (МВт) 6: 1.1186
ООО Келлогг Рус
9 | Пищевая | ПС 110 кВ Северная (ПС 100) | 100-07 | ПП | 20 | Номер очереди ограничения (МВт) 8: 0
| 62-31-82;(473)222-93-96;62-32-83; охрана 62-31-58 деж.эл-к 8-964-316-93-94, энер-к 8-964-316-93-84 |  | 100-08 | ПП | 20 | Номер очереди ограничения (МВт) 8: 0.9554
КОМБИНАТ НЕРУДНЫХ
10 | МАТЕРИАЛОВ | ПС 110 кВ ГИК (ПС 205) | 205-03 | ПП | 60 | Номер очереди ограничения (МВт) 7: 0.72; Номер очереди ограничения (МВт) 8: 1.0238
Пром. стройматериалов
НОВЫЙ ИЗБОРСК т.(8-811-48) 97-167ф,8-960-222-00-11
ООО ТАНН НЕВСКИЙ
11 | Деревообрабат. пром-ть |  | 282-47 | ДУ | 5 | Номер очереди ограничения (МВт) 2: 0.58843
59-58-31,8-911-352-92,68
ООО "Энергетическая компания "Сбыт Трейдинг Инновации"
12 | Ф.9-8812-251-32-58,9-8812-251-13-73
| ООО "Евро-Керамика" | ПС 110 кВ ПКК (ПС 504) | 504-01 | ПП | 20 | Номер очереди ограничения (МВт) 6: 0.255; Номер очереди ограничения (МВт) 7: 0.255; Номер очереди ограничения (МВт) 8: 0.17; Номер очереди ограничения (МВт) 9: 0.17; Номер очереди ограничения (МВт) 10: 0.153
| 62-25-46,8-900-991-00-27,ф.8-811-48-2-28-30,8-911-351-18-08 |  | 504-09 | ПП | 20 | Номер очереди ограничения (МВт) 3: 0.425; Номер очереди ограничения (МВт) 4: 0.425; Номер очереди ограничения (МВт) 5: 0.425; Номер очереди ограничения (МВт) 6: 0.17; Номер очереди ограничения (МВт) 7: 0.04845
| ОАО ДСК пл.1, пл.2 |  | 399-15 | ПП | 60 | Номер очереди ограничения (МВт) 8: 0.092448
13 | Строительство | ПС 110 кВ ЭТЗ (ПС 399) | 399-21 | ПП | 60 | Номер очереди ограничения (МВт) 8: 0.44928
753014, 9113686513;724259, 722732
| ОГЭ:75-30-14 Ларионов Михаил Валентинович 89113686513 | ПС 110 кВ Псков (ПС 53) | 53-69 | ПП | 60 | Номер очереди ограничения (МВт) 8: 0.053136
ОАО "АДС"
14 | Машиностроение | ПС 110 кВ Речная (ПС 126) | 126-05 | ПП | 20 | Номер очереди ограничения (МВт) 6: 0.31457
| Псков, 737456,794140; 79-41-56,79-41-48, 89116927258 |  | 126-09 |  |  | Номер очереди ограничения (МВт) 6: 0
| ООО "СКТ ГРУПП" | ПС 110 кВ Льнокомбинат (ПС 73) | 73-01 | ПП | 20 | Номер очереди ограничения (МВт) 9: 0.82681
|  | ПС 110 кВ Льнокомбинат (ПС 73) | 73-19 | ПП | 20 | Номер очереди ограничения (МВт) 9: 0.62424
15 | Машиностроение |  | 019-25 | ПП | 60 | Номер очереди ограничения (МВт) 5: 0.77328
| т. 79-18-00,79-18-10,720-985 89113901258 Васильев Виктор Николаевич | ПС 110 кВ Псков (ПС 53)
| ОАО"ЭЛТЕ +" |  | 283-19 | ПП | 60 | Номер очереди ограничения (МВт) 9: 0.27778
16 | Машиностроение | ПС 110 кВ Завеличье (ПС 283) | 283-06 | ПП | 60 | Номер очереди ограничения (МВт) 9: 0.009072
дир. 56-30-18,56-30-42, 89212183948 Александр Васильевич
ООО "Лента"
17 | прочие отрасли | ПС 110 кВ Завеличье (ПС 283) | 283-04 | ДУ | 5 | Номер очереди ограничения (МВт) 3: 0.5003
| 701-296,921-848-71-14 | ПС 110 кВ Овсище (ПС 282) | 282-44 | ПП | 60 | Номер очереди ограничения (МВт) 7: 0.072; Номер очереди ограничения (МВт) 8: 0.072; Номер очереди ограничения (МВт) 9: 0.144; Номер очереди ограничения (МВт) 10: 0.1008
ОАО Пск.гор.-молочный з-д
18 | Пищевая пром-сть | ПС 110 кВ Речная (ПС 126) | 126-02 126-12 | ПП | 60 | Номер очереди ограничения (МВт) 7: 0.216; Номер очереди ограничения (МВт) 8: 0.19584
т.72-32-04,724180
ОАО Псковмясопром
19 | Пищевая пром-ть | ПС 110 кВ Льнокомбинат (ПС 73) | 73-22 | ПП | 60 | Номер очереди ограничения (МВт) 7: 0
тел. 79-35-52, 79-30-46 89319053552 Александр Владимирович
Автоспецоборудование
20 | Машиностроение | ПС 110 кВ Псков (ПС 53) | 53-05 | ПП | 60 | Номер очереди ограничения (МВт) 8: 0.18748
тел. 72-08-29,79-30-93 89118838879 Василий
ООО " Псковэнерготранс" (ПИК-60)
21 | Прочие отрасли | ПС 110 кВ Завеличье (ПС 283) | 283-28 | ОВБ | 60 | Номер очереди ограничения (МВт) 4: 0.35076
793-793, 793-799ф 89118874913
ООО ПК "ЖБИ-1"
22 | Строительство | ПС 110 кВ Льнокомбинат (ПС 73) | 73-09 | ПП | 20 | Номер очереди ограничения (МВт) 2: 0.085; Номер очереди ограничения (МВт) 5: 0.17; Номер очереди ограничения (МВт) 7: 0.17; Номер очереди ограничения (МВт) 10: 0.04675
8-911-366-26-22; 8-911-369-19-49; 72-86-58
ОЭЗ ППТ Моглино
23 | прочие отрасли | ПС 110 кВ Моглино (ПС 103) | ВЛ 110 Моглинская-1 | ДУ | 5 | Номер очереди ограничения (МВт) 1: 0.82; Номер очереди ограничения (МВт) 2: 0.82; Номер очереди ограничения (МВт) 3: 0.82; Номер очереди ограничения (МВт) 4: 0.82; Номер очереди ограничения (МВт) 5: 1.0053
29-33-33; 68-20-75
АО "МОСЭНЕРГОСБЫТ"
24 | прочие отрасли | ПС 110 кВ Завеличье (ПС 283) | 283-23,283-24 | ДУ | 5 | Номер очереди ограничения (МВт) 1: 0.082; Номер очереди ограничения (МВт) 2: 0.12136
8-921-942-75-79, 8-4822-79-03-83
Потребители, отключаемые с центров питания.
| Потребители прочих отраслей, население |  | 282-01 | ОВБ | 60 | Номер очереди ограничения (МВт) 4: 0.095616
| Потребители прочих отраслей, население |  | 282-35 | ОВБ | 60 | Номер очереди ограничения (МВт) 4: 0.43891
| Потребители прочих отраслей, население |  | 282-48 | ОВБ | 60 | Номер очереди ограничения (МВт) 4: 0.13565
| Потребители прочих отраслей, население | ПС 110 кВ Овсище (ПС 282) | 282-14 | ОВБ | 60 | Номер очереди ограничения (МВт) 4: 0.07056
25 | Потребители прочих отраслей, население |  | 282-32 | ДУ | 5 | Номер очереди ограничения (МВт) 1: 0
| Потребители прочих отраслей, население |  | 282-05 | ОВБ | 60 | Номер очереди ограничения (МВт) 4: 0.013248
| Потребители прочих отраслей, население |  | 282-19 | ОВБ | 60 | Номер очереди ограничения (МВт) 4: 0.05472
| Потребители прочих отраслей, население |  | 282-33 | ОВБ | 60 | Номер очереди ограничения (МВт) 4: 0.13478
| Потребители прочих отраслей, население |  | 282-36 | ОВБ | 60 | Номер очереди ограничения (МВт) 4: 0.11736
26 | Потребители прочих отраслей, население | ПС 110 кВ Карамышево (ПС 64) | 64-02 | ДД | 60 | Номер очереди ограничения (МВт) 9: 0.025056
| Потребители прочих отраслей, население |  | 64-14 | ДД | 60 | Номер очереди ограничения (МВт) 9: 0.0088623
| Потребители прочих отраслей, население |  | 74-13 | ДУ | 5 | Номер очереди ограничения (МВт) 1: 0.020828
27 | Потребители прочих отраслей, население | ПС 110 кВ Печоры (ПС 74) | 74-09 | ДУ | 5 | Номер очереди ограничения (МВт) 1: 0.010496
| Потребители прочих отраслей, население |  | 74-14 | ДУ | 5 | Номер очереди ограничения (МВт) 1: 0.0287
| Потребители прочих отраслей, население |  | 74-16 | ДУ | 5 | Номер очереди ограничения (МВт) 1: 0.0099466
| Потребители прочих отраслей, население |  | 7-03 | ОП | 5 | Номер очереди ограничения (МВт) 2: 0.18073
28 | Потребители прочих отраслей, население | ПС 35 кВ Палкино (ПС 7) | 7-05 | ОП | 5 | Номер очереди ограничения (МВт) 2: 0.03649
| Потребители прочих отраслей, население |  | 7-09 | ОП | 5 | Номер очереди ограничения (МВт) 2: 0.014022
| Потребители прочих отраслей, население |  | 192-01 | ОП | 5 | Номер очереди ограничения (МВт) 2: 0.041902
| Потребители прочих отраслей, население |  | 192-04 | ОП | 5 | Номер очереди ограничения (МВт) 2: 0.017876
29 | Потребители прочих отраслей, население | ПС 110 кВ Гдов (ПС 192) | 192-08 | ОП | 5 | Номер очереди ограничения (МВт) 2: 0.003116
| Потребители прочих отраслей, население |  | 192-10 | ОП | 5 | Номер очереди ограничения (МВт) 2: 0.20932
| Потребители прочих отраслей, население |  | 192-11 | ОП | 5 | Номер очереди ограничения (МВт) 2: 0.024108
30 | Потребители прочих отраслей, население | ПС 110 кВ Струги Красные (ПС 61) | 61-09 | ОП | 5 | Номер очереди ограничения (МВт) 2: 0.0026225
| Потребители прочих отраслей, население |  | 113-02 | ОП | 5 | Номер очереди ограничения (МВт) 2: 0.009594
31 | Потребители прочих отраслей, население | ПС 110 кВ Плюсса (ПС 113) | 113-07 | ОП | 5 | Номер очереди ограничения (МВт) 2: 0.24502
| Потребители прочих отраслей, население |  | 113-11 | ОП | 5 | Номер очереди ограничения (МВт) 2: 0.015088
32 | Потребители прочих отраслей, население | ПС 35 кВ Чудская (ПС 80) | 80-07 | ОВБ | 60 | Номер очереди ограничения (МВт) 10: 0.030096
| Потребители прочих отраслей, население |  | 80-09 | ОВБ | 60 | Номер очереди ограничения (МВт) 10: 0.002304
| Потребители прочих отраслей, население |  | 11-04 | ДД | 60 | Номер очереди ограничения (МВт) 10: 0.01512
33 | Потребители прочих отраслей, население | ПС 35 кВ Лавры (ПС 11) | 11-05 | ДД | 60 | Номер очереди ограничения (МВт) 10: 0.04896
| Потребители прочих отраслей, население |  | 11-06 | ДД | 60 | Номер очереди ограничения (МВт) 10: 0.021456
| Потребители прочих отраслей, население |  | 69-03 | ДД | 60 | Номер очереди ограничения (МВт) 9: 0.083808
| Потребители прочих отраслей, население |  | 69-07 | ДД | 60 | Номер очереди ограничения (МВт) 9: 0.022356
34 | Потребители прочих отраслей, население | ПС 110 кВ Изборск (ПС 69) | 69-12 | ДД | 60 | Номер очереди ограничения (МВт) 9: 0.033264
| Потребители прочих отраслей, население |  | 69-13 | ДД | 60 | Номер очереди ограничения (МВт) 9: 0.04032
| Потребители прочих отраслей, население |  | 9-07 | ОВБ | 60 | Номер очереди ограничения (МВт) 9: 0.001656
35 | Потребители прочих отраслей, население | ПС 35 кВ Ротово (ПС 9) | 9-08 | ОВБ | 60 | Номер очереди ограничения (МВт) 9: 0.065808
36 | Потребители прочих отраслей, население | ПС 110кВ ПКК(ПС 504) | 504-10 | ОВБ | 60 | Номер очереди ограничения (МВт) 9: 0.10152
| Потребители прочих отраслей, население |  | 138-05 | ДД | 60 | Номер очереди ограничения (МВт) 9: 0.052416
37 | Потребители прочих отраслей, население | ПС 110 кВ Середка (ПС 138) | 138-08 | ДД | 60 | Номер очереди ограничения (МВт) 9: 0.052128
| Потребители прочих отраслей, население |  | 138-11 | ДД | 60 | Номер очереди ограничения (МВт) 9: 0.25229
38 | Потребители прочих отраслей, население | ПС 110 кВ Крипецы (ПС 217) | 217-02 | ОВБ | 60 | Номер очереди ограничения (МВт) 7: 0.012816
39 | Потребители прочих отраслей, население | ПС 110 кВ Кирово (ПС 385) | 385-02 | ДД | 60 | Номер очереди ограничения (МВт) 7: 0.070128
| Потребители прочих отраслей, население |  | 283-18 | ДУ | 5 | Номер очереди ограничения (МВт) 1: 0.61352
| Потребители прочих отраслей, население |  | 283-20 | ДУ | 5 | Номер очереди ограничения (МВт) 1: 0.010824
| Потребители прочих отраслей, население |  | 283-21 | ДУ | 5 | Номер очереди ограничения (МВт) 1: 0
| Потребители прочих отраслей, население |  | 283-26 | ДУ | 5 | Номер очереди ограничения (МВт) 1: 0.021402
40 | Потребители прочих отраслей, население | ПС 110 кВ Завеличье (ПС 283) | 283-31 | ДУ | 5 | Номер очереди ограничения (МВт) 1: 0.02829
| Потребители прочих отраслей, население |  | 283-38 | ДУ | 5 | Номер очереди ограничения (МВт) 1: 0.021648
| Потребители прочих отраслей, население |  | 283-36 | ДУ | 5 | Номер очереди ограничения (МВт) 1: 0.39458
| Потребители прочих отраслей, население |  | 283-37 | ДУ | 5 | Номер очереди ограничения (МВт) 1: 0
| Потребители прочих отраслей, население |  | 283-39 | ДУ | 5 | Номер очереди ограничения (МВт) 1: 0.46199
| Потребители прочих отраслей, население |  | 399-03 | ОВБ | 60 | Номер очереди ограничения (МВт) 7: 0.13478
| Потребители прочих отраслей, население |  | 399-04 | ОВБ | 60 | Номер очереди ограничения (МВт) 7: 0.0432
41 | Потребители прочих отраслей, население | ПС 110 кВ ЭТЗ (ПС 399) | 399-23 | ОВБ | 60 | Номер очереди ограничения (МВт) 7: 0.18727
| Потребители прочих отраслей, население |  | 399-24 | ОВБ | 60 | Номер очереди ограничения (МВт) 7: 0.1067
| Потребители прочих отраслей, население |  | 399-32 | ОВБ | 60 | Номер очереди ограничения (МВт) 7: 0.08208
| Потребители прочих отраслей, население |  | 73-04 | ОВБ | 60 | Номер очереди ограничения (МВт) 10: 0.02088
| Потребители прочих отраслей, население |  | 73-14 | ОВБ | 60 | Номер очереди ограничения (МВт) 10: 0.19837
42 | Потребители прочих отраслей, население | ПС 110 кВ Льнокомбинат (ПС 73) | 73-21 | ОВБ | 60 | Номер очереди ограничения (МВт) 10: 0.13271
| Потребители прочих отраслей, население |  | 73-26 | ОВБ | 60 | Номер очереди ограничения (МВт) 10: 0.39381
| Потребители прочих отраслей, население |  | 328-09 | ОВБ | 60 | Номер очереди ограничения (МВт) 5: 0.10714
| Потребители прочих отраслей, население |  | 328-34 | ОВБ | 60 | Номер очереди ограничения (МВт) 5: 0
| Потребители прочих отраслей, население |  | 328-37 | ОВБ | 60 | Номер очереди ограничения (МВт) 5: 0.12753
| Потребители прочих отраслей, население |  | 328-40 | ОВБ | 60 | Номер очереди ограничения (МВт) 5: 0.32538
| Потребители прочих отраслей, население |  | 53-02 | ОП | 5 | Номер очереди ограничения (МВт) 3: 0.039262
| Потребители прочих отраслей, население |  | 53-12 | ОП | 5 | Номер очереди ограничения (МВт) 3: 0.079704
43 | Потребители прочих отраслей, население | ПС 110 кВ Псков (ПС 53) | 53-27 | ОП | 5 | Номер очереди ограничения (МВт) 3: 0
| Потребители прочих отраслей, население |  | 53-59 | ОП | 5 | Номер очереди ограничения (МВт) 3: 0.18499
| Потребители прочих отраслей, население |  | 53-60 | ОП | 5 | Номер очереди ограничения (МВт) 3: 0.28019
44 | Потребители прочих отраслей, население | ПС 110 кВ Псковкирпич (ПС 198) | 198-14 | ОВБ | 60 | Номер очереди ограничения (МВт) 8: 0.12802
Итого по Северным ЭС | [5 empty] | 2.5242 | 2.5587 | 2.3294 | 2.6566 | 3.2428 | 2.3875 | 3.2892 | 4.1635 | 2.7914 | 1.1643
Южные ЭС
ИП Долинер Л.Э.
45 | 8-903-674-95-25 | ПС 110 кВ Великие Луки (ПС 70) | 70-21 | ОВБ | 60 | Номер очереди ограничения (МВт) 3: 0.1385
прочие отрасли
ООО ЭК СТИ
46 | 9-8812-251-32-58 | ПС 35кВ Демидово(ПС 77) | 77-02 | ОВБ | 60 | Номер очереди ограничения (МВт) 8: 0.07236
|  | ПС 110 кВ Кунья (ПС 139) | 139-19 | ОВБ | 60 | Номер очереди ограничения (МВт) 8: 0.07128
прочие отрасли
АО Опытный завод Микрон
47 | 89116908030 | ПС 110 кВ ВЗЩА (ПС 348) | 348-34 | ДУ | 5 | Номер очереди ограничения (МВт) 2: 1.4573
|  |  | 348-28 | ДУ | 5 | Номер очереди ограничения (МВт) 2: 0
Машиностроение
АО "Транснефть-Верхняя Волга"
48 |  | ПС 110 кВ ВЗЩА (ПС 348) | 348-08 | ДУ | 5 | Номер очереди ограничения (МВт) 3: 0.40953
8(81153)92667
Машиностроение
АО "ПЭС"
49 | т. 8(81153)38481 | ПС 110 кВ Реостат (ПС 206) | 206-01 | ОВБ | 60 | Номер очереди ограничения (МВт) 7: 0.33336
| Машиностроение | ПС 110 кВ Реостат (ПС 206) | 206-03 | ОВБ | 60 | Номер очереди ограничения (МВт) 7: 0.10656
ООО Кабельный завод "АЛЮР"
50 | Машиностроение | ПС 110 кВ ВЗЩА (ПС 348) | 348-32 | ДУ | 5 | Номер очереди ограничения (МВт) 3: 0.44; Номер очереди ограничения (МВт) 4: 0.1804
г. В. Луки ул. Гоголя 3б т. 8(81153)91786
ОАО Красное знамя
51 | с/хозяйство | ПС 110 кВ Насва (ПС 173) | 173-06 | ОВБ | 60 | Номер очереди ограничения (МВт) 9: 0.3762
д.Насва Новосокольнический р-он т.8(81144)25339
ЗАО ЗЭТО
52 | т.8(81153)38052 | ПС 110 кВ В.Луки ФТП (ПС 157) | 157-31 | ДУ | 5 | Номер очереди ограничения (МВт) 4: 0
Машиностроение
ООО Магна
53 | т.8(81153)25339 | ПС 35 кВ Дубрава (ПС 78) | 078-01 | ОВБ | 60 | Номер очереди ограничения (МВт) 10: 0.37886
Машиностроение
54 | ОАО Великолукский мясокомбинат
|  | ПС 110 кВ Великие Луки (ПС 70) | 070-16 | ПП | 20 | Номер очереди ограничения (МВт) 8: 0; Номер очереди ограничения (МВт) 9: 0
| т.8(81153)60887,+79113617671 |  | 070-06 | ПП | 20 | Номер очереди ограничения (МВт) 5: 0.17; Номер очереди ограничения (МВт) 7: 0.34; Номер очереди ограничения (МВт) 8: 0.34; Номер очереди ограничения (МВт) 9: 0.425; Номер очереди ограничения (МВт) 10: 0.3842
|  |  | 070-30 | ПП | 20 |  |  |  | 0.085 | 0.34 | 0.34 | 0.425 | 0.425 | 0.425 | 0.76585
Пищевая
ООО ВАЗ Импульс
55 | т. 8(81153)91955. | ПС 110 кВ ВЗЩА (ПС 348) | 348-25 | ДУ | 5 | Номер очереди ограничения (МВт) 1: 0; Номер очереди ограничения (МВт) 2: 0
Машиностроение
ООО "Ритм-2000"
56 |  | ПС 110 кВ Рябики (ПС 130) | 130-17 | ДУ | 5 | Номер очереди ограничения (МВт) 2: 0.055; Номер очереди ограничения (МВт) 3: 0.1771
прочие отрасли
ООО "Торговый дом АЛЬЯНС-ТРЕЙД"
57 |  | ПС 110 кВ Великие Луки (ПС 70) | 070-22 | ОВБ | 60 | Номер очереди ограничения (МВт) 6: 0.27517
прочие отрасли
ООО Мост
58 | 89113699695 | ПС 110 кВ Кунья (ПС 139) | 139-11 | ОВБ | 60 | Номер очереди ограничения (МВт) 9: 0.007056
Деревообраб.пром-ть
ООО Великолукский Радиозавод
59 | т. 8(81153)68020 | ПС 110 кВ Рябики (ПС 130) | 130-17 | ДУ | 5 | Номер очереди ограничения (МВт) 1: 0.14711
Машиностроение
ООО "Энергетическая компания "Сбыт Трейдинг Инновации"
60 | прочие отрасли
Ф.9-8812-251-32-58,9-8812-251-13-73
| ЗАО "Великолукский молочный комбинат" | ПС 110 кВ Рябики (ПС 130) | 130-26 | ДУ | 5 | Номер очереди ограничения (МВт) 2: 0.3377; Номер очереди ограничения (МВт) 4: 0.22; Номер очереди ограничения (МВт) 6: 0.2475
Потребители, отключаемые с центров питания.
| Потребители прочих отраслей, население | ПС 110 кВ Поречье (ПС 359) | 359-07 | ДД | 60 | Номер очереди ограничения (МВт) 5: 0.0166
61 | Потребители прочих отраслей, население |  | 359-01 | ДД | 60 | Номер очереди ограничения (МВт) 5: 0.0116
|  |  | 359-02 | ДД | 60 | Номер очереди ограничения (МВт) 5: 0.0399
| Потребители прочих отраслей, население |  | 359-10 | ДД | 60 | Номер очереди ограничения (МВт) 5: 0.0048
| Потребители прочих отраслей, население | ПС 110 кВ Переслегино (ПС 236) | 236-01 | ОВБ | 60 | Номер очереди ограничения (МВт) 5: 0.0297
62 | Потребители прочих отраслей, население |  | 236-05 | ОВБ | 60 | Номер очереди ограничения (МВт) 5: 0.1282
|  |  | 236-10 | ОВБ | 60 | Номер очереди ограничения (МВт) 5: 0.0018
| Потребители прочих отраслей, население |  | 236-06 | ОВБ | 60 | Номер очереди ограничения (МВт) 5: 0.0285
63 | Потребители прочих отраслей, население | ПС 110 кВ Маево (ПС 311) | 311-02 | ДУ | 5 | Номер очереди ограничения (МВт) 1: 0.022
| Потребители прочих отраслей, население |  | 311-06 | ДУ | 5 | Номер очереди ограничения (МВт) 1: 0.00704
| Потребители прочих отраслей, население | ПС 110 кВ Невель-1 (ПС 114) | 114-04 | ОП | 5 | Номер очереди ограничения (МВт) 2: 0.05445
64 | Потребители прочих отраслей, население |  | 114-15 | ОП | 5 | Номер очереди ограничения (МВт) 2: 0.17248
| Потребители прочих отраслей, население |  | 114-21 | ОП | 5 | Номер очереди ограничения (МВт) 2: 0.18975
| Потребители прочих отраслей, население | ПС 110 кВ Кунья (ПС 139) | 139-04 | ДУ | 5 | Номер очереди ограничения (МВт) 1: 0.015498
| Потребители прочих отраслей, население |  | 139-05 | ДУ | 5 | Номер очереди ограничения (МВт) 1: 0.029356
65 | Потребители прочих отраслей, население |  | 139-07 | ДУ | 5 | Номер очереди ограничения (МВт) 1: 0.008856
| Потребители прочих отраслей, население |  | 139-09 | ДУ | 5 | Номер очереди ограничения (МВт) 1: 0.030504
| Потребители прочих отраслей, население |  | 139-10 | ДУ | 5 | Номер очереди ограничения (МВт) 1: 0.033128
| Потребители прочих отраслей, население |  | 139-15 | ДУ | 5 | Номер очереди ограничения (МВт) 1: 0.011152
66 | Потребители прочих отраслей, население | ПС 110 кВ В.Луки ФТП (ПС 157) | 157-25 | ДУ | 5 | Номер очереди ограничения (МВт) 1: 0.035878
| Потребители прочих отраслей, население |  | 157-22 | ДУ | 5 | Номер очереди ограничения (МВт) 1: 0.037488
| Потребители прочих отраслей, население | ПС 110 кВ ВЗЩА (ПС 348) | 348-15 | ДУ | 5 | Номер очереди ограничения (МВт) 1: 0.0429
| Потребители прочих отраслей, население |  | 348-48 | ДУ | 5 | Номер очереди ограничения (МВт) 1: 1.3312
67 | Потребители прочих отраслей, население |  | 348-35 | ДУ | 5 | Номер очереди ограничения (МВт) 1: 0
| Потребители прочих отраслей, население |  | 348-22 | ДУ | 5 | Номер очереди ограничения (МВт) 1: 0.4752
| Потребители прочих отраслей, население |  | 348-58 | ДУ | 5 | Номер очереди ограничения (МВт) 1: 0.27368
68 | Потребители прочих отраслей, население | ПС 110 кВ Рябики (ПС 130) | 130-02 | ДУ | 5 | Номер очереди ограничения (МВт) 1: 0.15233
| Потребители прочих отраслей, население |  | 130-18 | ДУ | 5 | Номер очереди ограничения (МВт) 1: 0.01408
69 | Потребители прочих отраслей, население | ПС 110 кВ Великие Луки (ПС 70) | 070-28 | ОП | 5 | Номер очереди ограничения (МВт) 2: 0
70 | Потребители прочих отраслей, население | ПС 110 кВ Невель-2 (ПС 129) | 129-10 | ДУ | 5 | Номер очереди ограничения (МВт) 1: 0.03256
71 | Потребители прочих отраслей, население | ПС 110 кВ Булынино (ПС 136) | 136-02 | ДУ | 5 | Номер очереди ограничения (МВт) 1: 0.13134
| Потребители прочих отраслей, население |  | 136-08 | ДУ | 5 | Номер очереди ограничения (МВт) 1: 0.07458
72 | Потребители прочих отраслей, население | ПС 110 кВ Сиверст (ПС 167) | 167-05 | ОВБ | 60 | Номер очереди ограничения (МВт) 2: 0.0047
| Потребители прочих отраслей, население | ПС 110 кВ Недомерки (ПС 286) | 286-02 | ДУ | 5 | Номер очереди ограничения (МВт) 2: 0.1144
73 | Потребители прочих отраслей, население |  | 286-03 | ДУ | 5 | Номер очереди ограничения (МВт) 2: 0.12914
| Потребители прочих отраслей, население |  | 286-04 | ДУ | 5 | Номер очереди ограничения (МВт) 2: 0.05896
| Потребители прочих отраслей, население |  | 286-05 | ДУ | 5 | Номер очереди ограничения (МВт) 2: 0.04466
74 | Потребители прочих отраслей, население | ПС 35 кВ Борки (ПС 37) | 37-03 | ОВБ | 60 | Номер очереди ограничения (МВт) 3: 0.0148
| Потребители прочих отраслей, население |  | 37-05 | ОВБ | 60 | Номер очереди ограничения (МВт) 3: 0.0465
| Потребители прочих отраслей, население | ПС 110 кВ Малахово (ПС 507) | 507-01 | ДУ | 5 | Номер очереди ограничения (МВт) 3: 0
75 |  |  | 507-03 | ДУ | 5 | Номер очереди ограничения (МВт) 3: 0.01672
| Потребители прочих отраслей, население |  | 507-05 | ДУ | 5 | Номер очереди ограничения (МВт) 3: 0.00066
76 | Потребители прочих отраслей, население | ПС 35 кВ Дубрава (ПС 78) | 78-03 | ОВБ | 60 | Номер очереди ограничения (МВт) 4: 0.19202
| Потребители прочих отраслей, население |  | 78-08 | ОВБ | 60 | Номер очереди ограничения (МВт) 4: 0.39874
77 | Потребители прочих отраслей, население | ПС 110 кВ Пустыньки (ПС 204) | 204-01 | ДУ | 5 | Номер очереди ограничения (МВт) 1: 0.010455
| Потребители прочих отраслей, население |  | 204-06 | ДУ | 5 | Номер очереди ограничения (МВт) 1: 0.012464
78 | Потребители прочих отраслей, население | ПС 110 кВ Рябики (ПС 130) | 130-12 | ДУ | 5 | Номер очереди ограничения (МВт) 1: 0
| Потребители прочих отраслей, население |  | 130-05 | ДУ | 5 | Номер очереди ограничения (МВт) 1: 0.13306
79 | Потребители прочих отраслей, население | ПС 110 кВ Суханово (ПС 352) | 352-01 | ДУ | 5 | Номер очереди ограничения (МВт) 1: 0.33423
| Потребители прочих отраслей, население |  | 352-04 | ДУ | 5 | Номер очереди ограничения (МВт) 1: 0
80 | Потребители прочих отраслей, население | ПС 110 кВ Насва (ПС 173) | 173-04 | ОВБ | 60 | Номер очереди ограничения (МВт) 8: 0.111
Южные ЭС Западный участок ЭС
АО "Петербургская сбытовая компания"
81 | Прочие отрасли | ПС 110 кВ Себеж (ПС 312) | 312-11 | ПП | 20 | Номер очереди ограничения (МВт) 4: 0.0088; Номер очереди ограничения (МВт) 6: 0
Санкт-Петербург, тел. 8(812)3366950, г.Псков Гл.энергетик 89113510661
ООО Производственный Центр "Надежда"
82 | Дерев. и целл.-бум. | ПС 110 кВ Опочка (ПС 161) | 161-02 | ПП | 60 | Номер очереди ограничения (МВт) 4: 0.04; Номер очереди ограничения (МВт) 6: 0.04; Номер очереди ограничения (МВт) 9: 0.02
Опочка, тел.89113691971, 89113772684,отв.за эл.хоз.89113787054
| ООО "Астар" | ПС 110 кВ Ляпуны (ПС 313) | 313-07 | ПП | 20 | Номер очереди ограничения (МВт) 6: 0.02915; Номер очереди ограничения (МВт) 10: 0.02915
83 | Прочие отрасли | ПС 110 кВ Пустошка (ПС 309) | 309-11 | ПП | 20 | Номер очереди ограничения (МВт) 7: 0.0198; Номер очереди ограничения (МВт) 10: 0.0044
| Псков, тел 89819973711 |  | 309-11 | ПП | 60 | Номер очереди ограничения (МВт) 8: 0.006
|  |  | 312-04 | ПП | 20 | Номер очереди ограничения (МВт) 10: 0.0088
|  |  | 312-08 | ПП | 20 | Номер очереди ограничения (МВт) 4: 0.011; Номер очереди ограничения (МВт) 9: 0.0022
ООО "Орви Плюс"
84 | Прочие отрасли | ПС 110 кВ Опочка (ПС 161) | 161-04 | ПП | 20 | Номер очереди ограничения (МВт) 2: 0.0308; Номер очереди ограничения (МВт) 4: 0; Номер очереди ограничения (МВт) 6: 0
| Опочка, тел. 89113555205 |  | 161-16 | ПП | 20 | Номер очереди ограничения (МВт) 3: 0.1243; Номер очереди ограничения (МВт) 5: 0.1243
ООО Кожгалантерейная Фабрика "Альянс"
85 | Другие пром.произв. | ПС 110 кВ Опочка (ПС 161) | 161-16 | ПП | 60 | Номер очереди ограничения (МВт) 6: 0.02; Номер очереди ограничения (МВт) 9: 0.005
| Опочка, 21033 |  | 161-04 | ПП | 60 | Номер очереди ограничения (МВт) 4: 0.03; Номер очереди ограничения (МВт) 6: 0.002; Номер очереди ограничения (МВт) 8: 0
ООО "РН-Энерго"
86 | Прочие отрасли | ПС 110 кВ Себеж (ПС 312) | 312-08 | ПП | 20 | Номер очереди ограничения (МВт) 6: 0.0099; Номер очереди ограничения (МВт) 9: 0
тел. 8(495) 7774742
ООО "МСК-Энерго"
87 | Прочие отрасли | ПС 110 кВ Себеж (ПС 312) | 312-11 | ПП | 20 | Номер очереди ограничения (МВт) 8: 0.0088
тел.8 (800) 1000911
| Потребители прочих отраслей, население |  | 285-07 | ОП | 5 | Номер очереди ограничения (МВт) 2: 0.0154
88 | Потребители прочих отраслей, население | ПС 110 кВ Красногородск (ПС 285) | 285-03 | ОП | 5 | Номер очереди ограничения (МВт) 2: 0.0451
| Потребители прочих отраслей, население |  | 285-08 | ОП | 5 | Номер очереди ограничения (МВт) 2: 0.0132
| Потребители прочих отраслей, население |  | 285-04 | ОП | 5 | Номер очереди ограничения (МВт) 2: 1.3948
| Потребители прочих отраслей, население |  | 285-12 | ОП | 5 | Номер очереди ограничения (МВт) 2: 1.265
| Потребители прочих отраслей, население |  | 63-04 | ОВБ | 60 | Номер очереди ограничения (МВт) 8: 0.006
89 | Потребители прочих отраслей, население | ПС-63 "Платишино" | 63-06 | ОВБ | 60 | Номер очереди ограничения (МВт) 8: 0.018
| Потребители прочих отраслей, население |  | 63-05 | ОВБ | 60 | Номер очереди ограничения (МВт) 8: 0.007
| Потребители прочих отраслей, население |  | 22-03 | ОВБ | 60 | Номер очереди ограничения (МВт) 9: 0.256
90 | Потребители прочих отраслей, население | ПС-22 "Жавры" | 22-04 | ОВБ | 60 | Номер очереди ограничения (МВт) 9: 0.01
| Потребители прочих отраслей, население |  | 22-07 | ОВБ | 60 | Номер очереди ограничения (МВт) 9: 0.015
| Потребители прочих отраслей, население |  | 43-03 | ДУ | 20 | Номер очереди ограничения (МВт) 8: 0.0077
91 | Потребители прочих отраслей, население | ПС-43 "Каленидово" | 43-06 | ДУ | 20 | Номер очереди ограничения (МВт) 8: 0.044
| Потребители прочих отраслей, население |  | 43-05 | ДУ | 20 | Номер очереди ограничения (МВт) 8: 0.0275
| Потребители прочих отраслей, население |  | 71-01 | ДД | 60 | Номер очереди ограничения (МВт) 10: 0.006
92 | Потребители прочих отраслей, население | ПС-71 "Духново" | 71-05 | ДД | 60 | Номер очереди ограничения (МВт) 10: 0.004
| Потребители прочих отраслей, население |  | 71-08 | ДД | 60 | Номер очереди ограничения (МВт) 10: 0.007
| Потребители прочих отраслей, население |  | 71-02 | ДД | 60 | Номер очереди ограничения (МВт) 10: 0.032
| Потребители прочих отраслей, население |  | 71-03 | ДД | 60 | Номер очереди ограничения (МВт) 10: 0.026
| Потребители прочих отраслей, население |  | 161-13 | ДУ | 20 | Номер очереди ограничения (МВт) 5: 0.0055
93 | Потребители прочих отраслей, население | ПС 110 кВ Опочка (ПС 161) | 161-05 | ДУ | 20 | Номер очереди ограничения (МВт) 5: 0.0891
| Потребители прочих отраслей, население |  | 161-03 | ДУ | 20 | Номер очереди ограничения (МВт) 5: 0.154
| Потребители прочих отраслей, население |  | 161-06 | ДУ | 20 | Номер очереди ограничения (МВт) 5: 0.539
| Потребители прочих отраслей, население |  | 313-02 | ДУ | 5 | Номер очереди ограничения (МВт) 2: 0.0154
| Потребители прочих отраслей, население |  | 313-06 | ДУ | 5 | Номер очереди ограничения (МВт) 2: 0.0242
94 | Потребители прочих отраслей, население | ПС 110 кВ Ляпуны (ПС 313) | 313-08 | ДУ | 5 | Номер очереди ограничения (МВт) 2: 0.0495
| Потребители прочих отраслей, население |  | 313-03 | ДУ | 5 | Номер очереди ограничения (МВт) 2: 0.0176
| Потребители прочих отраслей, население |  | 313-09 | ДУ | 5 | Номер очереди ограничения (МВт) 2: 0.0539
| Потребители прочих отраслей, население |  | 41-02 | ДУ | 5 | Номер очереди ограничения (МВт) 3: 0.0495
95 | Потребители прочих отраслей, население | ПС-41 "Шильская" (ПС 41) | 41-04 | ДУ | 5 | Номер очереди ограничения (МВт) 3: 0.0385
| Потребители прочих отраслей, население |  | 41-03 | ДУ | 5 | Номер очереди ограничения (МВт) 3: 0.2552
| Потребители прочих отраслей, население |  | 41-07 | ДУ | 5 | Номер очереди ограничения (МВт) 3: 0.022
| Потребители прочих отраслей, население |  | 41-05 | ДУ | 5 | Номер очереди ограничения (МВт) 3: 0.0451
| Потребители прочих отраслей, население |  | 41-06 | ДУ | 5 | Номер очереди ограничения (МВт) 3: 0.0748
96 | Потребители прочих отраслей, население | ПС 110 кВ Мякишево (ПС 372) | 372-02 | ДУ | 20 | Номер очереди ограничения (МВт) 4: 0.0165
| Потребители прочих отраслей, население |  | 372-01 | ДУ | 20 | Номер очереди ограничения (МВт) 4: 0.044
97 | Потребители прочих отраслей, население |  | 133-04 | ДД | 60 | Номер очереди ограничения (МВт) 6: 0.016
| Потребители прочих отраслей, население |  | 133-05 | ДД | 60 | Номер очереди ограничения (МВт) 6: 0.035
| Потребители прочих отраслей, население |  | 133-07 | ДД | 60 | Номер очереди ограничения (МВт) 6: 0.059
98 | Потребители прочих отраслей, население | ПС 110 кВ Идрица (ПС 133) | 133-09 | ДД | 60 | Номер очереди ограничения (МВт) 6: 0.01
| Потребители прочих отраслей, население |  | 133-16 | ДД | 60 | Номер очереди ограничения (МВт) 6: 0.004
| Потребители прочих отраслей, население |  | 133-10 | ДД | 60 | Номер очереди ограничения (МВт) 6: 0.034
| Потребители прочих отраслей, население |  | 133-14 | ДД | 60 | Номер очереди ограничения (МВт) 6: 0.005
99 | Потребители прочих отраслей, население | ПС 110 кВ Себеж (ПС 312) | 312-02 | ДУ | 5 | Номер очереди ограничения (МВт) 3: 0.1089
| Потребители прочих отраслей, население |  | 31-02 | ОВБ | 60 | Номер очереди ограничения (МВт) 7: 0.034
100 | Потребители прочих отраслей, население | ПС-31 "Бояриново" | 31-01 | ОВБ | 60 | Номер очереди ограничения (МВт) 7: 0.013
| Потребители прочих отраслей, население |  | 31-03 | ОВБ | 60 | Номер очереди ограничения (МВт) 7: 0.015
101 | Потребители прочих отраслей, население | ПС-29 "Максютино" | 29-03 | ОВБ | 60 | Номер очереди ограничения (МВт) 8: 0.015
| Потребители прочих отраслей, население |  | 29-04 | ОВБ | 60 | Номер очереди ограничения (МВт) 8: 0.014
| Потребители прочих отраслей, население |  | 309-09 | ДУ | 5 | Номер очереди ограничения (МВт) 3: 0.0737
102 | Потребители прочих отраслей, население | ПС 110 кВ Пустошка (ПС 309) | 309-10 | ДУ | 5 | Номер очереди ограничения (МВт) 3: 0.0814
| Потребители прочих отраслей, население |  | 309-03 | ДУ | 5 | Номер очереди ограничения (МВт) 3: 0.1694
| Потребители прочих отраслей, население |  | 309-04 | ДУ | 5 | Номер очереди ограничения (МВт) 3: 0.0627
| Потребители прочих отраслей, население |  | 309-06 | ДУ | 5 | Номер очереди ограничения (МВт) 3: 0.0792
| Потребители прочих отраслей, население |  | 32-03 | ОВБ | 60 | Номер очереди ограничения (МВт) 8: 0.031
103 | Потребители прочих отраслей, население | ПС 32 "Алоль" | 32-04 | ОВБ | 60 | Номер очереди ограничения (МВт) 8: 0.064
| Потребители прочих отраслей, население |  | 32-01 | ОВБ | 60 | Номер очереди ограничения (МВт) 8: 0.032
104 | Потребители прочих отраслей, население | ПС 66 "Сергейцево" | 66-03 | ОВБ | 60 | Номер очереди ограничения (МВт) 4: 0.076
105 | Потребители прочих отраслей, население | ПС 20 "Криуха" | 20-02 | ОВБ | 60 | Номер очереди ограничения (МВт) 9: 0.012
| Потребители прочих отраслей, население |  | 20-03 | ОВБ | 60 | Номер очереди ограничения (МВт) 9: 0.027
106 | Потребители прочих отраслей, население | ПС 10 "Поддубье" | 10-03 | ОВБ | 60 | Номер очереди ограничения (МВт) 10: 0.008
Итого по Южным ЭС | [5 empty] | 3.3961 | 5.5434 | 2.4285 | 1.3025 | 1.683 | 1.1267 | 1.2867 | 1.3006 | 1.5805 | 1.6543
Восточные ЭС
ООО Лесозавод «Судома»
107 | Дерев. и целл.-бум.пром. | ПС 110 кВ Судома (ПС 218) | 218-01 | ДУ | 5 | Номер очереди ограничения (МВт) 1: 0.8815
89118965904
ООО "Известпром"
108 | Промышленность | ПС 110 кВ Порхов (ПС 115) | 115-16 | ПП | 20 | Номер очереди ограничения (МВт) 7: 0.34935; Номер очереди ограничения (МВт) 8: 0.34935; Номер очереди ограничения (МВт) 9: 0.34935
Порхов т.8(81134)2-17-32
АО "Металлообрабатывающий завод"
109 | Промышленность | ПС 110 кВ ЗСК (ПС 388) | 388-05 | ПП | 60 |  |  | 0.108 |  | 0.108 | 0.108 | 0.108 | 0.108 | 0.108 | 0.108
Дно т.89118881967
| ОАО "Лужский Абразивный завод" |  | 388-01 | ПП | 60 |  |  | 0.12456 |  | 0.12456 | 0.12456 | 0.12456 | 0.12456 | 0.12456 | 0.12456
110 | Промышленность | ПС 110 кВ ЗСК (ПС 388) | 388-08 | ПП | 60 |  |  | 0.00648 |  | 0.00648 | 0.00648 | 0.00648 | 0.00648 | 0.00648 | 0.00648
| Дно т.89113519302 |  | 388-09 | ПП | 60 |  |  | 0 |  | 0 | 0 | 0 | 0 | 0 | 0
ЗАО "Локня-мебель"
111 | деревообрабатывающая промышленность | ПС 110 кВ Локня (ПС 119) | 119-13 | ПП | 60 | Номер очереди ограничения (МВт) 5: 0.012
т. 8(81139)21-886
| ГБУ ПО "Псковавтодор" |  | 147-09 | ПП | 60 | Номер очереди ограничения (МВт) 8: 0.015
112 | строительство | ПС 110 кВ Бежаницы (ПС 147) | 147-13 | ПП | 60 | Номер очереди ограничения (МВт) 8: 0.18
т.8(81141)21-106, 8(81141)95-170
| ООО "Кабэлк" |  | 284-10 | ПП | 60 | Номер очереди ограничения (МВт) 6: 0.247
113 | машиностроение и металлообработка | ПС 110 кВ Новоржев (ПС 284) | 284-14 | ПП | 60 | Номер очереди ограничения (МВт) 8: 0.566
т.89517543550
АО "Локнянский хлебокомбинат"
114 | пищевая промышленность | ПС 110 кВ Локня (ПС 119) | 119-09 | ПП | 60 | Номер очереди ограничения (МВт) 6: 0.06; Номер очереди ограничения (МВт) 8: 0.06
т.8(81139)21-963, 21-073
| ООО "ПсковАгроИнвест" |  |  | ПП | 60
| Пищевая пром-ть | ПС 110 кВ Полоное (ПС 358) | 358-08 | ПП | 60 | Номер очереди ограничения (МВт) 5: 0.04536; Номер очереди ограничения (МВт) 6: 0.04536; Номер очереди ограничения (МВт) 7: 0.04536
115 | Псковский р-н, д.Соловьи |  |  | ПП | 60
| т.89113555750 |  |  | ПП | 60
|  |  |  | ПП | 60
Учреждение отдыха и оздоровления"Пушкиногорье"
116 | прочие отрасли | ПС 110 кВ Пушкинские Горы (ПС 76) | 076-04 | ПП | 60 | Номер очереди ограничения (МВт) 6: 0.133
т.89116917139
Потребители, отключаемые с центров питания.
| Потребители прочих отраслей, население |  | 115-01 | ОП | 5 | Номер очереди ограничения (МВт) 3: 0.01148
| Потребители прочих отраслей, население |  | 115-02 | ОП | 5 | Номер очереди ограничения (МВт) 3: 0.03444
| Потребители прочих отраслей, население |  | 115-03 | ОП | 5 | Номер очереди ограничения (МВт) 3: 0.05084
117 | Потребители прочих отраслей, население | ПС 110 кВ Порхов (ПС 115) | 115-04 | ОП | 5 | Номер очереди ограничения (МВт) 3: 0.03526
| Потребители прочих отраслей, население |  | 115-09 | ОП | 5 | Номер очереди ограничения (МВт) 3: 0.09348
| Потребители прочих отраслей, население |  | 115-10 | ОП | 5 | Номер очереди ограничения (МВт) 3: 0.06478
| Потребители прочих отраслей, население |  | 112-01 | ДД | 60 | Номер очереди ограничения (МВт) 8: 0.02664
118 | Потребители прочих отраслей, население | ПС 110 кВ Павы (ПС 112) | 112-03 | ДД | 60 | Номер очереди ограничения (МВт) 8: 0.01224
| Потребители прочих отраслей, население |  | 112-04 | ДД | 60 | Номер очереди ограничения (МВт) 8: 0.02592
| Потребители прочих отраслей, население |  | 197-01 | ДД | 60 | Номер очереди ограничения (МВт) 10: 0.04104
| Потребители прочих отраслей, население | ПС 110 кВ Славковичи (ПС 197) | 197-03 | ДД | 60 | Номер очереди ограничения (МВт) 10: 0.00648
119 | Население |  | 197-05 | ДД | 60 | Номер очереди ограничения (МВт) 10: 0.00504
| Потребители прочих отраслей, население |  | 197-12 | ДД | 60 | Номер очереди ограничения (МВт) 10: 0.01656
| Потребители прочих отраслей, население |  | 26-01 | ОВБ | 60 | Номер очереди ограничения (МВт) 10: 0.0288
120 | Потребители прочих отраслей, население | ПС 35 кВ Дубровно (ПС 26) | 26-03 | ОВБ | 60 | Номер очереди ограничения (МВт) 10: 0.0324
| Потребители прочих отраслей, население |  | 26-05 | ОВБ | 60 | Номер очереди ограничения (МВт) 10: 0.0036
121 | Потребители прочих отраслей, население | ПС 110 кВ Хилово (ПС 357) | 357-04 | ОВБ | 60 | Номер очереди ограничения (МВт) 5: 0.04176
| Потребители прочих отраслей, население |  | 358-04 | ОВБ | 60 | Номер очереди ограничения (МВт) 5: 0.01008
122 | Потребители прочих отраслей, население | ПС 110 кВ Полоное (ПС 358) | 358-06 | ОВБ | 60 | Номер очереди ограничения (МВт) 5: 0.01728
| Потребители прочих отраслей, население |  | 59-02 | ОВБ | 60 | Номер очереди ограничения (МВт) 5: 0.01008
123 | Потребители прочих отраслей, население | ПС 35 кВ Оснюги (ПС 59) | 59-03 | ОВБ | 60 | Номер очереди ограничения (МВт) 5: 0.00144
| Потребители прочих отраслей, население |  | 12-02 | ДД | 60 | Номер очереди ограничения (МВт) 6: 0.01728
124 | Потребители прочих отраслей, население | ПС 35 кВ Вышгород (ПС 12) | 12-03 | ДД | 60 | Номер очереди ограничения (МВт) 6: 0.02016
| Потребители прочих отраслей, население |  | 12-04 | ДД | 60 | Номер очереди ограничения (МВт) 6: 0.02736
| Потребители прочих отраслей, население |  | 12-05 | ДД | 60 | Номер очереди ограничения (МВт) 6: 0.02088
| Потребители прочих отраслей, население |  | 117-04 | ОП | 5 | Номер очереди ограничения (МВт) 5: 0.08036
125 | Потребители прочих отраслей, население | ПС 110 кВ Дедовичи (ПС 117) | 117-08 | ОП | 5 | Номер очереди ограничения (МВт) 5: 0.05002
126 | Потребители прочих отраслей, население | ПС 110 кВ Пионерный (ПС 219) | 219-01 | ОВБ | 60 | Номер очереди ограничения (МВт) 9: 0.15624
| Потребители прочих отраслей, население |  | 387-02 | ДД | 60 | Номер очереди ограничения (МВт) 8: 0.08
127 | Потребители прочих отраслей, население | ПС 110 кВ Пожеревицы (ПС 387) | 387-03 | ДД | 60 | Номер очереди ограничения (МВт) 8: 0.063
| Потребители прочих отраслей, население |  | 387-05 | ДД | 60 | Номер очереди ограничения (МВт) 8: 0.041
| Потребители прочих отраслей, население |  | 116-01 | ОП | 5 | Номер очереди ограничения (МВт) 4: 0.03034
128 | Потребители прочих отраслей, население | ПС 110 кВ Дно (ПС 116) | 116-05 | ОП | 5 | Номер очереди ограничения (МВт) 4: 0.05576
| Потребители прочих отраслей, население |  | 118-01 | ДД | 60 | Номер очереди ограничения (МВт) 10: 0.004
| Потребители прочих отраслей, население |  | 118-02 | ДД | 60 | Номер очереди ограничения (МВт) 10: 0.018
| Потребители прочих отраслей, население |  | 118-03 | ДД | 60 | Номер очереди ограничения (МВт) 10: 0.014
| Потребители прочих отраслей, население |  | 118-04 | ДД | 60 | Номер очереди ограничения (МВт) 10: 0.012
129 | Потребители прочих отраслей, население | ПС 110 кВ Чихачево (ПС 118) | 118-07 | ДД | 60 | Номер очереди ограничения (МВт) 10: 0.045
| Потребители прочих отраслей, население |  | 118-08 | ДД | 60 | Номер очереди ограничения (МВт) 10: 0.023
| Потребители прочих отраслей, население |  | 118-11 | ДД | 60 | Номер очереди ограничения (МВт) 10: 0.018
| Потребители прочих отраслей, население |  | 118-14 | ДД | 60 | Номер очереди ограничения (МВт) 10: 0.005
| Потребители прочих отраслей, население |  | 118-15 | ДД | 60 | Номер очереди ограничения (МВт) 10: 0.008
| Потребители прочих отраслей, население |  | 147-01 | ДУ | 5 | Номер очереди ограничения (МВт) 4: 0.0176
| Потребители прочих отраслей, население |  | 147-02 | ДУ | 5 | Номер очереди ограничения (МВт) 4: 0.1496
130 | Потребители прочих отраслей, население |  | 147-03 | ДУ | 5 | Номер очереди ограничения (МВт) 4: 0.0506
| Потребители прочих отраслей, население | ПС 110 кВ Бежаницы (ПС 147) | 147-04 | ДУ | 5 | Номер очереди ограничения (МВт) 4: 0.0352
| Потребители прочих отраслей, население |  | 147-05 | ДУ | 5 | Номер очереди ограничения (МВт) 4: 0.0308
| Потребители прочих отраслей, население |  | 147-06 | ДУ | 5 | Номер очереди ограничения (МВт) 4: 0.044
| Потребители прочих отраслей, население |  | 147-08 | ДУ | 5 | Номер очереди ограничения (МВт) 4: 0.0473
| Потребители прочих отраслей, население |  | 147-16 | ДУ | 5 | Номер очереди ограничения (МВт) 4: 0.0737
| Потребители прочих отраслей, население |  | 200-04 | ДД | 60 | Номер очереди ограничения (МВт) 10: 0.042
131 | Потребители прочих отраслей, население | ПС 110 кВ Фишнёво (ПС 200) | 200-05 | ДД | 60 | Номер очереди ограничения (МВт) 10: 0.026
| Потребители прочих отраслей, население |  | 201-01 | ДД | 60 | Номер очереди ограничения (МВт) 10: 0.067
132 | Потребители прочих отраслей, население | ПС 110 кВ Кудеверь (ПС 201) | 201-03 | ДД | 60 | Номер очереди ограничения (МВт) 10: 0.054
| Потребители прочих отраслей, население |  | 201-04 | ДД | 60 | Номер очереди ограничения (МВт) 10: 0.028
| Потребители прочих отраслей, население |  | 201-05 | ДД | 60 | Номер очереди ограничения (МВт) 10: 0.072
| Потребители прочих отраслей, население |  | 241-02 | ДД | 60 | Номер очереди ограничения (МВт) 10: 0.027
133 | Потребители прочих отраслей, население |  | 241-05 | ДД | 60 | Номер очереди ограничения (МВт) 10: 0.034
| Потребители прочих отраслей, население | ПС 110 кВ Крестилово (ПС 241) | 241-06 | ДД | 60 | Номер очереди ограничения (МВт) 10: 0.054
|  |  | 241-07 | ДД | 60 | Номер очереди ограничения (МВт) 10: 0.005
| Потребители прочих отраслей, население |  | 241-08 | ДД | 60 | Номер очереди ограничения (МВт) 10: 0.02
| Потребители прочих отраслей, население |  | 241-09 | ДД | 60 | Номер очереди ограничения (МВт) 10: 0.03
| Потребители прочих отраслей, население |  | 384-01 | ДД | 60 | Номер очереди ограничения (МВт) 10: 0.024
134 | Потребители прочих отраслей, население | ПС 110 кВ Поляне (ПС 384) | 384-04 | ДД | 60 | Номер очереди ограничения (МВт) 10: 0.025
| Потребители прочих отраслей, население |  | 254-01 | ДД | 60 | Номер очереди ограничения (МВт) 8: 0.027
| Потребители прочих отраслей, население |  | 254-03 | ДД | 60 | Номер очереди ограничения (МВт) 8: 0.044
135 | Потребители прочих отраслей, население | ПС 110 кВ Ашево (ПС 254) | 254-05 | ДД | 60 | Номер очереди ограничения (МВт) 8: 0.168
| Потребители прочих отраслей, население |  | 254-06 | ДД | 60 | Номер очереди ограничения (МВт) 8: 0.052
| Потребители прочих отраслей, население |  | 254-07 | ДД | 60 | Номер очереди ограничения (МВт) 8: 0.025
| Потребители прочих отраслей, население |  | 254-08 | ДД | 60 | Номер очереди ограничения (МВт) 8: 0.06
| Потребители прочих отраслей, население | ПС 35 кВ Ратьково (ПС 46) | 46-02 | ОВБ | 60 | Номер очереди ограничения (МВт) 10: 0.001
136 | Население |  | 46-06 | ОВБ | 60 | Номер очереди ограничения (МВт) 10: 0.012
| Потребители прочих отраслей, население |  | 119-02 | ДУ | 5 | Номер очереди ограничения (МВт) 3: 0.0231
| Потребители прочих отраслей, население |  | 119-04 | ДУ | 5 | Номер очереди ограничения (МВт) 3: 0.0418
| Потребители прочих отраслей, население |  | 119-05 | ДУ | 5 | Номер очереди ограничения (МВт) 3: 0.0242
137 | Потребители прочих отраслей, население | ПС 110 кВ Локня (ПС 119) | 119-06 | ДУ | 5 | Номер очереди ограничения (МВт) 3: 0.0275
| Потребители прочих отраслей, население |  | 119-07 | ДУ | 5 | Номер очереди ограничения (МВт) 3: 0.0066
| Потребители прочих отраслей, население |  | 119-11 | ДУ | 5 | Номер очереди ограничения (МВт) 3: 0.0748
| Потребители прочих отраслей, население |  | 119-14 | ДУ | 5 | Номер очереди ограничения (МВт) 3: 0.0154
| Потребители прочих отраслей, население |  | 23-03 | ОВБ | 60 | Номер очереди ограничения (МВт) 10: 0.001
138 | Потребители прочих отраслей, население | ПС 35 кВ Велье (ПС 23) | 23-05 | ОВБ | 60 | Номер очереди ограничения (МВт) 10: 0.02
| Потребители прочих отраслей, население |  | 23-06 | ОВБ | 60 | Номер очереди ограничения (МВт) 10: 0.034
| Потребители прочих отраслей, население |  | 76-03 | ОП | 5 | Номер очереди ограничения (МВт) 2: 0.3333
| Потребители прочих отраслей, население |  | 76-06 | ОП | 5 | Номер очереди ограничения (МВт) 2: 0.0594
139 | Потребители прочих отраслей, население | ПС 110 кВ Пушкинские Горы (ПС 76) | 76-08 | ОП | 5 | Номер очереди ограничения (МВт) 2: 0.1012
| Потребители прочих отраслей, население |  | 76-09 | ОП | 5 | Номер очереди ограничения (МВт) 2: 0.099
| Потребители прочих отраслей, население |  | 76-11 | ОП | 5 | Номер очереди ограничения (МВт) 2: 0.088
| Потребители прочих отраслей, население |  | 76-16 | ОП | 5 | Номер очереди ограничения (МВт) 2: 0.0429
| Потребители прочих отраслей, население |  | 284-01 | ОП | 5 | Номер очереди ограничения (МВт) 4: 0.0495
| Потребители прочих отраслей, население |  | 284-02 | ОП | 5 | Номер очереди ограничения (МВт) 4: 0.0341
| Потребители прочих отраслей, население |  | 284-03 | ОП | 5 | Номер очереди ограничения (МВт) 4: 0.033
140 | Потребители прочих отраслей, население | ПС 110 кВ Новоржев (ПС 284) | 284-05 | ОП | 5 | Номер очереди ограничения (МВт) 4: 0.0913
| Потребители прочих отраслей, население |  | 284-07 | ОП | 5 | Номер очереди ограничения (МВт) 4: 0.0451
| Потребители прочих отраслей, население |  | 284-08 | ОП | 5 | Номер очереди ограничения (МВт) 4: 0.0341
| Потребители прочих отраслей, население |  | 284-09 | ОП | 5 | Номер очереди ограничения (МВт) 4: 0.1375
| Население |  | 24-01 | ДД | 60 | Номер очереди ограничения (МВт) 8: 0.019
141 | Потребители прочих отраслей, население | ПС 35 кВ Жадрицы (ПС 24) | 24-02 | ДД | 60 | Номер очереди ограничения (МВт) 8: 0.014
| Потребители прочих отраслей, население |  | 24-08 | ДД | 60 | Номер очереди ограничения (МВт) 8: 0.013
Восточные ЭС Западный участок ЭС
Автономная некоммерческая организация Спортивно-оздоровительный центр "Юность"
142 | Прочие отрасли | ПС 110 кВ Остров (ПС 68) | 68-04 | ОВБ | 60 | Номер очереди ограничения (МВт) 3: 0.02; Номер очереди ограничения (МВт) 5: 0.009; Номер очереди ограничения (МВт) 7: 0
тел. 811-52 90-112;90-104 -спорт школа
ООО "Транзит-Терминал"
143 | Прочие отрасли | ПС 110 кВ Гавры (ПС 287) | 287-05 | ПП | 20 | Номер очереди ограничения (МВт) 8: 0.0308; Номер очереди ограничения (МВт) 10: 0
| директор 8931 905 99 01 Гл. энергетик 8953 240 41 16 |  |  | ПП | 20 | Номер очереди ограничения (МВт) 7: 0.0275; Номер очереди ограничения (МВт) 9: 0.0077
| ООО "Астар" | ПС 110 кВ Остров (ПС 68) | 68-05 | ОВБ | 60 | Номер очереди ограничения (МВт) 4: 0.015; Номер очереди ограничения (МВт) 7: 0.001
144 | Прочие отрасли | ПС 363 "СОМ" | 363-08 | ОВБ | 60 | Номер очереди ограничения (МВт) 7: 0.01152; Номер очереди ограничения (МВт) 10: 0
| Псков, тел 89819973711, 8(8112)727167 |  | 363-08 | ОВБ | 60 | Номер очереди ограничения (МВт) 3: 0.0144; Номер очереди ограничения (МВт) 6: 0.00792; Номер очереди ограничения (МВт) 9: 0
ООО ППЦ Металлические конструкции
145 | Дерев. и целл.-бум. | ПС 110 кВ Пыталово (ПС 148) | 148-13 | ПП | 60 | Номер очереди ограничения (МВт) 7: 0.002; Номер очереди ограничения (МВт) 8: 0
тел. 89113694854, 8(495)9387937
ООО КАМПОТЕКС
146 | Легкая пром. | ПС 110 кВ Остров (ПС 68) | 68-19 | ПП | 60 | Номер очереди ограничения (МВт) 6: 0.02; Номер очереди ограничения (МВт) 8: 0.02; Номер очереди ограничения (МВт) 10: 0.003
Псков, тел.директор 621034, заместитель 89113516171
ООО "РН-Энерго"
147 | Прочие отрасли | ПС 110 кВ Гавры (ПС 287) | 287-05 | ПП | 20 | Номер очереди ограничения (МВт) 7: 0.0077; Номер очереди ограничения (МВт) 10: 0
тел. 8(495) 7774742
| ООО "МСК-Энерго" | ПС 110 кВ Остров (ПС 68) | 68-19 | ОВБ | 60 | Номер очереди ограничения (МВт) 3: 0.016
148 | Прочие отрасли | ПС 110 кВ Гавры (ПС 287) | 287-05 | ПП | 20 | Номер очереди ограничения (МВт) 4: 0.0143; Номер очереди ограничения (МВт) 7: 0
тел.8 (800) 1000911
ООО "Балтия+"
149 | Прочие виды транспорта | ПС 110 кВ Пыталово (ПС 148) | 148-12 | ПП | 20 | Номер очереди ограничения (МВт) 4: 0.0253; Номер очереди ограничения (МВт) 7: 0
Пыталаво, тел. 89517534041
Открытое акционерное общество "Лужский Абразивный завод"
150 | Машиностроен. и металлообр. | ПС 110 кВ Остров (ПС 68) | 68-17 | ОВБ | 60 | Номер очереди ограничения (МВт) 8: 0.25; Номер очереди ограничения (МВт) 9: 0.163; Номер очереди ограничения (МВт) 10: 0
Остров, тел. 36567, 8(81372)21264
| Потребители прочих отраслей, население |  | 68-22 | ДУ | 20 | Номер очереди ограничения (МВт) 5: 0.0022
151 | Потребители прочих отраслей, население | ПС 110 кВ Остров (ПС 68) | 68-15 | ДУ | 20 | Номер очереди ограничения (МВт) 5: 0.0649
| Потребители прочих отраслей, население |  | 68-14 | ДУ | 20 | Номер очереди ограничения (МВт) 5: 0.0165
| Потребители прочих отраслей, население |  | 68-18 | ДУ | 20 | Номер очереди ограничения (МВт) 5: 0.0066
| Потребители прочих отраслей, население |  | 79-07 | ДУ | 20 | Номер очереди ограничения (МВт) 9: 0.0044
| Потребители прочих отраслей, население |  | 79-08 | ДУ | 20 | Номер очереди ограничения (МВт) 9: 0.0209
152 | Потребители прочих отраслей, население | ПС 110 кВ Дружба (ПС 79) | 79-02 | ДУ | 20 | Номер очереди ограничения (МВт) 9: 0
| Потребители прочих отраслей, население |  | 79-03 | ДУ | 20 | Номер очереди ограничения (МВт) 9: 0.0088
| Потребители прочих отраслей, население |  | 79-01 | ДУ | 20 | Номер очереди ограничения (МВт) 9: 0.1122
| Потребители прочих отраслей, население |  | 140-06 | ДУ | 20 | Номер очереди ограничения (МВт) 8: 0.01785
153 | Потребители прочих отраслей, население | ПС 140 "Черская" | 140-03 | ДУ | 20 | Номер очереди ограничения (МВт) 8: 0.00595
| Потребители прочих отраслей, население |  | 140-05 | ДУ | 20 | Номер очереди ограничения (МВт) 8: 0.00425
| Потребители прочих отраслей, население |  | 140-08 | ДУ | 20 | Номер очереди ограничения (МВт) 8: 0.0391
| Потребители прочих отраслей, население |  | 149-10 | ДД | 60 | Номер очереди ограничения (МВт) 4: 0.007
154 | Потребители прочих отраслей, население | ПС 110 кВ Воронцово (ПС 149) | 149-09 | ДД | 60 | Номер очереди ограничения (МВт) 4: 0.013
| Потребители прочих отраслей, население |  | 149-03 | ДД | 60 | Номер очереди ограничения (МВт) 4: 0.22
155 | Потребители прочих отраслей, население | ПС 110 кВ Гривы (ПС 203) | 203-03 | ДУ | 5 | Номер очереди ограничения (МВт) 2: 0.0143
| Потребители прочих отраслей, население |  | 203-02 | ДУ | 5 | Номер очереди ограничения (МВт) 2: 0.0121
| Потребители прочих отраслей, население |  | 221-07 | ДУ | 5 | Номер очереди ограничения (МВт) 2: 0.0077
| Потребители прочих отраслей, население |  | 221-03 | ДУ | 5 | Номер очереди ограничения (МВт) 2: 0.0198
156 | Потребители прочих отраслей, население | ПС 110 кВ Рубилово (ПС 221) | 221-04 | ДУ | 5 | Номер очереди ограничения (МВт) 2: 0.0066
| Потребители прочих отраслей, население |  | 221-01 | ДУ | 5 | Номер очереди ограничения (МВт) 2: 0.022
157 | Потребители прочих отраслей, население |  | 371-05 | ДД | 60 | Номер очереди ограничения (МВт) 6: 0.01
158 | Потребители прочих отраслей, население | ПС 371 "Скуратово" | 371-06 | ДД | 60 | Номер очереди ограничения (МВт) 6: 0.03
| Потребители прочих отраслей, население |  | 371-01 | ДД | 60 | Номер очереди ограничения (МВт) 6: 0.016
| Потребители прочих отраслей, население |  | 371-03 | ДД | 60 | Номер очереди ограничения (МВт) 6: 0.073
159 | Потребители прочих отраслей, население | ПС 289 "Беляево" | 289-06 | ДУ | 20 | Номер очереди ограничения (МВт) 6: 0.01275
| Потребители прочих отраслей, население |  | 289-07 | ДУ | 20 | Номер очереди ограничения (МВт) 6: 0.0051
160 | Потребители прочих отраслей, население | ПС 83 "Алексеевка" | 83-08 | ДУ | 20 | Номер очереди ограничения (МВт) 6: 0.0132
| Потребители прочих отраслей, население |  | 83-04 | ДУ | 20 | Номер очереди ограничения (МВт) 6: 0.0473
| Потребители прочих отраслей, население |  | 216-01 | ДУ | 5 | Номер очереди ограничения (МВт) 2: 0.0605
161 | Потребители прочих отраслей, население | ПС 110 кВ Крюки (ПС 216) | 216-07 | ДУ | 5 | Номер очереди ограничения (МВт) 2: 0.3509
| Потребители прочих отраслей, население |  | 216-08 | ДУ | 5 | Номер очереди ограничения (МВт) 2: 0.0286
| Потребители прочих отраслей, население |  | 216-10 | ДУ | 5 | Номер очереди ограничения (МВт) 2: 0
| Потребители прочих отраслей, население |  | 148-03 | ДУ | 5 | Номер очереди ограничения (МВт) 1: 0.0231
162 | Потребители прочих отраслей, население | ПС 110 кВ Пыталово (ПС 148) | 148-08 | ДУ | 5 | Номер очереди ограничения (МВт) 1: 0.0286
| Потребители прочих отраслей, население |  | 148-11 | ДУ | 5 | Номер очереди ограничения (МВт) 1: 0.0385
| Потребители прочих отраслей, население |  | 288-04 | ДУ | 20 | Номер очереди ограничения (МВт) 7: 0.0121
163 | Потребители прочих отраслей, население | ПС 110 кВ Линово (ПС 288) | 288-01 | ДУ | 20 | Номер очереди ограничения (МВт) 7: 0.0143
| Потребители прочих отраслей, население |  | 288-02 | ДУ | 20 | Номер очереди ограничения (МВт) 7: 0.0253
| Потребители прочих отраслей, население |  | 288-03 | ДУ | 20 | Номер очереди ограничения (МВт) 7: 0.0253
| Потребители прочих отраслей, население |  | 287-06 | ДУ | 20 | Номер очереди ограничения (МВт) 10: 0.0209
164 | Потребители прочих отраслей, население | ПС 110 кВ Гавры (ПС 287) | 287-03 | ДУ | 20 | Номер очереди ограничения (МВт) 10: 0.0099
| Потребители прочих отраслей, население |  | 287-04 | ДУ | 20 | Номер очереди ограничения (МВт) 10: 0.0143
165 | Потребители прочих отраслей, население | ПС 110 кВ Подлипье (ПС 356) | 356-04 | ДУ | 20 | Номер очереди ограничения (МВт) 10: 0.0077
Итого по Восточным ЭС | [5 empty] | 0.9717 | 1.2463 | 0.79312 | 1.2541 | 0.60662 | 1.0454 | 0.76047 | 2.4481 | 1.0616 | 1.1518
Всего по Псковской энергосистеме | [5 empty] | 6.892 | 9.3484 | 5.5511 | 5.2132 | 5.5325 | 4.5596 | 5.3363 | 7.9123 | 5.4335 | 3.9703
Всего с нарастающим итогом, МВт | [5 empty] | 6.892 | 16.2404 | 21.7915 | 27.0047 | 32.5371 | 37.0967 | 42.4331 | 50.3453 | 55.7788 | 59.7491
|  |  |  | Итого до 5 мин |  | 6.892 | 15.9759 | 20.4885 | 22.6684 | 23.8041 | 24.0516 | 24.0516 | 24.0516 | 24.0516 | 24.0516
|  |  |  | Итого от 5 до 20 мин |  | 0 | 0.1158 | 0.6651 | 1.295 | 3.6842 | 4.8812 | 6.601 | 9.0267 | 12.0033 | 13.4483
|  |  |  | Итого до 20 мин |  | 6.892 | 16.0917 | 21.1536 | 23.9634 | 27.4883 | 28.9328 | 30.6526 | 33.0783 | 36.0549 | 37.4998
|  |  |  | Итого от 20 до 60 мин |  | 0 | 0.1487 | 0.63794 | 3.0413 | 5.0488 | 8.1639 | 11.7805 | 17.2671 | 19.7239 | 22.2493
|  |  |  | Всего |  | 6.892 | 16.2404 | 21.7915 | 27.0047 | 32.5371 | 37.0967 | 42.4331 | 50.3453 | 55.7788 | 59.7491
|  |  |  | Всего с использованием ДУ |  | 6.892 | 11.3021 | 14.9402 | 16.6699 | 18.553 | 18.8788 | 18.9558 | 19.1022 | 19.2485 | 19.3013
в т.ч. По Южному узлу
|  |  |  | Итого до 5 мин |  | 3.0007 | 9.7549 | 12.0727 | 13.3465 | 13.3465 | 13.594 | 13.594 | 13.594 | 13.594 | 13.594
|  |  |  | Итого от 5 до 20 мин |  | 0 | 0.0308 | 0.1551 | 0.275 | 1.2771 | 1.3766 | 1.5086 | 1.6274 | 1.7836 | 1.8788
|  |  |  | Итого до 20 мин |  | 3.0007 | 9.7857 | 12.2278 | 13.6215 | 14.6236 | 14.9706 | 15.1026 | 15.2214 | 15.3776 | 15.4728
|  |  |  | Итого от 20 до 60 мин |  | 0 | 0.0047 | 0.102 | 0.503 | 0.7851 | 1.5991 | 2.104 | 4.105 | 4.9892 | 5.7982
|  |  |  | Всего |  | 3.0007 | 9.7904 | 12.3298 | 14.1245 | 15.4087 | 16.5697 | 17.2067 | 19.3265 | 20.3669 | 21.271
|  |  |  | Всего с использованием ДУ |  | 3.0007 | 5.8809 | 8.1987 | 9.1084 | 9.9862 | 10.2942 | 10.3712 | 10.4504 | 10.5967 | 10.6495

## 11 ю.у.
Раздел 1. Сведения о потреблении электрической энергии (мощности), включенном в График временного отключения потребления на 2022-2023 гг., по данным внеочередных контрольных замеров 21.06.2023 г. по Псковскому филиалу ПАО "Россети Северо-Запад"
№ п/п | Потребитель | Наименование ПС | Наименование фидера | Способ ввода отключения по графику | Время отключения | Номер очереди ограничения (МВт)
[6 empty] | 1 | 2 | 3 | 4 | 5 | 6 | 7 | 8 | 9 | 10
1 | 2 | 3 | 4 | 5 | 6 | 7 | 8 | 9 | 10 | 11 | 12 | 13 | 14 | 15 | 16
Южные ЭС
АО Опытный завод Микрон
1 | 89116908030 | ПС 110 кВ ВЗЩА (ПС 348) | 348-34 | ДУ | 5 | Номер очереди ограничения (МВт) 2: 1.4573
|  |  | 348-28 | ДУ | 5 | Номер очереди ограничения (МВт) 2: 0
Машиностроение
АО "Транснефть-Верхняя Волга"
2 |  | ПС 110 кВ ВЗЩА (ПС 348) | 348-08 | ДУ | 5 | Номер очереди ограничения (МВт) 3: 0.40953
8(81153)92667
Машиностроение
АО "ПЭС"
3 | т. 8(81153)38481 | ПС 110 кВ Реостат (ПС 206) | 206-01 | ОВБ | 60 | Номер очереди ограничения (МВт) 7: 0.33336
| Машиностроение | ПС 110 кВ Реостат (ПС 206) | 206-03 | ОВБ | 60 | Номер очереди ограничения (МВт) 7: 0.10656
ООО Кабельный завод "АЛЮР"
4 | Машиностроение | ПС 110 кВ ВЗЩА (ПС 348) | 348-32 | ДУ | 5 | Номер очереди ограничения (МВт) 3: 0.44; Номер очереди ограничения (МВт) 4: 0.1804
г. В. Луки ул. Гоголя 3б т. 8(81153)91786
ОАО Красное знамя
5 | с/хозяйство | ПС 110 кВ Насва (ПС 173) | 173-06 | ОВБ | 60 | Номер очереди ограничения (МВт) 9: 0.3762
д.Насва Новосокольнический р-он т.8(81144)25339
ЗАО ЗЭТО
| т.8(81153)38052 | ПС 110 кВ В.Луки ФТП (ПС 157) | 157-31 | ДУ | 5 | Номер очереди ограничения (МВт) 4: 0
Машиностроение
ООО ВАЗ Импульс
6 | т. 8(81153)91955. | ПС 110 кВ ВЗЩА (ПС 348) | 348-25 | ДУ | 5 | Номер очереди ограничения (МВт) 1: 0; Номер очереди ограничения (МВт) 2: 0
Машиностроение
7 | ООО "Ритм-2000"
|  | ПС 110 кВ Рябики (ПС 130) | 130-17 | ДУ | 5 | Номер очереди ограничения (МВт) 2: 0.055; Номер очереди ограничения (МВт) 3: 0.1771
прочие отрасли
ООО Великолукский Радиозавод
8 | т. 8(81153)68020 | ПС 110 кВ Рябики (ПС 130) | 130-17 | ДУ | 5 | Номер очереди ограничения (МВт) 1: 0.14711
Машиностроение
9 | ООО "Энергетическая компания "Сбыт Трейдинг Инновации"
прочие отрасли
Ф.9-8812-251-32-58,9-8812-251-13-73
| ЗАО "Великолукский молочный комбинат" | ПС 110 кВ Рябики (ПС 130) | 130-26 | ДУ | 5 | Номер очереди ограничения (МВт) 2: 0.3377; Номер очереди ограничения (МВт) 4: 0.22; Номер очереди ограничения (МВт) 6: 0.2475
Потребители, отключаемые с центров питания.
| Потребители прочих отраслей, население | ПС 110 кВ Поречье (ПС 359) | 359-07 | ДД | 60 | Номер очереди ограничения (МВт) 5: 0.0166
10 | Потребители прочих отраслей, население |  | 359-01 | ДД | 60 | Номер очереди ограничения (МВт) 5: 0.0116
|  |  | 359-02 | ДД | 60 | Номер очереди ограничения (МВт) 5: 0.0399
| Потребители прочих отраслей, население |  | 359-10 | ДД | 60 | Номер очереди ограничения (МВт) 5: 0.0048
| Потребители прочих отраслей, население | ПС 110 кВ Переслегино (ПС 236) | 236-01 | ОВБ | 60 | Номер очереди ограничения (МВт) 5: 0.0297
11 | Потребители прочих отраслей, население |  | 236-05 | ОВБ | 60 | Номер очереди ограничения (МВт) 5: 0.1282
|  |  | 236-10 | ОВБ | 60 | Номер очереди ограничения (МВт) 5: 0.0018
| Потребители прочих отраслей, население |  | 236-06 | ОВБ | 60 | Номер очереди ограничения (МВт) 5: 0.0285
12 | Потребители прочих отраслей, население | ПС 110 кВ Маево (ПС 311) | 311-02 | ДУ | 5 | Номер очереди ограничения (МВт) 1: 0.022
| Потребители прочих отраслей, население |  | 311-06 | ДУ | 5 | Номер очереди ограничения (МВт) 1: 0.00704
13 | Потребители прочих отраслей, население | ПС 110 кВ Невель-1 (ПС 114) | 114-04 | ОП | 5 | Номер очереди ограничения (МВт) 2: 0.05445
| Потребители прочих отраслей, население |  | 114-15 | ОП | 5 | Номер очереди ограничения (МВт) 2: 0.17248
| Потребители прочих отраслей, население |  | 114-21 | ОП | 5 | Номер очереди ограничения (МВт) 2: 0.18975
14 | Потребители прочих отраслей, население | ПС 110 кВ В.Луки ФТП (ПС 157) | 157-25 | ДУ | 5 | Номер очереди ограничения (МВт) 1: 0.035878
| Потребители прочих отраслей, население |  | 157-22 | ДУ | 5 | Номер очереди ограничения (МВт) 1: 0.037488
| Потребители прочих отраслей, население | ПС 110 кВ ВЗЩА (ПС 348) | 348-15 | ДУ | 5 | Номер очереди ограничения (МВт) 1: 0.0429
15 | Потребители прочих отраслей, население |  | 348-48 | ДУ | 5 | Номер очереди ограничения (МВт) 1: 1.3312
| Потребители прочих отраслей, население |  | 348-35 | ДУ | 5 | Номер очереди ограничения (МВт) 1: 0
| Потребители прочих отраслей, население |  | 348-22 | ДУ | 5 | Номер очереди ограничения (МВт) 1: 0.4752
| Потребители прочих отраслей, население |  | 348-58 | ДУ | 5 | Номер очереди ограничения (МВт) 1: 0.27368
16 | Потребители прочих отраслей, население | ПС 110 кВ Рябики (ПС 130) | 130-02 | ДУ | 5 | Номер очереди ограничения (МВт) 1: 0.15233
| Потребители прочих отраслей, население |  | 130-18 | ДУ | 5 | Номер очереди ограничения (МВт) 1: 0.01408
17 | Потребители прочих отраслей, население | ПС 110 кВ Невель-2 (ПС 129) | 129-10 | ДУ | 5 | Номер очереди ограничения (МВт) 1: 0.03256
18 | Потребители прочих отраслей, население | ПС 110 кВ Булынино (ПС 136) | 136-02 | ДУ | 5 | Номер очереди ограничения (МВт) 1: 0.13134
| Потребители прочих отраслей, население |  | 136-08 | ДУ | 5 | Номер очереди ограничения (МВт) 1: 0.07458
19 | Потребители прочих отраслей, население | ПС 110 кВ Сиверст (ПС 167) | 167-05 | ОВБ | 60 | Номер очереди ограничения (МВт) 2: 0.0047
| Потребители прочих отраслей, население | ПС 110 кВ Недомерки (ПС 286) | 286-02 | ДУ | 5 | Номер очереди ограничения (МВт) 2: 0.1144
20 | Потребители прочих отраслей, население |  | 286-03 | ДУ | 5 | Номер очереди ограничения (МВт) 2: 0.12914
| Потребители прочих отраслей, население |  | 286-04 | ДУ | 5 | Номер очереди ограничения (МВт) 2: 0.05896
| Потребители прочих отраслей, население |  | 286-05 | ДУ | 5 | Номер очереди ограничения (МВт) 2: 0.04466
21 | Потребители прочих отраслей, население | ПС 35 кВ Борки (ПС 37) | 37-03 | ОВБ | 60 | Номер очереди ограничения (МВт) 3: 0.0148
| Потребители прочих отраслей, население |  | 37-05 | ОВБ | 60 | Номер очереди ограничения (МВт) 3: 0.0465
| Потребители прочих отраслей, население | ПС 110 кВ Малахово (ПС 507) | 507-01 | ДУ | 5 | Номер очереди ограничения (МВт) 3: 0
22 |  |  | 507-03 | ДУ | 5 | Номер очереди ограничения (МВт) 3: 0.01672
| Потребители прочих отраслей, население |  | 507-05 | ДУ | 5 | Номер очереди ограничения (МВт) 3: 0.00066
23 | Потребители прочих отраслей, население | ПС 110 кВ Рябики (ПС 130) | 130-12 | ДУ | 5 | Номер очереди ограничения (МВт) 1: 0
| Потребители прочих отраслей, население |  | 130-05 | ДУ | 5 | Номер очереди ограничения (МВт) 1: 0.13306
24 | Потребители прочих отраслей, население | ПС 110 кВ Насва (ПС 173) | 173-04 | ОВБ | 60 | Номер очереди ограничения (МВт) 8: 0.111
Южные ЭС Западный участок ЭС
АО "Петербургская сбытовая компания"
25 | Прочие отрасли | ПС 110 кВ Себеж (ПС 312) | 312-11 | ПП | 20 | Номер очереди ограничения (МВт) 4: 0.0088; Номер очереди ограничения (МВт) 6: 0
Санкт-Петербург, тел. 8(812)3366950, г.Псков Гл.энергетик 89113510661
ООО Производственный Центр "Надежда"
26 | Дерев. и целл.-бум. | ПС 110 кВ Опочка (ПС 161) | 161-02 | ПП | 60 | Номер очереди ограничения (МВт) 4: 0.04; Номер очереди ограничения (МВт) 6: 0.04; Номер очереди ограничения (МВт) 9: 0.02
Опочка, тел.89113691971, 89113772684,отв.за эл.хоз.89113787054
| ООО "Астар" | ПС 110 кВ Ляпуны (ПС 313) | 313-07 | ПП | 20 | Номер очереди ограничения (МВт) 6: 0.02915; Номер очереди ограничения (МВт) 10: 0.02915
27 | Прочие отрасли | ПС 110 кВ Пустошка (ПС 309) | 309-11 | ПП | 20 | Номер очереди ограничения (МВт) 7: 0.0198; Номер очереди ограничения (МВт) 10: 0.0044
| Псков, тел 89819973711 |  | 309-11 | ПП | 60 | Номер очереди ограничения (МВт) 8: 0.006
28 |  |  | 312-04 | ПП | 20 | Номер очереди ограничения (МВт) 10: 0.0088
|  |  | 312-08 | ПП | 20 | Номер очереди ограничения (МВт) 4: 0.011; Номер очереди ограничения (МВт) 9: 0.0022
ООО "Орви Плюс"
29 | Прочие отрасли | ПС 110 кВ Опочка (ПС 161) | 161-04 | ПП | 20 | Номер очереди ограничения (МВт) 2: 0.0308; Номер очереди ограничения (МВт) 4: 0; Номер очереди ограничения (МВт) 6: 0
| Опочка, тел. 89113555205 |  | 161-16 | ПП | 20 | Номер очереди ограничения (МВт) 3: 0.1243; Номер очереди ограничения (МВт) 5: 0.1243
ООО Кожгалантерейная Фабрика "Альянс"
30 | Другие пром.произв. | ПС 110 кВ Опочка (ПС 161) | 161-16 | ПП | 60 | Номер очереди ограничения (МВт) 6: 0.02; Номер очереди ограничения (МВт) 9: 0.005
| Опочка, 21033 |  | 161-04 | ПП | 60 | Номер очереди ограничения (МВт) 4: 0.03; Номер очереди ограничения (МВт) 6: 0.002; Номер очереди ограничения (МВт) 8: 0
ООО "РН-Энерго"
31 | Прочие отрасли | ПС 110 кВ Себеж (ПС 312) | 312-08 | ПП | 20 | Номер очереди ограничения (МВт) 6: 0.0099; Номер очереди ограничения (МВт) 9: 0
тел. 8(495) 7774742
ООО "МСК-Энерго"
32 | Прочие отрасли | ПС 110 кВ Себеж (ПС 312) | 312-11 | ПП | 20 | Номер очереди ограничения (МВт) 8: 0.0088
тел.8 (800) 1000911
Потребители, отключаемые с центров питания.
| Потребители прочих отраслей, население |  | 285-07 | ОП | 5 | Номер очереди ограничения (МВт) 2: 0.0154
33 | Потребители прочих отраслей, население | ПС 110 кВ Красногородск (ПС 285) | 285-03 | ОП | 5 | Номер очереди ограничения (МВт) 2: 0.0451
| Потребители прочих отраслей, население |  | 285-08 | ОП | 5 | Номер очереди ограничения (МВт) 2: 0.0132
| Потребители прочих отраслей, население |  | 285-04 | ОП | 5 | Номер очереди ограничения (МВт) 2: 1.3948
| Потребители прочих отраслей, население |  | 285-12 | ОП | 5 | Номер очереди ограничения (МВт) 2: 1.265
| Потребители прочих отраслей, население |  | 63-04 | ОВБ | 60 | Номер очереди ограничения (МВт) 8: 0.006
34 | Потребители прочих отраслей, население | ПС-63 "Платишино" | 63-06 | ОВБ | 60 | Номер очереди ограничения (МВт) 8: 0.018
| Потребители прочих отраслей, население |  | 63-05 | ОВБ | 60 | Номер очереди ограничения (МВт) 8: 0.007
| Потребители прочих отраслей, население |  | 22-03 | ОВБ | 60 | Номер очереди ограничения (МВт) 9: 0.256
35 | Потребители прочих отраслей, население | ПС-22 "Жавры" | 22-04 | ОВБ | 60 | Номер очереди ограничения (МВт) 9: 0.01
| Потребители прочих отраслей, население |  | 22-07 | ОВБ | 60 | Номер очереди ограничения (МВт) 9: 0.015
| Потребители прочих отраслей, население |  | 43-03 | ДУ | 20 | Номер очереди ограничения (МВт) 8: 0.0077
36 | Потребители прочих отраслей, население | ПС-43 "Каленидово" | 43-06 | ДУ | 20 | Номер очереди ограничения (МВт) 8: 0.044
| Потребители прочих отраслей, население |  | 43-05 | ДУ | 20 | Номер очереди ограничения (МВт) 8: 0.0275
| Потребители прочих отраслей, население |  | 71-01 | ДД | 60 | Номер очереди ограничения (МВт) 10: 0.006
37 | Потребители прочих отраслей, население | ПС-71 "Духново" | 71-05 | ДД | 60 | Номер очереди ограничения (МВт) 10: 0.004
| Потребители прочих отраслей, население |  | 71-08 | ДД | 60 | Номер очереди ограничения (МВт) 10: 0.007
| Потребители прочих отраслей, население |  | 71-02 | ДД | 60 | Номер очереди ограничения (МВт) 10: 0.032
| Потребители прочих отраслей, население |  | 71-03 | ДД | 60 | Номер очереди ограничения (МВт) 10: 0.026
| Потребители прочих отраслей, население |  | 161-13 | ДУ | 20 | Номер очереди ограничения (МВт) 5: 0.0055
38 | Потребители прочих отраслей, население | ПС 110 кВ Опочка (ПС 161) | 161-05 | ДУ | 20 | Номер очереди ограничения (МВт) 5: 0.0891
| Потребители прочих отраслей, население |  | 161-03 | ДУ | 20 | Номер очереди ограничения (МВт) 5: 0.154
| Потребители прочих отраслей, население |  | 161-06 | ДУ | 20 | Номер очереди ограничения (МВт) 5: 0.539
| Потребители прочих отраслей, население |  | 313-02 | ДУ | 5 | Номер очереди ограничения (МВт) 2: 0.0154
| Потребители прочих отраслей, население |  | 313-06 | ДУ | 5 | Номер очереди ограничения (МВт) 2: 0.0242
39 | Потребители прочих отраслей, население | ПС 110 кВ Ляпуны (ПС 313) | 313-08 | ДУ | 5 | Номер очереди ограничения (МВт) 2: 0.0495
| Потребители прочих отраслей, население |  | 313-03 | ДУ | 5 | Номер очереди ограничения (МВт) 2: 0.0176
| Потребители прочих отраслей, население |  | 313-09 | ДУ | 5 | Номер очереди ограничения (МВт) 2: 0.0539
| Потребители прочих отраслей, население |  | 41-02 | ДУ | 5 | Номер очереди ограничения (МВт) 3: 0.0495
40 | Потребители прочих отраслей, население | ПС-41 "Шильская" (ПС 41) | 41-04 | ДУ | 5 | Номер очереди ограничения (МВт) 3: 0.0385
| Потребители прочих отраслей, население |  | 41-03 | ДУ | 5 | Номер очереди ограничения (МВт) 3: 0.2552
| Потребители прочих отраслей, население |  | 41-07 | ДУ | 5 | Номер очереди ограничения (МВт) 3: 0.022
| Потребители прочих отраслей, население |  | 41-05 | ДУ | 5 | Номер очереди ограничения (МВт) 3: 0.0451
| Потребители прочих отраслей, население |  | 41-06 | ДУ | 5 | Номер очереди ограничения (МВт) 3: 0.0748
41 | Потребители прочих отраслей, население | ПС 110 кВ Мякишево (ПС 372) | 372-02 | ДУ | 20 | Номер очереди ограничения (МВт) 4: 0.0165
| Потребители прочих отраслей, население |  | 372-01 | ДУ | 20 | Номер очереди ограничения (МВт) 4: 0.044
42 | Потребители прочих отраслей, население |  | 133-04 | ДД | 60 | Номер очереди ограничения (МВт) 6: 0.016
| Потребители прочих отраслей, население |  | 133-05 | ДД | 60 | Номер очереди ограничения (МВт) 6: 0.035
| Потребители прочих отраслей, население |  | 133-07 | ДД | 60 | Номер очереди ограничения (МВт) 6: 0.059
43 | Потребители прочих отраслей, население | ПС 110 кВ Идрица (ПС 133) | 133-09 | ДД | 60 | Номер очереди ограничения (МВт) 6: 0.01
| Потребители прочих отраслей, население |  | 133-16 | ДД | 60 | Номер очереди ограничения (МВт) 6: 0.004
| Потребители прочих отраслей, население |  | 133-10 | ДД | 60 | Номер очереди ограничения (МВт) 6: 0.034
| Потребители прочих отраслей, население |  | 133-14 | ДД | 60 | Номер очереди ограничения (МВт) 6: 0.005
44 | Потребители прочих отраслей, население | ПС 110 кВ Себеж (ПС 312) | 312-02 | ДУ | 5 | Номер очереди ограничения (МВт) 3: 0.1089
| Потребители прочих отраслей, население |  | 31-02 | ОВБ | 60 | Номер очереди ограничения (МВт) 7: 0.034
45 | Потребители прочих отраслей, население | ПС-31 "Бояриново" | 31-01 | ОВБ | 60 | Номер очереди ограничения (МВт) 7: 0.013
| Потребители прочих отраслей, население |  | 31-03 | ОВБ | 60 | Номер очереди ограничения (МВт) 7: 0.015
46 | Потребители прочих отраслей, население | ПС-29 "Максютино" | 29-03 | ОВБ | 60 | Номер очереди ограничения (МВт) 8: 0.015
| Потребители прочих отраслей, население |  | 29-04 | ОВБ | 60 | Номер очереди ограничения (МВт) 8: 0.014
| Потребители прочих отраслей, население |  | 309-09 | ДУ | 5 | Номер очереди ограничения (МВт) 3: 0.0737
47 | Потребители прочих отраслей, население | ПС 110 кВ Пустошка (ПС 309) | 309-10 | ДУ | 5 | Номер очереди ограничения (МВт) 3: 0.0814
| Потребители прочих отраслей, население |  | 309-03 | ДУ | 5 | Номер очереди ограничения (МВт) 3: 0.1694
| Потребители прочих отраслей, население |  | 309-04 | ДУ | 5 | Номер очереди ограничения (МВт) 3: 0.0627
| Потребители прочих отраслей, население |  | 309-06 | ДУ | 5 | Номер очереди ограничения (МВт) 3: 0.0792
| Потребители прочих отраслей, население |  | 32-03 | ОВБ | 60 | Номер очереди ограничения (МВт) 8: 0.031
48 | Потребители прочих отраслей, население | ПС 32 "Алоль" | 32-04 | ОВБ | 60 | Номер очереди ограничения (МВт) 8: 0.064
| Потребители прочих отраслей, население |  | 32-01 | ОВБ | 60 | Номер очереди ограничения (МВт) 8: 0.032
49 | Потребители прочих отраслей, население | ПС 66 "Сергейцево" | 66-03 | ОВБ | 60 | Номер очереди ограничения (МВт) 4: 0.076
50 | Потребители прочих отраслей, население | ПС 20 "Криуха" | 20-02 | ОВБ | 60 | Номер очереди ограничения (МВт) 9: 0.012
| Потребители прочих отраслей, население |  | 20-03 | ОВБ | 60 | Номер очереди ограничения (МВт) 9: 0.027
51 | Потребители прочих отраслей, население | ПС 10 "Поддубье" | 10-03 | ОВБ | 60 | Номер очереди ограничения (МВт) 10: 0.008
Итого по Южным ЭС | [5 empty] | 2.9105 | 5.5434 | 2.29 | 0.6267 | 1.173 | 0.51155 | 0.52172 | 0.392 | 0.7234 | 0.12535
Восточные ЭС
ЗАО "Локня-мебель"
52 | деревообрабатывающая промышленность | ПС 110 кВ Локня (ПС 119) | 119-13 | ПП | 60 | Номер очереди ограничения (МВт) 5: 0.012
т. 8(81139)21-886
| ГБУ ПО "Псковавтодор" |  | 147-09 | ПП | 60 | Номер очереди ограничения (МВт) 8: 0.015
53 | строительство | ПС 110 кВ Бежаницы (ПС 147) | 147-13 | ПП | 60 | Номер очереди ограничения (МВт) 8: 0.18
т.8(81141)21-106, 8(81141)95-170
| ООО "Кабэлк" |  | 284-10 | ПП | 60 | Номер очереди ограничения (МВт) 6: 0.247
54 | машиностроение и металлообработка | ПС 110 кВ Новоржев (ПС 284) | 284-14 | ПП | 60 | Номер очереди ограничения (МВт) 8: 0.566
т.89517543550
АО "Локнянский хлебокомбинат"
55 | пищевая промышленность | ПС 110 кВ Локня (ПС 119) | 119-09 | ПП | 60 | Номер очереди ограничения (МВт) 6: 0.06; Номер очереди ограничения (МВт) 8: 0.06
т.8(81139)21-963, 21-073
Учреждение отдыха и оздоровления"Пушкиногорье"
56 | прочие отрасли | ПС 110 кВ Пушкинские Горы (ПС 76) | 076-04 | ПП | 60 | Номер очереди ограничения (МВт) 6: 0.133
т.89116917139
Потребители, отключаемые с центров питания.
| Потребители прочих отраслей, население |  | 387-02 | ДД | 60 | Номер очереди ограничения (МВт) 8: 0.08
57 | Потребители прочих отраслей, население | ПС 110 кВ Пожеревицы (ПС 387) | 387-03 | ДД | 60 | Номер очереди ограничения (МВт) 8: 0.063
| Потребители прочих отраслей, население |  | 387-05 | ДД | 60 | Номер очереди ограничения (МВт) 8: 0.041
| Потребители прочих отраслей, население |  | 118-01 | ДД | 60 | Номер очереди ограничения (МВт) 10: 0.004
| Потребители прочих отраслей, население |  | 118-02 | ДД | 60 | Номер очереди ограничения (МВт) 10: 0.018
| Потребители прочих отраслей, население |  | 118-03 | ДД | 60 | Номер очереди ограничения (МВт) 10: 0.014
| Потребители прочих отраслей, население |  | 118-04 | ДД | 60 | Номер очереди ограничения (МВт) 10: 0.012
58 | Потребители прочих отраслей, население | ПС 110 кВ Чихачево (ПС 118) | 118-07 | ДД | 60 | Номер очереди ограничения (МВт) 10: 0.045
| Потребители прочих отраслей, население |  | 118-08 | ДД | 60 | Номер очереди ограничения (МВт) 10: 0.023
| Потребители прочих отраслей, население |  | 118-11 | ДД | 60 | Номер очереди ограничения (МВт) 10: 0.018
| Потребители прочих отраслей, население |  | 118-14 | ДД | 60 | Номер очереди ограничения (МВт) 10: 0.005
| Потребители прочих отраслей, население |  | 118-15 | ДД | 60 | Номер очереди ограничения (МВт) 10: 0.008
| Потребители прочих отраслей, население |  | 147-01 | ДУ | 5 | Номер очереди ограничения (МВт) 4: 0.0176
| Потребители прочих отраслей, население |  | 147-02 | ДУ | 5 | Номер очереди ограничения (МВт) 4: 0.1496
59 | Потребители прочих отраслей, население |  | 147-03 | ДУ | 5 | Номер очереди ограничения (МВт) 4: 0.0506
| Потребители прочих отраслей, население | ПС 110 кВ Бежаницы (ПС 147) | 147-04 | ДУ | 5 | Номер очереди ограничения (МВт) 4: 0.0352
| Потребители прочих отраслей, население |  | 147-05 | ДУ | 5 | Номер очереди ограничения (МВт) 4: 0.0308
| Потребители прочих отраслей, население |  | 147-06 | ДУ | 5 | Номер очереди ограничения (МВт) 4: 0.044
| Потребители прочих отраслей, население |  | 147-08 | ДУ | 5 | Номер очереди ограничения (МВт) 4: 0.0473
| Потребители прочих отраслей, население |  | 147-16 | ДУ | 5 | Номер очереди ограничения (МВт) 4: 0.0737
| Потребители прочих отраслей, население |  | 200-04 | ДД | 60 | Номер очереди ограничения (МВт) 10: 0.042
60 | Потребители прочих отраслей, население | ПС 110 кВ Фишнёво (ПС 200) | 200-05 | ДД | 60 | Номер очереди ограничения (МВт) 10: 0.026
| Потребители прочих отраслей, население |  | 201-01 | ДД | 60 | Номер очереди ограничения (МВт) 10: 0.067
61 | Потребители прочих отраслей, население | ПС 110 кВ Кудеверь (ПС 201) | 201-03 | ДД | 60 | Номер очереди ограничения (МВт) 10: 0.054
| Потребители прочих отраслей, население |  | 201-04 | ДД | 60 | Номер очереди ограничения (МВт) 10: 0.028
| Потребители прочих отраслей, население |  | 201-05 | ДД | 60 | Номер очереди ограничения (МВт) 10: 0.072
| Потребители прочих отраслей, население |  | 241-02 | ДД | 60 | Номер очереди ограничения (МВт) 10: 0.027
62 | Потребители прочих отраслей, население |  | 241-05 | ДД | 60 | Номер очереди ограничения (МВт) 10: 0.034
| Потребители прочих отраслей, население | ПС 110 кВ Крестилово (ПС 241) | 241-06 | ДД | 60 | Номер очереди ограничения (МВт) 10: 0.054
|  |  | 241-07 | ДД | 60 | Номер очереди ограничения (МВт) 10: 0.005
| Потребители прочих отраслей, население |  | 241-08 | ДД | 60 | Номер очереди ограничения (МВт) 10: 0.02
| Потребители прочих отраслей, население |  | 241-09 | ДД | 60 | Номер очереди ограничения (МВт) 10: 0.03
| Потребители прочих отраслей, население |  | 384-01 | ДД | 60 | Номер очереди ограничения (МВт) 10: 0.024
63 | Потребители прочих отраслей, население | ПС 110 кВ Поляне (ПС 384) | 384-04 | ДД | 60 | Номер очереди ограничения (МВт) 10: 0.025
| Потребители прочих отраслей, население |  | 254-01 | ДД | 60 | Номер очереди ограничения (МВт) 8: 0.027
| Потребители прочих отраслей, население |  | 254-03 | ДД | 60 | Номер очереди ограничения (МВт) 8: 0.044
64 | Потребители прочих отраслей, население | ПС 110 кВ Ашево (ПС 254) | 254-05 | ДД | 60 | Номер очереди ограничения (МВт) 8: 0.168
| Потребители прочих отраслей, население |  | 254-06 | ДД | 60 | Номер очереди ограничения (МВт) 8: 0.052
| Потребители прочих отраслей, население |  | 254-07 | ДД | 60 | Номер очереди ограничения (МВт) 8: 0.025
| Потребители прочих отраслей, население |  | 254-08 | ДД | 60 | Номер очереди ограничения (МВт) 8: 0.06
| Потребители прочих отраслей, население | ПС 35 кВ Ратьково (ПС 46) | 46-02 | ОВБ | 60 | Номер очереди ограничения (МВт) 10: 0.001
65 | Население |  | 46-06 | ОВБ | 60 | Номер очереди ограничения (МВт) 10: 0.012
| Потребители прочих отраслей, население |  | 119-02 | ДУ | 5 | Номер очереди ограничения (МВт) 3: 0.0231
| Потребители прочих отраслей, население |  | 119-04 | ДУ | 5 | Номер очереди ограничения (МВт) 3: 0.0418
| Потребители прочих отраслей, население |  | 119-05 | ДУ | 5 | Номер очереди ограничения (МВт) 3: 0.0242
66 | Потребители прочих отраслей, население | ПС 110 кВ Локня (ПС 119) | 119-06 | ДУ | 5 | Номер очереди ограничения (МВт) 3: 0.0275
| Потребители прочих отраслей, население |  | 119-07 | ДУ | 5 | Номер очереди ограничения (МВт) 3: 0.0066
| Потребители прочих отраслей, население |  | 119-11 | ДУ | 5 | Номер очереди ограничения (МВт) 3: 0.0748
| Потребители прочих отраслей, население |  | 119-14 | ДУ | 5 | Номер очереди ограничения (МВт) 3: 0.0154
| Потребители прочих отраслей, население |  | 23-03 | ОВБ | 60 | Номер очереди ограничения (МВт) 10: 0.001
67 | Потребители прочих отраслей, население | ПС 35 кВ Велье (ПС 23) | 23-05 | ОВБ | 60 | Номер очереди ограничения (МВт) 10: 0.02
| Потребители прочих отраслей, население |  | 23-06 | ОВБ | 60 | Номер очереди ограничения (МВт) 10: 0.034
| Потребители прочих отраслей, население |  | 76-03 | ОП | 5 | Номер очереди ограничения (МВт) 2: 0.3333
| Потребители прочих отраслей, население |  | 76-06 | ОП | 5 | Номер очереди ограничения (МВт) 2: 0.0594
68 | Потребители прочих отраслей, население | ПС 110 кВ Пушкинские Горы (ПС 76) | 76-08 | ОП | 5 | Номер очереди ограничения (МВт) 2: 0.1012
| Потребители прочих отраслей, население |  | 76-09 | ОП | 5 | Номер очереди ограничения (МВт) 2: 0.099
| Потребители прочих отраслей, население |  | 76-11 | ОП | 5 | Номер очереди ограничения (МВт) 2: 0.088
| Потребители прочих отраслей, население |  | 76-16 | ОП | 5 | Номер очереди ограничения (МВт) 2: 0.0429
| Потребители прочих отраслей, население |  | 284-01 | ОП | 5 | Номер очереди ограничения (МВт) 4: 0.0495
| Потребители прочих отраслей, население |  | 284-02 | ОП | 5 | Номер очереди ограничения (МВт) 4: 0.0341
| Потребители прочих отраслей, население |  | 284-03 | ОП | 5 | Номер очереди ограничения (МВт) 4: 0.033
69 | Потребители прочих отраслей, население | ПС 110 кВ Новоржев (ПС 284) | 284-05 | ОП | 5 | Номер очереди ограничения (МВт) 4: 0.0913
| Потребители прочих отраслей, население |  | 284-07 | ОП | 5 | Номер очереди ограничения (МВт) 4: 0.0451
| Потребители прочих отраслей, население |  | 284-08 | ОП | 5 | Номер очереди ограничения (МВт) 4: 0.0341
| Потребители прочих отраслей, население |  | 284-09 | ОП | 5 | Номер очереди ограничения (МВт) 4: 0.1375
| Население |  | 24-01 | ДД | 60 | Номер очереди ограничения (МВт) 8: 0.019
70 | Потребители прочих отраслей, население | ПС 35 кВ Жадрицы (ПС 24) | 24-02 | ДД | 60 | Номер очереди ограничения (МВт) 8: 0.014
| Потребители прочих отраслей, население |  | 24-08 | ДД | 60 | Номер очереди ограничения (МВт) 8: 0.013
Восточные ЭС Западный участок ЭС
Автономная некоммерческая организация Спортивно-оздоровительный центр "Юность"
71 | Прочие отрасли | ПС 110 кВ Остров (ПС 68) | 68-04 | ОВБ | 60 | Номер очереди ограничения (МВт) 3: 0.02; Номер очереди ограничения (МВт) 5: 0.009; Номер очереди ограничения (МВт) 7: 0
тел. 811-52 90-112;90-104 -спорт школа
ООО "Транзит-Терминал"
72 | Прочие отрасли | ПС 110 кВ Гавры (ПС 287) | 287-05 | ПП | 20 | Номер очереди ограничения (МВт) 8: 0.0308; Номер очереди ограничения (МВт) 10: 0
| директор 8931 905 99 01 Гл. энергетик 8953 240 41 16 |  |  | ПП | 20 | Номер очереди ограничения (МВт) 7: 0.0275; Номер очереди ограничения (МВт) 9: 0.0077
| ООО "Астар" | ПС 110 кВ Остров (ПС 68) | 68-05 | ОВБ | 60 | Номер очереди ограничения (МВт) 4: 0.015; Номер очереди ограничения (МВт) 7: 0.001
73 | Прочие отрасли
Псков, тел 89819973711, 8(8112)727167
ООО ППЦ Металлические конструкции
74 | Дерев. и целл.-бум. | ПС 110 кВ Пыталово (ПС 148) | 148-13 | ПП | 60 | Номер очереди ограничения (МВт) 7: 0.002; Номер очереди ограничения (МВт) 8: 0
тел. 89113694854, 8(495)9387937
ООО КАМПОТЕКС
75 | Легкая пром. | ПС 110 кВ Остров (ПС 68) | 68-19 | ПП | 60 | Номер очереди ограничения (МВт) 6: 0.02; Номер очереди ограничения (МВт) 8: 0.02; Номер очереди ограничения (МВт) 10: 0.003
Псков, тел.директор 621034, заместитель 89113516171
ООО "РН-Энерго"
76 | Прочие отрасли | ПС 110 кВ Гавры (ПС 287) | 287-05 | ПП | 20 | Номер очереди ограничения (МВт) 7: 0.0077; Номер очереди ограничения (МВт) 10: 0
тел. 8(495) 7774742
| ООО "МСК-Энерго" | ПС 110 кВ Остров (ПС 68) | 68-19 | ОВБ | 60 | Номер очереди ограничения (МВт) 3: 0.016
77 | Прочие отрасли | ПС 110 кВ Гавры (ПС 287) | 287-05 | ПП | 20 | Номер очереди ограничения (МВт) 4: 0.0143; Номер очереди ограничения (МВт) 7: 0
тел.8 (800) 1000911
ООО "Балтия+"
78 | Прочие виды транспорта | ПС 110 кВ Пыталово (ПС 148) | 148-12 | ПП | 20 | Номер очереди ограничения (МВт) 4: 0.0253; Номер очереди ограничения (МВт) 7: 0
Пыталаво, тел. 89517534041
Открытое акционерное общество "Лужский Абразивный завод"
79 | Машиностроен. и металлообр. | ПС 110 кВ Остров (ПС 68) | 68-17 | ОВБ | 60 | Номер очереди ограничения (МВт) 8: 0.25; Номер очереди ограничения (МВт) 9: 0.163; Номер очереди ограничения (МВт) 10: 0
Остров, тел. 36567, 8(81372)21264
Потребители, отключаемые с центров питания.
| Потребители прочих отраслей, население |  | 68-22 | ДУ | 20 | Номер очереди ограничения (МВт) 5: 0.0022
80 | Потребители прочих отраслей, население | ПС 110 кВ Остров (ПС 68) | 68-15 | ДУ | 20 | Номер очереди ограничения (МВт) 5: 0.0649
| Потребители прочих отраслей, население |  | 68-14 | ДУ | 20 | Номер очереди ограничения (МВт) 5: 0.0165
| Потребители прочих отраслей, население |  | 68-18 | ДУ | 20 | Номер очереди ограничения (МВт) 5: 0.0066
| Потребители прочих отраслей, население |  | 79-07 | ДУ | 20 | Номер очереди ограничения (МВт) 5: 0; Номер очереди ограничения (МВт) 9: 0.0044
| Потребители прочих отраслей, население |  | 79-08 | ДУ | 20 | Номер очереди ограничения (МВт) 5: 0; Номер очереди ограничения (МВт) 9: 0.0209
81 | Потребители прочих отраслей, население | ПС 110 кВ Дружба (ПС 79) | 79-02 | ДУ | 20 | Номер очереди ограничения (МВт) 5: 0; Номер очереди ограничения (МВт) 9: 0
| Потребители прочих отраслей, население |  | 79-03 | ДУ | 20 | Номер очереди ограничения (МВт) 5: 0; Номер очереди ограничения (МВт) 9: 0.0088
| Потребители прочих отраслей, население |  | 79-01 | ДУ | 20 | Номер очереди ограничения (МВт) 5: 0; Номер очереди ограничения (МВт) 9: 0.1122
| Потребители прочих отраслей, население |  | 149-10 | ДД | 60 | Номер очереди ограничения (МВт) 4: 0.007
82 | Потребители прочих отраслей, население | ПС 110 кВ Воронцово (ПС 149) | 149-09 | ДД | 60 | Номер очереди ограничения (МВт) 4: 0.013
| Потребители прочих отраслей, население |  | 149-03 | ДД | 60 | Номер очереди ограничения (МВт) 4: 0.22
83 | Потребители прочих отраслей, население | ПС 110 кВ Гривы (ПС 203) | 203-03 | ДУ | 5 | Номер очереди ограничения (МВт) 2: 0.0143
| Потребители прочих отраслей, население |  | 203-02 | ДУ | 5 | Номер очереди ограничения (МВт) 2: 0.0121
| Потребители прочих отраслей, население |  | 221-07 | ДУ | 5 | Номер очереди ограничения (МВт) 2: 0.0077
| Потребители прочих отраслей, население |  | 221-03 | ДУ | 5 | Номер очереди ограничения (МВт) 2: 0.0198
84 | Потребители прочих отраслей, население | ПС 110 кВ Рубилово (ПС 221) | 221-04 | ДУ | 5 | Номер очереди ограничения (МВт) 2: 0.0066
| Потребители прочих отраслей, население |  | 221-01 | ДУ | 5 | Номер очереди ограничения (МВт) 2: 0.022
| Потребители прочих отраслей, население |  | 371-05 | ДД | 60 | Номер очереди ограничения (МВт) 6: 0.01
85 | Потребители прочих отраслей, население | ПС 371 "Скуратово" | 371-06 | ДД | 60 | Номер очереди ограничения (МВт) 6: 0.03
| Потребители прочих отраслей, население |  | 371-01 | ДД | 60 | Номер очереди ограничения (МВт) 6: 0.016
| Потребители прочих отраслей, население |  | 371-03 | ДД | 60 | Номер очереди ограничения (МВт) 6: 0.073
86 | Потребители прочих отраслей, население | ПС 83 "Алексеевка" | 83-08 | ДУ | 20 | Номер очереди ограничения (МВт) 6: 0.0132
| Потребители прочих отраслей, население |  | 83-04 | ДУ | 20 | Номер очереди ограничения (МВт) 6: 0.0473
| Потребители прочих отраслей, население |  | 216-01 | ДУ | 5 | Номер очереди ограничения (МВт) 2: 0.0605
87 | Потребители прочих отраслей, население | ПС 110 кВ Крюки (ПС 216) | 216-07 | ДУ | 5 | Номер очереди ограничения (МВт) 2: 0.3509
| Потребители прочих отраслей, население |  | 216-08 | ДУ | 5 | Номер очереди ограничения (МВт) 2: 0.0286
| Потребители прочих отраслей, население |  | 216-10 | ДУ | 5 | Номер очереди ограничения (МВт) 2: 0
| Потребители прочих отраслей, население |  | 148-03 | ДУ | 5 | Номер очереди ограничения (МВт) 1: 0.0231
88 | Потребители прочих отраслей, население | ПС 110 кВ Пыталово (ПС 148) | 148-08 | ДУ | 5 | Номер очереди ограничения (МВт) 1: 0.0286
| Потребители прочих отраслей, население |  | 148-11 | ДУ | 5 | Номер очереди ограничения (МВт) 1: 0.0385
| Потребители прочих отраслей, население |  | 288-04 | ДУ | 20 | Номер очереди ограничения (МВт) 7: 0.0121
89 | Потребители прочих отраслей, население | ПС 110 кВ Линово (ПС 288) | 288-01 | ДУ | 20 | Номер очереди ограничения (МВт) 7: 0.0143
| Потребители прочих отраслей, население |  | 288-02 | ДУ | 20 | Номер очереди ограничения (МВт) 7: 0.0253
| Потребители прочих отраслей, население |  | 288-03 | ДУ | 20 | Номер очереди ограничения (МВт) 7: 0.0253
| Потребители прочих отраслей, население |  | 287-06 | ДУ | 20 | Номер очереди ограничения (МВт) 10: 0.0209
90 | Потребители прочих отраслей, население | ПС 110 кВ Гавры (ПС 287) | 287-03 | ДУ | 20 | Номер очереди ограничения (МВт) 10: 0.0099
| Потребители прочих отраслей, население |  | 287-04 | ДУ | 20 | Номер очереди ограничения (МВт) 10: 0.0143
91 | Потребители прочих отраслей, население | ПС 110 кВ Подлипье (ПС 356) | 356-04 | ДУ | 20 | Номер очереди ограничения (МВт) 10: 0.0077
Итого по Восточным ЭС | [5 empty] | 0.0902 | 1.2463 | 0.2494 | 1.168 | 0.1112 | 0.6495 | 0.1152 | 1.7278 | 0.317 | 0.7788
Всего по Псковской энергосистеме | [5 empty] | 3.0007 | 6.7897 | 2.5394 | 1.7947 | 1.2842 | 1.161 | 0.63692 | 2.1198 | 1.0404 | 0.90415
Всего с нарастающим итогом, МВт | [5 empty] | 3.0007 | 9.7904 | 12.3298 | 14.1245 | 15.4087 | 16.5697 | 17.2067 | 19.3265 | 20.3669 | 21.271
|  |  |  | Итого до 5 мин |  | 3.0007 | 9.7549 | 12.0727 | 13.3465 | 13.3465 | 13.594 | 13.594 | 13.594 | 13.594 | 13.594
|  |  |  | Итого от 5 до 20 мин |  | 0 | 0.0308 | 0.1551 | 0.275 | 1.2771 | 1.3766 | 1.5086 | 1.6274 | 1.7836 | 1.8788
|  |  |  | Итого до 20 мин |  | 3.0007 | 9.7857 | 12.2278 | 13.6215 | 14.6236 | 14.9706 | 15.1026 | 15.2214 | 15.3776 | 15.4728
|  |  |  | Итого от 20 до 60 мин |  | 0 | 0.0047 | 0.102 | 0.503 | 0.7851 | 1.5991 | 2.104 | 4.105 | 4.9892 | 5.7982
|  |  |  | Всего |  | 3.0007 | 9.7904 | 12.3298 | 14.1245 | 15.4087 | 16.5697 | 17.2067 | 19.3265 | 20.3669 | 21.271
|  |  |  | Всего с использованием ДУ |  | 3.0007 | 5.8809 | 8.1987 | 9.1084 | 9.9862 | 10.2942 | 10.3712 | 10.4504 | 10.5967 | 10.6495

## 12
Раздел 1. Сведения о потреблении электрической энергии (мощности), включенном в График временного отключения потребления на 2022-2023 гг., по данным внеочередных контрольных замеров 21.06.2023 г. по Псковскому филиалу ПАО "Россети Северо-Запад"
№ п/п | Потребитель | Наименование ПС | Наименование фидера | Способ ввода отключения по графику | Время отключения | Номер очереди ограничения (МВт)
[6 empty] | 1 | 2 | 3 | 4 | 5 | 6 | 7 | 8 | 9 | 10
1 | 2 | 3 | 4 | 5 | 6 | 7 | 8 | 9 | 10 | 11 | 12 | 13 | 14 | 15 | 16
Северные ЭС
| ОАО ПЗМП |  | ШМ РАТ-1, РАТ-2
|  |  | 019-12 | ПП | 60 | Номер очереди ограничения (МВт) 8: 0.7416
1 | Машиностроение | ПС 110 кВ Псков (ПС 53) | 019-23 | ПП | 60 | Номер очереди ограничения (МВт) 8: 0.0384
| 793-350, эн.8-951-757-84-54 |  | 019-05 | ПП | 60 | Номер очереди ограничения (МВт) 8: 0.0009
АО АТС-Т
2 | Машиностроение | ПС 110 кВ Заводская (ПС 328) | 328-43 | ПП | 20 | Номер очереди ограничения (МВт) 5: 0.26194
72-15-41; 72-15-67; 73-72-67; 8-953-240-76-60
ОАО ПЗР Плескава
3 | Машиностроение | ПС 110 кВ Завеличье (ПС 283) | 283-03 | ОВБ | 60 | Номер очереди ограничения (МВт) 6: 0.0495
дир. 8-911-894-00-20
эн.8-911-398-29-56
ООО ОРИОН М
4 | Строительство | ПС 110 кВ Псковкирпич (ПС 198) | 198-10 | ОВБ | 60 | Номер очереди ограничения (МВт) 10: 0
Игорь Николаевич 8-960-223-47-46
8-911-388-20-34; 8-992-299-60-19; 8-911-364-96-22
ОАО "АВАР"
5 | Машиностроение | ПС 110 кВ ЭТЗ (ПС 399) | 399-07 | ОВБ | 60 | Номер очереди ограничения (МВт) 7: 1.1952
66-41-00,660-797,669-625
АО ЗЕНЧА-Псков
6 | Машиностроение | ПС 110 кВ ЭТЗ (ПС 399) | 399-19 | ОВБ | 60 | Номер очереди ограничения (МВт) 5: 0.027
72-88-58, 72-07-41,8-911-365-52-70,8-921-112-64-98
ЗАО "Криогаз-Псков"
7 | Прочие отрасли | ПС 110 кВ Северная (ПС 100) | 100-04,100-11 | ОВБ | 60 | Номер очереди ограничения (МВт) 2: 0.15; Номер очереди ограничения (МВт) 6: 0.1755
89111169569,8(812)3837070
ООО "Племрепродуктор НАЗИЯ"
8 | электро | ПС 110 кВ Тямша (ПС 253) | 253-08 | ОВБ | 60 | Номер очереди ограничения (МВт) 6: 0.3348
| 89113660721,8(812)4496092 |  | 253-09 | ОВБ | 60 | Номер очереди ограничения (МВт) 6: 1.0968
ООО Келлогг Рус
9 | Пищевая | ПС 110 кВ Северная (ПС 100) | 100-07 | ПП | 20 | Номер очереди ограничения (МВт) 8: 0
| 62-31-82;(473)222-93-96;62-32-83; охрана 62-31-58 деж.эл-к 8-964-316-93-94, энер-к 8-964-316-93-84 |  | 100-08 | ПП | 20 | Номер очереди ограничения (МВт) 8: 0.97716
КОМБИНАТ НЕРУДНЫХ
10 | МАТЕРИАЛОВ | ПС 110 кВ ГИК (ПС 205) | 205-03 | ПП | 60 | Номер очереди ограничения (МВт) 7: 0.75; Номер очереди ограничения (МВт) 8: 0.6675
Пром. стройматериалов
НОВЫЙ ИЗБОРСК т.(8-811-48) 97-167ф,8-960-222-00-11
ООО ТАНН НЕВСКИЙ
11 | Деревообрабат. пром-ть |  | 282-47 | ДУ | 5 | Номер очереди ограничения (МВт) 2: 0.79573
59-58-31,8-911-352-92,68
ООО "Энергетическая компания "Сбыт Трейдинг Инновации"
12 | Ф.9-8812-251-32-58,9-8812-251-13-73
| ООО "Евро-Керамика" | ПС 110 кВ ПКК (ПС 504) | 504-01 | ПП | 20 | Номер очереди ограничения (МВт) 6: 0.255; Номер очереди ограничения (МВт) 7: 0.255; Номер очереди ограничения (МВт) 8: 0.17; Номер очереди ограничения (МВт) 9: 0.17; Номер очереди ограничения (МВт) 10: 0.1071
| 62-25-46,8-900-991-00-27,ф.8-811-48-2-28-30,8-911-351-18-08 |  | 504-09 | ПП | 20 | Номер очереди ограничения (МВт) 3: 0.425; Номер очереди ограничения (МВт) 4: 0.425; Номер очереди ограничения (МВт) 5: 0.425; Номер очереди ограничения (МВт) 6: 0.17; Номер очереди ограничения (МВт) 7: 0.0442
| ОАО ДСК пл.1, пл.2 |  | 399-15 | ПП | 60 | Номер очереди ограничения (МВт) 8: 0.108
13 | Строительство | ПС 110 кВ ЭТЗ (ПС 399) | 399-21 | ПП | 60 | Номер очереди ограничения (МВт) 8: 0.4455
753014, 9113686513;724259, 722732
| ОГЭ:75-30-14 Ларионов Михаил Валентинович 89113686513 | ПС 110 кВ Псков (ПС 53) | 53-69 | ПП | 60 | Номер очереди ограничения (МВт) 8: 0.0522
ОАО "АДС"
14 | Машиностроение | ПС 110 кВ Речная (ПС 126) | 126-05 | ПП | 20 | Номер очереди ограничения (МВт) 6: 0.27397
| Псков, 737456,794140; 79-41-56,79-41-48, 89116927258 |  | 126-09 |  |  | Номер очереди ограничения (МВт) 6: 0
| ООО "СКТ ГРУПП" | ПС 110 кВ Льнокомбинат (ПС 73) | 73-01 | ПП | 20 | Номер очереди ограничения (МВт) 9: 0.82314
|  | ПС 110 кВ Льнокомбинат (ПС 73) | 73-19 | ПП | 20 | Номер очереди ограничения (МВт) 9: 0.62179
15 | Машиностроение |  | 019-25 | ПП | 60 | Номер очереди ограничения (МВт) 5: 0.7725
| т. 79-18-00,79-18-10,720-985 89113901258 Васильев Виктор Николаевич | ПС 110 кВ Псков (ПС 53)
| ОАО"ЭЛТЕ +" |  | 283-19 | ПП | 60 | Номер очереди ограничения (МВт) 9: 0.2988
16 | Машиностроение | ПС 110 кВ Завеличье (ПС 283) | 283-06 | ПП | 60 | Номер очереди ограничения (МВт) 9: 0.00945
дир. 56-30-18,56-30-42, 89212183948 Александр Васильевич
ООО "Лента"
17 | прочие отрасли | ПС 110 кВ Завеличье (ПС 283) | 283-04 | ДУ | 5 | Номер очереди ограничения (МВт) 3: 0.52836
| 701-296,921-848-71-14 | ПС 110 кВ Овсище (ПС 282) | 282-44 | ПП | 60 | Номер очереди ограничения (МВт) 7: 0.075; Номер очереди ограничения (МВт) 8: 0.075; Номер очереди ограничения (МВт) 9: 0.15; Номер очереди ограничения (МВт) 10: 0.1095
ОАО Пск.гор.-молочный з-д
18 | Пищевая пром-сть | ПС 110 кВ Речная (ПС 126) | 126-02 126-12 | ПП | 60 | Номер очереди ограничения (МВт) 7: 0.225; Номер очереди ограничения (МВт) 8: 0.21
т.72-32-04,724180
ОАО Псковмясопром
19 | Пищевая пром-ть | ПС 110 кВ Льнокомбинат (ПС 73) | 73-22 | ПП | 60 | Номер очереди ограничения (МВт) 7: 0
тел. 79-35-52, 79-30-46 89319053552 Александр Владимирович
Автоспецоборудование
20 | Машиностроение | ПС 110 кВ Псков (ПС 53) | 53-05 | ПП | 60 | Номер очереди ограничения (МВт) 8: 0.13761
тел. 72-08-29,79-30-93 89118838879 Василий
ООО " Псковэнерготранс" (ПИК-60)
21 | Прочие отрасли | ПС 110 кВ Завеличье (ПС 283) | 283-28 | ОВБ | 60 | Номер очереди ограничения (МВт) 4: 0.37222
793-793, 793-799ф 89118874913
ООО ПК "ЖБИ-1"
22 | Строительство | ПС 110 кВ Льнокомбинат (ПС 73) | 73-09 | ПП | 20 | Номер очереди ограничения (МВт) 2: 0.085; Номер очереди ограничения (МВт) 5: 0.17; Номер очереди ограничения (МВт) 7: 0.17; Номер очереди ограничения (МВт) 10: 0.08075
8-911-366-26-22; 8-911-369-19-49; 72-86-58
ОЭЗ ППТ Моглино
23 | прочие отрасли | ПС 110 кВ Моглино (ПС 103) | ВЛ 110 Моглинская-1 | ДУ | 5 | Номер очереди ограничения (МВт) 1: 0.82; Номер очереди ограничения (МВт) 2: 0.82; Номер очереди ограничения (МВт) 3: 0.82; Номер очереди ограничения (МВт) 4: 0.82; Номер очереди ограничения (МВт) 5: 1.1054
29-33-33; 68-20-75
АО "МОСЭНЕРГОСБЫТ"
24 | прочие отрасли | ПС 110 кВ Завеличье (ПС 283) | 283-23,283-24 | ДУ | 5 | Номер очереди ограничения (МВт) 1: 0.082; Номер очереди ограничения (МВт) 2: 0.13038
8-921-942-75-79, 8-4822-79-03-83
Потребители, отключаемые с центров питания.
| Потребители прочих отраслей, население |  | 282-01 | ОВБ | 60 | Номер очереди ограничения (МВт) 4: 0.0924
| Потребители прочих отраслей, население |  | 282-35 | ОВБ | 60 | Номер очереди ограничения (МВт) 4: 0.4815
| Потребители прочих отраслей, население |  | 282-48 | ОВБ | 60 | Номер очереди ограничения (МВт) 4: 0.1431
| Потребители прочих отраслей, население | ПС 110 кВ Овсище (ПС 282) | 282-14 | ОВБ | 60 | Номер очереди ограничения (МВт) 4: 0.0489
25 | Потребители прочих отраслей, население |  | 282-32 | ДУ | 5 | Номер очереди ограничения (МВт) 1: 0
| Потребители прочих отраслей, население |  | 282-05 | ОВБ | 60 | Номер очереди ограничения (МВт) 4: 0.0132
| Потребители прочих отраслей, население |  | 282-19 | ОВБ | 60 | Номер очереди ограничения (МВт) 4: 0.0543
| Потребители прочих отраслей, население |  | 282-33 | ОВБ | 60 | Номер очереди ограничения (МВт) 4: 0.1404
| Потребители прочих отраслей, население |  | 282-36 | ОВБ | 60 | Номер очереди ограничения (МВт) 4: 0.1311
26 | Потребители прочих отраслей, население | ПС 110 кВ Карамышево (ПС 64) | 64-02 | ДД | 60 | Номер очереди ограничения (МВт) 9: 0.02505
| Потребители прочих отраслей, население |  | 64-14 | ДД | 60 | Номер очереди ограничения (МВт) 9: 0.0097418
| Потребители прочих отраслей, население |  | 74-13 | ДУ | 5 | Номер очереди ограничения (МВт) 1: 0.021812
27 | Потребители прочих отраслей, население | ПС 110 кВ Печоры (ПС 74) | 74-09 | ДУ | 5 | Номер очереди ограничения (МВт) 1: 0.011152
| Потребители прочих отраслей, население |  | 74-14 | ДУ | 5 | Номер очереди ограничения (МВт) 1: 0.031324
| Потребители прочих отраслей, население |  | 74-16 | ДУ | 5 | Номер очереди ограничения (МВт) 1: 0.0097285
| Потребители прочих отраслей, население |  | 7-03 | ОП | 5 | Номер очереди ограничения (МВт) 2: 0.14826
28 | Потребители прочих отраслей, население | ПС 35 кВ Палкино (ПС 7) | 7-05 | ОП | 5 | Номер очереди ограничения (МВт) 2: 0.031652
| Потребители прочих отраслей, население |  | 7-09 | ОП | 5 | Номер очереди ограничения (МВт) 2: 0.012464
| Потребители прочих отраслей, население |  | 192-01 | ОП | 5 | Номер очереди ограничения (МВт) 2: 0.03936
| Потребители прочих отраслей, население |  | 192-04 | ОП | 5 | Номер очереди ограничения (МВт) 2: 0.017056
29 | Потребители прочих отраслей, население | ПС 110 кВ Гдов (ПС 192) | 192-08 | ОП | 5 | Номер очереди ограничения (МВт) 2: 0.003444
| Потребители прочих отраслей, население |  | 192-10 | ОП | 5 | Номер очереди ограничения (МВт) 2: 0.16148
| Потребители прочих отраслей, население |  | 192-11 | ОП | 5 | Номер очереди ограничения (МВт) 2: 0.024436
30 | Потребители прочих отраслей, население | ПС 110 кВ Струги Красные (ПС 61) | 61-09 | ОП | 5 | Номер очереди ограничения (МВт) 2: 0.0022412
| Потребители прочих отраслей, население |  | 113-02 | ОП | 5 | Номер очереди ограничения (МВт) 2: 0.00205
31 | Потребители прочих отраслей, население | ПС 110 кВ Плюсса (ПС 113) | 113-07 | ОП | 5 | Номер очереди ограничения (МВт) 2: 0.17351
| Потребители прочих отраслей, население |  | 113-11 | ОП | 5 | Номер очереди ограничения (МВт) 2: 0.01476
32 | Потребители прочих отраслей, население | ПС 35 кВ Чудская (ПС 80) | 80-07 | ОВБ | 60 | Номер очереди ограничения (МВт) 10: 0.0267
| Потребители прочих отраслей, население |  | 80-09 | ОВБ | 60 | Номер очереди ограничения (МВт) 10: 0.0024
| Потребители прочих отраслей, население |  | 11-04 | ДД | 60 | Номер очереди ограничения (МВт) 10: 0.013875
33 | Потребители прочих отраслей, население | ПС 35 кВ Лавры (ПС 11) | 11-05 | ДД | 60 | Номер очереди ограничения (МВт) 10: 0.0453
| Потребители прочих отраслей, население |  | 11-06 | ДД | 60 | Номер очереди ограничения (МВт) 10: 0.02325
| Потребители прочих отраслей, население |  | 69-03 | ДД | 60 | Номер очереди ограничения (МВт) 9: 0.08685
| Потребители прочих отраслей, население |  | 69-07 | ДД | 60 | Номер очереди ограничения (МВт) 9: 0.027225
34 | Потребители прочих отраслей, население | ПС 110 кВ Изборск (ПС 69) | 69-12 | ДД | 60 | Номер очереди ограничения (МВт) 9: 0.02835
| Потребители прочих отраслей, население |  | 69-13 | ДД | 60 | Номер очереди ограничения (МВт) 9: 0.04095
| Потребители прочих отраслей, население |  | 9-07 | ОВБ | 60 | Номер очереди ограничения (МВт) 9: 0.0033
35 | Потребители прочих отраслей, население | ПС 35 кВ Ротово (ПС 9) | 9-08 | ОВБ | 60 | Номер очереди ограничения (МВт) 9: 0.057975
36 | Потребители прочих отраслей, население | ПС 110кВ ПКК(ПС 504) | 504-10 | ОВБ | 60 | Номер очереди ограничения (МВт) 9: 0.12375
| Потребители прочих отраслей, население |  | 138-05 | ДД | 60 | Номер очереди ограничения (МВт) 9: 0.05835
37 | Потребители прочих отраслей, население | ПС 110 кВ Середка (ПС 138) | 138-08 | ДД | 60 | Номер очереди ограничения (МВт) 9: 0.04995
| Потребители прочих отраслей, население |  | 138-11 | ДД | 60 | Номер очереди ограничения (МВт) 9: 0.40455
38 | Потребители прочих отраслей, население | ПС 110 кВ Крипецы (ПС 217) | 217-02 | ОВБ | 60 | Номер очереди ограничения (МВт) 7: 0.00315
39 | Потребители прочих отраслей, население | ПС 110 кВ Кирово (ПС 385) | 385-02 | ДД | 60 | Номер очереди ограничения (МВт) 7: 0.0723
| Потребители прочих отраслей, население |  | 283-18 | ДУ | 5 | Номер очереди ограничения (МВт) 1: 0.60762
| Потребители прочих отраслей, население |  | 283-20 | ДУ | 5 | Номер очереди ограничения (МВт) 1: 0.013038
| Потребители прочих отраслей, население |  | 283-21 | ДУ | 5 | Номер очереди ограничения (МВт) 1: 0
| Потребители прочих отраслей, население |  | 283-26 | ДУ | 5 | Номер очереди ограничения (МВт) 1: 0.017712
40 | Потребители прочих отраслей, население | ПС 110 кВ Завеличье (ПС 283) | 283-31 | ДУ | 5 | Номер очереди ограничения (МВт) 1: 0.02952
| Потребители прочих отраслей, население |  | 283-38 | ДУ | 5 | Номер очереди ограничения (МВт) 1: 0.020992
| Потребители прочих отраслей, население |  | 283-36 | ДУ | 5 | Номер очереди ограничения (МВт) 1: 0.3626
| Потребители прочих отраслей, население |  | 283-37 | ДУ | 5 | Номер очереди ограничения (МВт) 1: 0
| Потребители прочих отраслей, население |  | 283-39 | ДУ | 5 | Номер очереди ограничения (МВт) 1: 0.48708
| Потребители прочих отраслей, население |  | 399-03 | ОВБ | 60 | Номер очереди ограничения (МВт) 7: 0.13815
| Потребители прочих отраслей, население |  | 399-04 | ОВБ | 60 | Номер очереди ограничения (МВт) 7: 0.0441
41 | Потребители прочих отраслей, население | ПС 110 кВ ЭТЗ (ПС 399) | 399-23 | ОВБ | 60 | Номер очереди ограничения (МВт) 7: 0.19012
| Потребители прочих отраслей, население |  | 399-24 | ОВБ | 60 | Номер очереди ограничения (МВт) 7: 0.15165
| Потребители прочих отраслей, население |  | 399-32 | ОВБ | 60 | Номер очереди ограничения (МВт) 7: 0.08685
| Потребители прочих отраслей, население |  | 73-04 | ОВБ | 60 | Номер очереди ограничения (МВт) 10: 0.02205
| Потребители прочих отраслей, население |  | 73-14 | ОВБ | 60 | Номер очереди ограничения (МВт) 10: 0.20196
42 | Потребители прочих отраслей, население | ПС 110 кВ Льнокомбинат (ПС 73) | 73-21 | ОВБ | 60 | Номер очереди ограничения (МВт) 10: 0.14499
| Потребители прочих отраслей, население |  | 73-26 | ОВБ | 60 | Номер очереди ограничения (МВт) 10: 0.4176
| Потребители прочих отраслей, население |  | 328-09 | ОВБ | 60 | Номер очереди ограничения (МВт) 5: 0.0873
| Потребители прочих отраслей, население |  | 328-34 | ОВБ | 60 | Номер очереди ограничения (МВт) 5: 0
| Потребители прочих отраслей, население |  | 328-37 | ОВБ | 60 | Номер очереди ограничения (МВт) 5: 0.14094
| Потребители прочих отраслей, население |  | 328-40 | ОВБ | 60 | Номер очереди ограничения (МВт) 5: 0.33768
| Потребители прочих отраслей, население |  | 53-02 | ОП | 5 | Номер очереди ограничения (МВт) 3: 0.033948
| Потребители прочих отраслей, население |  | 53-12 | ОП | 5 | Номер очереди ограничения (МВт) 3: 0.075571
43 | Потребители прочих отраслей, население | ПС 110 кВ Псков (ПС 53) | 53-27 | ОП | 5 | Номер очереди ограничения (МВт) 3: 0
| Потребители прочих отраслей, население |  | 53-59 | ОП | 5 | Номер очереди ограничения (МВт) 3: 0.18401
| Потребители прочих отраслей, население |  | 53-60 | ОП | 5 | Номер очереди ограничения (МВт) 3: 0.26125
44 | Потребители прочих отраслей, население | ПС 110 кВ Псковкирпич (ПС 198) | 198-14 | ОВБ | 60 | Номер очереди ограничения (МВт) 8: 0.13125
Итого по Северным ЭС | [5 empty] | 2.5146 | 2.6118 | 2.3281 | 2.7221 | 3.3277 | 2.3556 | 3.4007 | 3.7551 | 2.9892 | 1.1955
Южные ЭС
ИП Долинер Л.Э.
45 | 8-903-674-95-25 | ПС 110 кВ Великие Луки (ПС 70) | 70-21 | ОВБ | 60 | Номер очереди ограничения (МВт) 3: 0.126
прочие отрасли
ООО ЭК СТИ
46 | 9-8812-251-32-58 | ПС 35кВ Демидово(ПС 77) | 77-02 | ОВБ | 60 | Номер очереди ограничения (МВт) 8: 0.075375
|  | ПС 110 кВ Кунья (ПС 139) | 139-19 | ОВБ | 60 | Номер очереди ограничения (МВт) 8: 0.07425
прочие отрасли
АО Опытный завод Микрон
47 | 89116908030 | ПС 110 кВ ВЗЩА (ПС 348) | 348-34 | ДУ | 5 | Номер очереди ограничения (МВт) 2: 1.615
|  |  | 348-28 | ДУ | 5 | Номер очереди ограничения (МВт) 2: 0
Машиностроение
АО "Транснефть-Верхняя Волга"
48 |  | ПС 110 кВ ВЗЩА (ПС 348) | 348-08 | ДУ | 5 | Номер очереди ограничения (МВт) 3: 0.37587
8(81153)92667
Машиностроение
АО "ПЭС"
49 | т. 8(81153)38481 | ПС 110 кВ Реостат (ПС 206) | 206-01 | ОВБ | 60 | Номер очереди ограничения (МВт) 7: 0.42174
| Машиностроение | ПС 110 кВ Реостат (ПС 206) | 206-03 | ОВБ | 60 | Номер очереди ограничения (МВт) 7: 0.21602
ООО Кабельный завод "АЛЮР"
50 | Машиностроение | ПС 110 кВ ВЗЩА (ПС 348) | 348-32 | ДУ | 5 | Номер очереди ограничения (МВт) 3: 0.6545; Номер очереди ограничения (МВт) 4: 0.11
г. В. Луки ул. Гоголя 3б т. 8(81153)91786
ОАО Красное знамя
51 | с/хозяйство | ПС 110 кВ Насва (ПС 173) | 173-06 | ОВБ | 60 | Номер очереди ограничения (МВт) 9: 0.34399
д.Насва Новосокольнический р-он т.8(81144)25339
ЗАО ЗЭТО
52 | т.8(81153)38052 | ПС 110 кВ В.Луки ФТП (ПС 157) | 157-31 | ДУ | 5 | Номер очереди ограничения (МВт) 4: 0
Машиностроение
ООО Магна
53 | т.8(81153)25339 | ПС 35 кВ Дубрава (ПС 78) | 078-01 | ОВБ | 60 | Номер очереди ограничения (МВт) 10: 0.36641
Машиностроение
54 | ОАО Великолукский мясокомбинат
|  | ПС 110 кВ Великие Луки (ПС 70) | 070-16 | ПП | 20 | Номер очереди ограничения (МВт) 8: 0; Номер очереди ограничения (МВт) 9: 0
| т.8(81153)60887,+79113617671 |  | 070-06 | ПП | 20 | Номер очереди ограничения (МВт) 5: 0.17; Номер очереди ограничения (МВт) 7: 0.34; Номер очереди ограничения (МВт) 8: 0.34; Номер очереди ограничения (МВт) 9: 0.51; Номер очереди ограничения (МВт) 10: 0.3451
|  |  | 070-30 | ПП | 20 |  |  |  | 0.4692 | 0.255 | 0.34 | 0.425 | 0.51 | 0.51 | 0.78455
Пищевая
ООО ВАЗ Импульс
55 | т. 8(81153)91955. | ПС 110 кВ ВЗЩА (ПС 348) | 348-25 | ДУ | 5 | Номер очереди ограничения (МВт) 1: 0; Номер очереди ограничения (МВт) 2: 0
Машиностроение
ООО "Ритм-2000"
56 |  | ПС 110 кВ Рябики (ПС 130) | 130-17 | ДУ | 5 | Номер очереди ограничения (МВт) 2: 0.074085; Номер очереди ограничения (МВт) 3: 0.165
прочие отрасли
ООО "Торговый дом АЛЬЯНС-ТРЕЙД"
57 |  | ПС 110 кВ Великие Луки (ПС 70) | 070-22 | ОВБ | 60 | Номер очереди ограничения (МВт) 6: 0.23242
прочие отрасли
ООО Мост
58 | 89113699695 | ПС 110 кВ Кунья (ПС 139) | 139-11 | ОВБ | 60 | Номер очереди ограничения (МВт) 9: 0.004575
Деревообраб.пром-ть
ООО Великолукский Радиозавод
59 | т. 8(81153)68020 | ПС 110 кВ Рябики (ПС 130) | 130-17 | ДУ | 5 | Номер очереди ограничения (МВт) 1: 0.14688
Машиностроение
ООО "Энергетическая компания "Сбыт Трейдинг Инновации"
60 | прочие отрасли
Ф.9-8812-251-32-58,9-8812-251-13-73
| ЗАО "Великолукский молочный комбинат" | ПС 110 кВ Рябики (ПС 130) | 130-26 | ДУ | 5 | Номер очереди ограничения (МВт) 2: 0.3377; Номер очереди ограничения (МВт) 4: 0.22; Номер очереди ограничения (МВт) 6: 0.3146
Потребители, отключаемые с центров питания.
| Потребители прочих отраслей, население | ПС 110 кВ Поречье (ПС 359) | 359-07 | ДД | 60 | Номер очереди ограничения (МВт) 5: 0.0176
61 | Потребители прочих отраслей, население |  | 359-01 | ДД | 60 | Номер очереди ограничения (МВт) 5: 0.01386
|  |  | 359-02 | ДД | 60 | Номер очереди ограничения (МВт) 5: 0.06215
| Потребители прочих отраслей, население |  | 359-10 | ДД | 60 | Номер очереди ограничения (МВт) 5: 0.00495
| Потребители прочих отраслей, население | ПС 110 кВ Переслегино (ПС 236) | 236-01 | ОВБ | 60 | Номер очереди ограничения (МВт) 5: 0.03531
62 | Потребители прочих отраслей, население |  | 236-05 | ОВБ | 60 | Номер очереди ограничения (МВт) 5: 0.15136
|  |  | 236-10 | ОВБ | 60 | Номер очереди ограничения (МВт) 5: 0.00198
| Потребители прочих отраслей, население |  | 236-06 | ОВБ | 60 | Номер очереди ограничения (МВт) 5: 0.03333
63 | Потребители прочих отраслей, население | ПС 110 кВ Маево (ПС 311) | 311-02 | ДУ | 5 | Номер очереди ограничения (МВт) 1: 0.0231
| Потребители прочих отраслей, население |  | 311-06 | ДУ | 5 | Номер очереди ограничения (МВт) 1: 0.0055
| Потребители прочих отраслей, население | ПС 110 кВ Невель-1 (ПС 114) | 114-04 | ОП | 5 | Номер очереди ограничения (МВт) 2: 0.05676
64 | Потребители прочих отраслей, население |  | 114-15 | ОП | 5 | Номер очереди ограничения (МВт) 2: 0.14608
| Потребители прочих отраслей, население |  | 114-21 | ОП | 5 | Номер очереди ограничения (МВт) 2: 0.17094
| Потребители прочих отраслей, население | ПС 110 кВ Кунья (ПС 139) | 139-04 | ДУ | 5 | Номер очереди ограничения (МВт) 1: 0.016236
| Потребители прочих отраслей, население |  | 139-05 | ДУ | 5 | Номер очереди ограничения (МВт) 1: 0.030668
65 | Потребители прочих отраслей, население |  | 139-07 | ДУ | 5 | Номер очереди ограничения (МВт) 1: 0.00861
| Потребители прочих отраслей, население |  | 139-09 | ДУ | 5 | Номер очереди ограничения (МВт) 1: 0.030012
| Потребители прочих отраслей, население |  | 139-10 | ДУ | 5 | Номер очереди ограничения (МВт) 1: 0.034932
| Потребители прочих отраслей, население |  | 139-15 | ДУ | 5 | Номер очереди ограничения (МВт) 1: 0.01148
66 | Потребители прочих отраслей, население | ПС 110 кВ В.Луки ФТП (ПС 157) | 157-25 | ДУ | 5 | Номер очереди ограничения (МВт) 1: 0.018109
| Потребители прочих отраслей, население |  | 157-22 | ДУ | 5 | Номер очереди ограничения (МВт) 1: 0.036432
| Потребители прочих отраслей, население | ПС 110 кВ ВЗЩА (ПС 348) | 348-15 | ДУ | 5 | Номер очереди ограничения (МВт) 1: 0.0396
| Потребители прочих отраслей, население |  | 348-48 | ДУ | 5 | Номер очереди ограничения (МВт) 1: 1.382
67 | Потребители прочих отраслей, население |  | 348-35 | ДУ | 5 | Номер очереди ограничения (МВт) 1: 0
| Потребители прочих отраслей, население |  | 348-22 | ДУ | 5 | Номер очереди ограничения (МВт) 1: 0.38104
| Потребители прочих отраслей, население |  | 348-58 | ДУ | 5 | Номер очереди ограничения (МВт) 1: 0.25344
68 | Потребители прочих отраслей, население | ПС 110 кВ Рябики (ПС 130) | 130-02 | ДУ | 5 | Номер очереди ограничения (МВт) 1: 0.1621
| Потребители прочих отраслей, население |  | 130-18 | ДУ | 5 | Номер очереди ограничения (МВт) 1: 0.01848
69 | Потребители прочих отраслей, население | ПС 110 кВ Великие Луки (ПС 70) | 070-28 | ОП | 5 | Номер очереди ограничения (МВт) 2: 0
70 | Потребители прочих отраслей, население | ПС 110 кВ Невель-2 (ПС 129) | 129-10 | ДУ | 5 | Номер очереди ограничения (МВт) 1: 0.03036
71 | Потребители прочих отраслей, население | ПС 110 кВ Булынино (ПС 136) | 136-02 | ДУ | 5 | Номер очереди ограничения (МВт) 1: 0.13002
| Потребители прочих отраслей, население |  | 136-08 | ДУ | 5 | Номер очереди ограничения (МВт) 1: 0.0825
72 | Потребители прочих отраслей, население | ПС 110 кВ Сиверст (ПС 167) | 167-05 | ОВБ | 60 | Номер очереди ограничения (МВт) 2: 0.00605
| Потребители прочих отраслей, население | ПС 110 кВ Недомерки (ПС 286) | 286-02 | ДУ | 5 | Номер очереди ограничения (МВт) 2: 0.10714
73 | Потребители прочих отраслей, население |  | 286-03 | ДУ | 5 | Номер очереди ограничения (МВт) 2: 0.11242
| Потребители прочих отраслей, население |  | 286-04 | ДУ | 5 | Номер очереди ограничения (МВт) 2: 0.05742
| Потребители прочих отраслей, население |  | 286-05 | ДУ | 5 | Номер очереди ограничения (МВт) 2: 0.0308
74 | Потребители прочих отраслей, население | ПС 35 кВ Борки (ПС 37) | 37-03 | ОВБ | 60 | Номер очереди ограничения (МВт) 3: 0.015928
| Потребители прочих отраслей, население |  | 37-05 | ОВБ | 60 | Номер очереди ограничения (МВт) 3: 0.05016
| Потребители прочих отраслей, население | ПС 110 кВ Малахово (ПС 507) | 507-01 | ДУ | 5 | Номер очереди ограничения (МВт) 3: 0
75 |  |  | 507-03 | ДУ | 5 | Номер очереди ограничения (МВт) 3: 0.0176
| Потребители прочих отраслей, население |  | 507-05 | ДУ | 5 | Номер очереди ограничения (МВт) 3: 0.00088
76 | Потребители прочих отраслей, население | ПС 35 кВ Дубрава (ПС 78) | 78-03 | ОВБ | 60 | Номер очереди ограничения (МВт) 4: 0.2061
| Потребители прочих отраслей, население |  | 78-08 | ОВБ | 60 | Номер очереди ограничения (МВт) 4: 0.39128
77 | Потребители прочих отраслей, население | ПС 110 кВ Пустыньки (ПС 204) | 204-01 | ДУ | 5 | Номер очереди ограничения (МВт) 1: 0.010086
| Потребители прочих отраслей, население |  | 204-06 | ДУ | 5 | Номер очереди ограничения (МВт) 1: 0.010824
78 | Потребители прочих отраслей, население | ПС 110 кВ Рябики (ПС 130) | 130-12 | ДУ | 5 | Номер очереди ограничения (МВт) 1: 0
| Потребители прочих отраслей, население |  | 130-05 | ДУ | 5 | Номер очереди ограничения (МВт) 1: 0.14995
79 | Потребители прочих отраслей, население | ПС 110 кВ Суханово (ПС 352) | 352-01 | ДУ | 5 | Номер очереди ограничения (МВт) 1: 0.33276
| Потребители прочих отраслей, население |  | 352-04 | ДУ | 5 | Номер очереди ограничения (МВт) 1: 0
80 | Потребители прочих отраслей, население | ПС 110 кВ Насва (ПС 173) | 173-04 | ОВБ | 60 | Номер очереди ограничения (МВт) 8: 0.10406
Южные ЭС Западный участок ЭС
АО "Петербургская сбытовая компания"
81 | Прочие отрасли | ПС 110 кВ Себеж (ПС 312) | 312-11 | ПП | 20 | Номер очереди ограничения (МВт) 4: 0.0099; Номер очереди ограничения (МВт) 6: 0
Санкт-Петербург, тел. 8(812)3366950, г.Псков Гл.энергетик 89113510661
ООО Производственный Центр "Надежда"
82 | Дерев. и целл.-бум. | ПС 110 кВ Опочка (ПС 161) | 161-02 | ПП | 60 | Номер очереди ограничения (МВт) 4: 0.044; Номер очереди ограничения (МВт) 6: 0.044; Номер очереди ограничения (МВт) 9: 0.0198
Опочка, тел.89113691971, 89113772684,отв.за эл.хоз.89113787054
| ООО "Астар" | ПС 110 кВ Ляпуны (ПС 313) | 313-07 | ПП | 20 | Номер очереди ограничения (МВт) 6: 0.02805; Номер очереди ограничения (МВт) 10: 0.02805
83 | Прочие отрасли | ПС 110 кВ Пустошка (ПС 309) | 309-11 | ПП | 20 | Номер очереди ограничения (МВт) 7: 0.0198; Номер очереди ограничения (МВт) 10: 0.0033
| Псков, тел 89819973711 |  | 309-11 | ПП | 60 | Номер очереди ограничения (МВт) 8: 0.0066
|  |  | 312-04 | ПП | 20 | Номер очереди ограничения (МВт) 10: 0.0088
|  |  | 312-08 | ПП | 20 | Номер очереди ограничения (МВт) 4: 0.011; Номер очереди ограничения (МВт) 9: 0.0022
ООО "Орви Плюс"
84 | Прочие отрасли | ПС 110 кВ Опочка (ПС 161) | 161-04 | ПП | 20 | Номер очереди ограничения (МВт) 2: 0.033; Номер очереди ограничения (МВт) 4: 0; Номер очереди ограничения (МВт) 6: 0
| Опочка, тел. 89113555205 |  | 161-16 | ПП | 20 | Номер очереди ограничения (МВт) 3: 0.1111; Номер очереди ограничения (МВт) 5: 0.1111
ООО Кожгалантерейная Фабрика "Альянс"
85 | Другие пром.произв. | ПС 110 кВ Опочка (ПС 161) | 161-16 | ПП | 60 | Номер очереди ограничения (МВт) 6: 0.022; Номер очереди ограничения (МВт) 9: 0.0044
| Опочка, 21033 |  | 161-04 | ПП | 60 | Номер очереди ограничения (МВт) 4: 0; Номер очереди ограничения (МВт) 6: 0; Номер очереди ограничения (МВт) 8: 0
ООО "РН-Энерго"
86 | Прочие отрасли | ПС 110 кВ Себеж (ПС 312) | 312-08 | ПП | 20 | Номер очереди ограничения (МВт) 6: 0.0099; Номер очереди ограничения (МВт) 9: 0
тел. 8(495) 7774742
ООО "МСК-Энерго"
87 | Прочие отрасли | ПС 110 кВ Себеж (ПС 312) | 312-11 | ПП | 20 | Номер очереди ограничения (МВт) 8: 0.0088
тел.8 (800) 1000911
| Потребители прочих отраслей, население |  | 285-07 | ОП | 5 | Номер очереди ограничения (МВт) 2: 0.0154
88 | Потребители прочих отраслей, население | ПС 110 кВ Красногородск (ПС 285) | 285-03 | ОП | 5 | Номер очереди ограничения (МВт) 2: 0.0429
| Потребители прочих отраслей, население |  | 285-08 | ОП | 5 | Номер очереди ограничения (МВт) 2: 0.0099
| Потребители прочих отраслей, население |  | 285-04 | ОП | 5 | Номер очереди ограничения (МВт) 2: 1.3772
| Потребители прочих отраслей, население |  | 285-12 | ОП | 5 | Номер очереди ограничения (МВт) 2: 1.2815
| Потребители прочих отраслей, население |  | 63-04 | ОВБ | 60 | Номер очереди ограничения (МВт) 8: 0.0099
89 | Потребители прочих отраслей, население | ПС-63 "Платишино" | 63-06 | ОВБ | 60 | Номер очереди ограничения (МВт) 8: 0.0209
| Потребители прочих отраслей, население |  | 63-05 | ОВБ | 60 | Номер очереди ограничения (МВт) 8: 0.0088
| Потребители прочих отраслей, население |  | 22-03 | ОВБ | 60 | Номер очереди ограничения (МВт) 9: 0.3014
90 | Потребители прочих отраслей, население | ПС-22 "Жавры" | 22-04 | ОВБ | 60 | Номер очереди ограничения (МВт) 9: 0.0099
| Потребители прочих отраслей, население |  | 22-07 | ОВБ | 60 | Номер очереди ограничения (МВт) 9: 0.0176
| Потребители прочих отраслей, население |  | 43-03 | ДУ | 20 | Номер очереди ограничения (МВт) 8: 0.0077
91 | Потребители прочих отраслей, население | ПС-43 "Каленидово" | 43-06 | ДУ | 20 | Номер очереди ограничения (МВт) 8: 0.0429
| Потребители прочих отраслей, население |  | 43-05 | ДУ | 20 | Номер очереди ограничения (МВт) 8: 0.0253
| Потребители прочих отраслей, население |  | 71-01 | ДД | 60 | Номер очереди ограничения (МВт) 10: 0.0044
92 | Потребители прочих отраслей, население | ПС-71 "Духново" | 71-05 | ДД | 60 | Номер очереди ограничения (МВт) 10: 0.0044
| Потребители прочих отраслей, население |  | 71-08 | ДД | 60 | Номер очереди ограничения (МВт) 10: 0.0066
| Потребители прочих отраслей, население |  | 71-02 | ДД | 60 | Номер очереди ограничения (МВт) 10: 0.0308
| Потребители прочих отраслей, население |  | 71-03 | ДД | 60 | Номер очереди ограничения (МВт) 10: 0.0264
| Потребители прочих отраслей, население |  | 161-13 | ДУ | 20 | Номер очереди ограничения (МВт) 5: 0.0055
93 | Потребители прочих отраслей, население | ПС 110 кВ Опочка (ПС 161) | 161-05 | ДУ | 20 | Номер очереди ограничения (МВт) 5: 0.0803
| Потребители прочих отраслей, население |  | 161-03 | ДУ | 20 | Номер очереди ограничения (МВт) 5: 0.1529
| Потребители прочих отраслей, население |  | 161-06 | ДУ | 20 | Номер очереди ограничения (МВт) 5: 0.517
| Потребители прочих отраслей, население |  | 313-02 | ДУ | 5 | Номер очереди ограничения (МВт) 2: 0.0154
| Потребители прочих отраслей, население |  | 313-06 | ДУ | 5 | Номер очереди ограничения (МВт) 2: 0.0275
94 | Потребители прочих отраслей, население | ПС 110 кВ Ляпуны (ПС 313) | 313-08 | ДУ | 5 | Номер очереди ограничения (МВт) 2: 0.0484
| Потребители прочих отраслей, население |  | 313-03 | ДУ | 5 | Номер очереди ограничения (МВт) 2: 0.0154
| Потребители прочих отраслей, население |  | 313-09 | ДУ | 5 | Номер очереди ограничения (МВт) 2: 0.0484
| Потребители прочих отраслей, население |  | 41-02 | ДУ | 5 | Номер очереди ограничения (МВт) 3: 0.0462
95 | Потребители прочих отраслей, население | ПС-41 "Шильская" (ПС 41) | 41-04 | ДУ | 5 | Номер очереди ограничения (МВт) 3: 0.0407
| Потребители прочих отраслей, население |  | 41-03 | ДУ | 5 | Номер очереди ограничения (МВт) 3: 0.1947
| Потребители прочих отраслей, население |  | 41-07 | ДУ | 5 | Номер очереди ограничения (МВт) 3: 0.0198
| Потребители прочих отраслей, население |  | 41-05 | ДУ | 5 | Номер очереди ограничения (МВт) 3: 0.044
| Потребители прочих отраслей, население |  | 41-06 | ДУ | 5 | Номер очереди ограничения (МВт) 3: 0.0781
96 | Потребители прочих отраслей, население | ПС 110 кВ Мякишево (ПС 372) | 372-02 | ДУ | 20 | Номер очереди ограничения (МВт) 4: 0.0176
| Потребители прочих отраслей, население |  | 372-01 | ДУ | 20 | Номер очереди ограничения (МВт) 4: 0.0451
97 | Потребители прочих отраслей, население |  | 133-04 | ДД | 60 | Номер очереди ограничения (МВт) 6: 0.0121
| Потребители прочих отраслей, население |  | 133-05 | ДД | 60 | Номер очереди ограничения (МВт) 6: 0.0297
| Потребители прочих отраслей, население |  | 133-07 | ДД | 60 | Номер очереди ограничения (МВт) 6: 0.0638
98 | Потребители прочих отраслей, население | ПС 110 кВ Идрица (ПС 133) | 133-09 | ДД | 60 | Номер очереди ограничения (МВт) 6: 0.0121
| Потребители прочих отраслей, население |  | 133-16 | ДД | 60 | Номер очереди ограничения (МВт) 6: 0.0044
| Потребители прочих отраслей, население |  | 133-10 | ДД | 60 | Номер очереди ограничения (МВт) 6: 0.0418
| Потребители прочих отраслей, население |  | 133-14 | ДД | 60 | Номер очереди ограничения (МВт) 6: 0.0055
99 | Потребители прочих отраслей, население | ПС 110 кВ Себеж (ПС 312) | 312-02 | ДУ | 5 | Номер очереди ограничения (МВт) 3: 0.1034
| Потребители прочих отраслей, население |  | 31-02 | ОВБ | 60 | Номер очереди ограничения (МВт) 7: 0.0319
100 | Потребители прочих отраслей, население | ПС-31 "Бояриново" | 31-01 | ОВБ | 60 | Номер очереди ограничения (МВт) 7: 0.0154
| Потребители прочих отраслей, население |  | 31-03 | ОВБ | 60 | Номер очереди ограничения (МВт) 7: 0.0132
101 | Потребители прочих отраслей, население | ПС-29 "Максютино" | 29-03 | ОВБ | 60 | Номер очереди ограничения (МВт) 8: 0.0165
| Потребители прочих отраслей, население |  | 29-04 | ОВБ | 60 | Номер очереди ограничения (МВт) 8: 0.0132
| Потребители прочих отраслей, население |  | 309-09 | ДУ | 5 | Номер очереди ограничения (МВт) 3: 0.0781
102 | Потребители прочих отраслей, население | ПС 110 кВ Пустошка (ПС 309) | 309-10 | ДУ | 5 | Номер очереди ограничения (МВт) 3: 0.0418
| Потребители прочих отраслей, население |  | 309-03 | ДУ | 5 | Номер очереди ограничения (МВт) 3: 0.1804
| Потребители прочих отраслей, население |  | 309-04 | ДУ | 5 | Номер очереди ограничения (МВт) 3: 0.0693
| Потребители прочих отраслей, население |  | 309-06 | ДУ | 5 | Номер очереди ограничения (МВт) 3: 0.0748
| Потребители прочих отраслей, население |  | 32-03 | ОВБ | 60 | Номер очереди ограничения (МВт) 8: 0.0352
103 | Потребители прочих отраслей, население | ПС 32 "Алоль" | 32-04 | ОВБ | 60 | Номер очереди ограничения (МВт) 8: 0.0671
| Потребители прочих отраслей, население |  | 32-01 | ОВБ | 60 | Номер очереди ограничения (МВт) 8: 0.0352
104 | Потребители прочих отраслей, население | ПС 66 "Сергейцево" | 66-03 | ОВБ | 60 | Номер очереди ограничения (МВт) 4: 0.0781
105 | Потребители прочих отраслей, население | ПС 20 "Криуха" | 20-02 | ОВБ | 60 | Номер очереди ограничения (МВт) 9: 0.0121
| Потребители прочих отраслей, население |  | 20-03 | ОВБ | 60 | Номер очереди ограничения (МВт) 9: 0.0297
106 | Потребители прочих отраслей, население | ПС 10 "Поддубье" | 10-03 | ОВБ | 60 | Номер очереди ограничения (МВт) 10: 0.0066
Итого по Южным ЭС | [5 empty] | 3.3452 | 5.6294 | 2.4883 | 1.6023 | 1.6123 | 1.1604 | 1.4831 | 1.4018 | 1.7657 | 1.6154
Восточные ЭС
ООО Лесозавод «Судома»
107 | Дерев. и целл.-бум.пром. | ПС 110 кВ Судома (ПС 218) | 218-01 | ДУ | 5 | Номер очереди ограничения (МВт) 1: 0.8446
89118965904
ООО "Известпром"
108 | Промышленность | ПС 110 кВ Порхов (ПС 115) | 115-16 | ПП | 20 | Номер очереди ограничения (МВт) 7: 0.36635; Номер очереди ограничения (МВт) 8: 0.36635; Номер очереди ограничения (МВт) 9: 0.36635
Порхов т.8(81134)2-17-32
АО "Металлообрабатывающий завод"
109 | Промышленность | ПС 110 кВ ЗСК (ПС 388) | 388-05 | ПП | 60 |  |  | 0.108 |  | 0.108 | 0.108 | 0.108 | 0.108 | 0.108 | 0.108
Дно т.89118881967
| ОАО "Лужский Абразивный завод" |  | 388-01 | ПП | 60 |  |  | 0.1185 |  | 0.1185 | 0.1185 | 0.1185 | 0.1185 | 0.1185 | 0.1185
110 | Промышленность | ПС 110 кВ ЗСК (ПС 388) | 388-08 | ПП | 60 |  |  | 0.006 |  | 0.006 | 0.006 | 0.006 | 0.006 | 0.006 | 0.006
| Дно т.89113519302 |  | 388-09 | ПП | 60 |  |  | 0 |  | 0 | 0 | 0 | 0 | 0 | 0
ЗАО "Локня-мебель"
111 | деревообрабатывающая промышленность | ПС 110 кВ Локня (ПС 119) | 119-13 | ПП | 60 | Номер очереди ограничения (МВт) 5: 0.0132
т. 8(81139)21-886
| ГБУ ПО "Псковавтодор" |  | 147-09 | ПП | 60 | Номер очереди ограничения (МВт) 8: 0.0165
112 | строительство | ПС 110 кВ Бежаницы (ПС 147) | 147-13 | ПП | 60 | Номер очереди ограничения (МВт) 8: 0.198
т.8(81141)21-106, 8(81141)95-170
| ООО "Кабэлк" |  | 284-10 | ПП | 60 | Номер очереди ограничения (МВт) 6: 0.2926
113 | машиностроение и металлообработка | ПС 110 кВ Новоржев (ПС 284) | 284-14 | ПП | 60 | Номер очереди ограничения (МВт) 8: 0.7172
т.89517543550
АО "Локнянский хлебокомбинат"
114 | пищевая промышленность | ПС 110 кВ Локня (ПС 119) | 119-09 | ПП | 60 | Номер очереди ограничения (МВт) 6: 0.066; Номер очереди ограничения (МВт) 8: 0.066
т.8(81139)21-963, 21-073
| ООО "ПсковАгроИнвест" |  |  | ПП | 60
| Пищевая пром-ть | ПС 110 кВ Полоное (ПС 358) | 358-08 | ПП | 60 | Номер очереди ограничения (МВт) 5: 0.12375; Номер очереди ограничения (МВт) 6: 0.12375; Номер очереди ограничения (МВт) 7: 0.12375
115 | Псковский р-н, д.Соловьи |  |  | ПП | 60
| т.89113555750 |  |  | ПП | 60
|  |  |  | ПП | 60
Учреждение отдыха и оздоровления"Пушкиногорье"
116 | прочие отрасли | ПС 110 кВ Пушкинские Горы (ПС 76) | 076-04 | ПП | 60 | Номер очереди ограничения (МВт) 6: 0.1463
т.89116917139
Потребители, отключаемые с центров питания.
| Потребители прочих отраслей, население |  | 115-01 | ОП | 5 | Номер очереди ограничения (МВт) 3: 0.00902
| Потребители прочих отраслей, население |  | 115-02 | ОП | 5 | Номер очереди ограничения (МВт) 3: 0.03444
| Потребители прочих отраслей, население |  | 115-03 | ОП | 5 | Номер очереди ограничения (МВт) 3: 0.05002
117 | Потребители прочих отраслей, население | ПС 110 кВ Порхов (ПС 115) | 115-04 | ОП | 5 | Номер очереди ограничения (МВт) 3: 0.041
| Потребители прочих отраслей, население |  | 115-09 | ОП | 5 | Номер очереди ограничения (МВт) 3: 0.0902
| Потребители прочих отраслей, население |  | 115-10 | ОП | 5 | Номер очереди ограничения (МВт) 3: 0.06232
| Потребители прочих отраслей, население |  | 112-01 | ДД | 60 | Номер очереди ограничения (МВт) 8: 0.01275
118 | Потребители прочих отраслей, население | ПС 110 кВ Павы (ПС 112) | 112-03 | ДД | 60 | Номер очереди ограничения (МВт) 8: 0.01425
| Потребители прочих отраслей, население |  | 112-04 | ДД | 60 | Номер очереди ограничения (МВт) 8: 0.02775
| Потребители прочих отраслей, население |  | 197-01 | ДД | 60 | Номер очереди ограничения (МВт) 10: 0.0375
| Потребители прочих отраслей, население | ПС 110 кВ Славковичи (ПС 197) | 197-03 | ДД | 60 | Номер очереди ограничения (МВт) 10: 0.00675
119 | Население |  | 197-05 | ДД | 60 | Номер очереди ограничения (МВт) 10: 0.00525
| Потребители прочих отраслей, население |  | 197-12 | ДД | 60 | Номер очереди ограничения (МВт) 10: 0.01725
| Потребители прочих отраслей, население |  | 26-01 | ОВБ | 60 | Номер очереди ограничения (МВт) 10: 0.0255
120 | Потребители прочих отраслей, население | ПС 35 кВ Дубровно (ПС 26) | 26-03 | ОВБ | 60 | Номер очереди ограничения (МВт) 10: 0.03375
| Потребители прочих отраслей, население |  | 26-05 | ОВБ | 60 | Номер очереди ограничения (МВт) 10: 0.003
121 | Потребители прочих отраслей, население | ПС 110 кВ Хилово (ПС 357) | 357-04 | ОВБ | 60 | Номер очереди ограничения (МВт) 5: 0.04125
| Потребители прочих отраслей, население |  | 358-04 | ОВБ | 60 | Номер очереди ограничения (МВт) 5: 0.009
122 | Потребители прочих отраслей, население | ПС 110 кВ Полоное (ПС 358) | 358-06 | ОВБ | 60 | Номер очереди ограничения (МВт) 5: 0.02325
| Потребители прочих отраслей, население |  | 59-02 | ОВБ | 60 | Номер очереди ограничения (МВт) 5: 0.0105
123 | Потребители прочих отраслей, население | ПС 35 кВ Оснюги (ПС 59) | 59-03 | ОВБ | 60 | Номер очереди ограничения (МВт) 5: 0.0015
| Потребители прочих отраслей, население |  | 12-02 | ДД | 60 | Номер очереди ограничения (МВт) 6: 0.018
124 | Потребители прочих отраслей, население | ПС 35 кВ Вышгород (ПС 12) | 12-03 | ДД | 60 | Номер очереди ограничения (МВт) 6: 0.02025
| Потребители прочих отраслей, население |  | 12-04 | ДД | 60 | Номер очереди ограничения (МВт) 6: 0.03675
| Потребители прочих отраслей, население |  | 12-05 | ДД | 60 | Номер очереди ограничения (МВт) 6: 0.01875
| Потребители прочих отраслей, население |  | 117-04 | ОП | 5 | Номер очереди ограничения (МВт) 5: 0.10086
125 | Потребители прочих отраслей, население | ПС 110 кВ Дедовичи (ПС 117) | 117-08 | ОП | 5 | Номер очереди ограничения (МВт) 5: 0.05248
126 | Потребители прочих отраслей, население | ПС 110 кВ Пионерный (ПС 219) | 219-01 | ОВБ | 60 | Номер очереди ограничения (МВт) 9: 0.1635
| Потребители прочих отраслей, население |  | 387-02 | ДД | 60 | Номер очереди ограничения (МВт) 8: 0.0836
127 | Потребители прочих отраслей, население | ПС 110 кВ Пожеревицы (ПС 387) | 387-03 | ДД | 60 | Номер очереди ограничения (МВт) 8: 0.0638
| Потребители прочих отраслей, население |  | 387-05 | ДД | 60 | Номер очереди ограничения (МВт) 8: 0.0418
| Потребители прочих отраслей, население |  | 116-01 | ОП | 5 | Номер очереди ограничения (МВт) 4: 0.03034
128 | Потребители прочих отраслей, население | ПС 110 кВ Дно (ПС 116) | 116-05 | ОП | 5 | Номер очереди ограничения (МВт) 4: 0.06068
| Потребители прочих отраслей, население |  | 118-01 | ДД | 60 | Номер очереди ограничения (МВт) 10: 0.0044
| Потребители прочих отраслей, население |  | 118-02 | ДД | 60 | Номер очереди ограничения (МВт) 10: 0.022
| Потребители прочих отраслей, население |  | 118-03 | ДД | 60 | Номер очереди ограничения (МВт) 10: 0.0198
| Потребители прочих отраслей, население |  | 118-04 | ДД | 60 | Номер очереди ограничения (МВт) 10: 0.0132
129 | Потребители прочих отраслей, население | ПС 110 кВ Чихачево (ПС 118) | 118-07 | ДД | 60 | Номер очереди ограничения (МВт) 10: 0.0462
| Потребители прочих отраслей, население |  | 118-08 | ДД | 60 | Номер очереди ограничения (МВт) 10: 0.022
| Потребители прочих отраслей, население |  | 118-11 | ДД | 60 | Номер очереди ограничения (МВт) 10: 0.0209
| Потребители прочих отраслей, население |  | 118-14 | ДД | 60 | Номер очереди ограничения (МВт) 10: 0.0077
| Потребители прочих отраслей, население |  | 118-15 | ДД | 60 | Номер очереди ограничения (МВт) 10: 0.0099
| Потребители прочих отраслей, население |  | 147-01 | ДУ | 5 | Номер очереди ограничения (МВт) 4: 0.0198
| Потребители прочих отраслей, население |  | 147-02 | ДУ | 5 | Номер очереди ограничения (МВт) 4: 0.1452
130 | Потребители прочих отраслей, население |  | 147-03 | ДУ | 5 | Номер очереди ограничения (МВт) 4: 0.0396
| Потребители прочих отраслей, население | ПС 110 кВ Бежаницы (ПС 147) | 147-04 | ДУ | 5 | Номер очереди ограничения (МВт) 4: 0.022
| Потребители прочих отраслей, население |  | 147-05 | ДУ | 5 | Номер очереди ограничения (МВт) 4: 0.0308
| Потребители прочих отраслей, население |  | 147-06 | ДУ | 5 | Номер очереди ограничения (МВт) 4: 0.0495
| Потребители прочих отраслей, население |  | 147-08 | ДУ | 5 | Номер очереди ограничения (МВт) 4: 0.0506
| Потребители прочих отраслей, население |  | 147-16 | ДУ | 5 | Номер очереди ограничения (МВт) 4: 0.077
| Потребители прочих отраслей, население |  | 200-04 | ДД | 60 | Номер очереди ограничения (МВт) 10: 0.0451
131 | Потребители прочих отраслей, население | ПС 110 кВ Фишнёво (ПС 200) | 200-05 | ДД | 60 | Номер очереди ограничения (МВт) 10: 0.0297
| Потребители прочих отраслей, население |  | 201-01 | ДД | 60 | Номер очереди ограничения (МВт) 10: 0.0671
132 | Потребители прочих отраслей, население | ПС 110 кВ Кудеверь (ПС 201) | 201-03 | ДД | 60 | Номер очереди ограничения (МВт) 10: 0.0583
| Потребители прочих отраслей, население |  | 201-04 | ДД | 60 | Номер очереди ограничения (МВт) 10: 0.0308
| Потребители прочих отраслей, население |  | 201-05 | ДД | 60 | Номер очереди ограничения (МВт) 10: 0.0814
| Потребители прочих отраслей, население |  | 241-02 | ДД | 60 | Номер очереди ограничения (МВт) 10: 0.0297
133 | Потребители прочих отраслей, население |  | 241-05 | ДД | 60 | Номер очереди ограничения (МВт) 10: 0.0341
| Потребители прочих отраслей, население | ПС 110 кВ Крестилово (ПС 241) | 241-06 | ДД | 60 | Номер очереди ограничения (МВт) 10: 0.0627
|  |  | 241-07 | ДД | 60 | Номер очереди ограничения (МВт) 10: 0.0066
| Потребители прочих отраслей, население |  | 241-08 | ДД | 60 | Номер очереди ограничения (МВт) 10: 0.0231
| Потребители прочих отраслей, население |  | 241-09 | ДД | 60 | Номер очереди ограничения (МВт) 10: 0.0363
| Потребители прочих отраслей, население |  | 384-01 | ДД | 60 | Номер очереди ограничения (МВт) 10: 0.0242
134 | Потребители прочих отраслей, население | ПС 110 кВ Поляне (ПС 384) | 384-04 | ДД | 60 | Номер очереди ограничения (МВт) 10: 0.0253
| Потребители прочих отраслей, население |  | 254-01 | ДД | 60 | Номер очереди ограничения (МВт) 8: 0.0297
| Потребители прочих отраслей, население |  | 254-03 | ДД | 60 | Номер очереди ограничения (МВт) 8: 0.0451
135 | Потребители прочих отраслей, население | ПС 110 кВ Ашево (ПС 254) | 254-05 | ДД | 60 | Номер очереди ограничения (МВт) 8: 0.209
| Потребители прочих отраслей, население |  | 254-06 | ДД | 60 | Номер очереди ограничения (МВт) 8: 0.0528
| Потребители прочих отраслей, население |  | 254-07 | ДД | 60 | Номер очереди ограничения (МВт) 8: 0.0286
| Потребители прочих отраслей, население |  | 254-08 | ДД | 60 | Номер очереди ограничения (МВт) 8: 0.0517
| Потребители прочих отраслей, население | ПС 35 кВ Ратьково (ПС 46) | 46-02 | ОВБ | 60 | Номер очереди ограничения (МВт) 10: 0.0011
136 | Население |  | 46-06 | ОВБ | 60 | Номер очереди ограничения (МВт) 10: 0.0132
| Потребители прочих отраслей, население |  | 119-02 | ДУ | 5 | Номер очереди ограничения (МВт) 3: 0.0253
| Потребители прочих отраслей, население |  | 119-04 | ДУ | 5 | Номер очереди ограничения (МВт) 3: 0.0341
| Потребители прочих отраслей, население |  | 119-05 | ДУ | 5 | Номер очереди ограничения (МВт) 3: 0.0242
137 | Потребители прочих отраслей, население | ПС 110 кВ Локня (ПС 119) | 119-06 | ДУ | 5 | Номер очереди ограничения (МВт) 3: 0.0242
| Потребители прочих отраслей, население |  | 119-07 | ДУ | 5 | Номер очереди ограничения (МВт) 3: 0.0077
| Потребители прочих отраслей, население |  | 119-11 | ДУ | 5 | Номер очереди ограничения (МВт) 3: 0.0726
| Потребители прочих отраслей, население |  | 119-14 | ДУ | 5 | Номер очереди ограничения (МВт) 3: 0.0132
| Потребители прочих отраслей, население |  | 23-03 | ОВБ | 60 | Номер очереди ограничения (МВт) 10: 0.0011
138 | Потребители прочих отраслей, население | ПС 35 кВ Велье (ПС 23) | 23-05 | ОВБ | 60 | Номер очереди ограничения (МВт) 10: 0.0198
| Потребители прочих отраслей, население |  | 23-06 | ОВБ | 60 | Номер очереди ограничения (МВт) 10: 0.0385
| Потребители прочих отраслей, население |  | 76-03 | ОП | 5 | Номер очереди ограничения (МВт) 2: 0.33
| Потребители прочих отраслей, население |  | 76-06 | ОП | 5 | Номер очереди ограничения (МВт) 2: 0.0572
139 | Потребители прочих отраслей, население | ПС 110 кВ Пушкинские Горы (ПС 76) | 76-08 | ОП | 5 | Номер очереди ограничения (МВт) 2: 0.0891
| Потребители прочих отраслей, население |  | 76-09 | ОП | 5 | Номер очереди ограничения (МВт) 2: 0.0902
| Потребители прочих отраслей, население |  | 76-11 | ОП | 5 | Номер очереди ограничения (МВт) 2: 0.0913
| Потребители прочих отраслей, население |  | 76-16 | ОП | 5 | Номер очереди ограничения (МВт) 2: 0.0429
| Потребители прочих отраслей, население |  | 284-01 | ОП | 5 | Номер очереди ограничения (МВт) 4: 0.0462
| Потребители прочих отраслей, население |  | 284-02 | ОП | 5 | Номер очереди ограничения (МВт) 4: 0.0341
| Потребители прочих отраслей, население |  | 284-03 | ОП | 5 | Номер очереди ограничения (МВт) 4: 0.0374
140 | Потребители прочих отраслей, население | ПС 110 кВ Новоржев (ПС 284) | 284-05 | ОП | 5 | Номер очереди ограничения (МВт) 4: 0.0836
| Потребители прочих отраслей, население |  | 284-07 | ОП | 5 | Номер очереди ограничения (МВт) 4: 0.0418
| Потребители прочих отраслей, население |  | 284-08 | ОП | 5 | Номер очереди ограничения (МВт) 4: 0.0363
| Потребители прочих отраслей, население |  | 284-09 | ОП | 5 | Номер очереди ограничения (МВт) 4: 0.1309
| Население |  | 24-01 | ДД | 60 | Номер очереди ограничения (МВт) 8: 0.0187
141 | Потребители прочих отраслей, население | ПС 35 кВ Жадрицы (ПС 24) | 24-02 | ДД | 60 | Номер очереди ограничения (МВт) 8: 0.0341
| Потребители прочих отраслей, население |  | 24-08 | ДД | 60 | Номер очереди ограничения (МВт) 8: 0.0143
Восточные ЭС Западный участок ЭС
Автономная некоммерческая организация Спортивно-оздоровительный центр "Юность"
142 | Прочие отрасли | ПС 110 кВ Остров (ПС 68) | 68-04 | ОВБ | 60 | Номер очереди ограничения (МВт) 3: 0.022; Номер очереди ограничения (МВт) 5: 0.0077; Номер очереди ограничения (МВт) 7: 0
тел. 811-52 90-112;90-104 -спорт школа
ООО "Транзит-Терминал"
143 | Прочие отрасли | ПС 110 кВ Гавры (ПС 287) | 287-05 | ПП | 20 | Номер очереди ограничения (МВт) 8: 0.0297; Номер очереди ограничения (МВт) 10: 0
| директор 8931 905 99 01 Гл. энергетик 8953 240 41 16 |  |  | ПП | 20 | Номер очереди ограничения (МВт) 7: 0.0275; Номер очереди ограничения (МВт) 9: 0.0066
| ООО "Астар" | ПС 110 кВ Остров (ПС 68) | 68-05 | ОВБ | 60 | Номер очереди ограничения (МВт) 4: 0.0165; Номер очереди ограничения (МВт) 7: 0
144 | Прочие отрасли | ПС 363 "СОМ" | 363-08 | ОВБ | 60 | Номер очереди ограничения (МВт) 7: 0.012; Номер очереди ограничения (МВт) 10: 0
| Псков, тел 89819973711, 8(8112)727167 |  | 363-08 | ОВБ | 60 | Номер очереди ограничения (МВт) 3: 0.015; Номер очереди ограничения (МВт) 6: 0.00825; Номер очереди ограничения (МВт) 9: 0
ООО ППЦ Металлические конструкции
145 | Дерев. и целл.-бум. | ПС 110 кВ Пыталово (ПС 148) | 148-13 | ПП | 60 | Номер очереди ограничения (МВт) 7: 0.0011; Номер очереди ограничения (МВт) 8: 0
тел. 89113694854, 8(495)9387937
ООО КАМПОТЕКС
146 | Легкая пром. | ПС 110 кВ Остров (ПС 68) | 68-19 | ПП | 60 | Номер очереди ограничения (МВт) 6: 0.022; Номер очереди ограничения (МВт) 8: 0.022; Номер очереди ограничения (МВт) 10: 0.0121
Псков, тел.директор 621034, заместитель 89113516171
ООО "РН-Энерго"
147 | Прочие отрасли | ПС 110 кВ Гавры (ПС 287) | 287-05 | ПП | 20 | Номер очереди ограничения (МВт) 7: 0.0066; Номер очереди ограничения (МВт) 10: 0
тел. 8(495) 7774742
| ООО "МСК-Энерго" | ПС 110 кВ Остров (ПС 68) | 68-19 | ОВБ | 60 | Номер очереди ограничения (МВт) 3: 0.0165
148 | Прочие отрасли | ПС 110 кВ Гавры (ПС 287) | 287-05 | ПП | 20 | Номер очереди ограничения (МВт) 4: 0.0143; Номер очереди ограничения (МВт) 7: 0
тел.8 (800) 1000911
ООО "Балтия+"
149 | Прочие виды транспорта | ПС 110 кВ Пыталово (ПС 148) | 148-12 | ПП | 20 | Номер очереди ограничения (МВт) 4: 0.0187; Номер очереди ограничения (МВт) 7: 0
Пыталаво, тел. 89517534041
Открытое акционерное общество "Лужский Абразивный завод"
150 | Машиностроен. и металлообр. | ПС 110 кВ Остров (ПС 68) | 68-17 | ОВБ | 60 | Номер очереди ограничения (МВт) 8: 0.275; Номер очереди ограничения (МВт) 9: 0.2024; Номер очереди ограничения (МВт) 10: 0
Остров, тел. 36567, 8(81372)21264
| Потребители прочих отраслей, население |  | 68-22 | ДУ | 20 | Номер очереди ограничения (МВт) 5: 0.0022
151 | Потребители прочих отраслей, население | ПС 110 кВ Остров (ПС 68) | 68-15 | ДУ | 20 | Номер очереди ограничения (МВт) 5: 0.0825
| Потребители прочих отраслей, население |  | 68-14 | ДУ | 20 | Номер очереди ограничения (МВт) 5: 0.0176
| Потребители прочих отраслей, население |  | 68-18 | ДУ | 20 | Номер очереди ограничения (МВт) 5: 0.0077
| Потребители прочих отраслей, население |  | 79-07 | ДУ | 20 | Номер очереди ограничения (МВт) 9: 0.0055
| Потребители прочих отраслей, население |  | 79-08 | ДУ | 20 | Номер очереди ограничения (МВт) 9: 0.0176
152 | Потребители прочих отраслей, население | ПС 110 кВ Дружба (ПС 79) | 79-02 | ДУ | 20 | Номер очереди ограничения (МВт) 9: 0
| Потребители прочих отраслей, население |  | 79-03 | ДУ | 20 | Номер очереди ограничения (МВт) 9: 0.0099
| Потребители прочих отраслей, население |  | 79-01 | ДУ | 20 | Номер очереди ограничения (МВт) 9: 0.121
| Потребители прочих отраслей, население |  | 140-06 | ДУ | 20 | Номер очереди ограничения (МВт) 8: 0.01785
153 | Потребители прочих отраслей, население | ПС 140 "Черская" | 140-03 | ДУ | 20 | Номер очереди ограничения (МВт) 8: 0.00595
| Потребители прочих отраслей, население |  | 140-05 | ДУ | 20 | Номер очереди ограничения (МВт) 8: 0.00425
| Потребители прочих отраслей, население |  | 140-08 | ДУ | 20 | Номер очереди ограничения (МВт) 8: 0.0391
| Потребители прочих отраслей, население |  | 149-10 | ДД | 60 | Номер очереди ограничения (МВт) 4: 0.0066
154 | Потребители прочих отраслей, население | ПС 110 кВ Воронцово (ПС 149) | 149-09 | ДД | 60 | Номер очереди ограничения (МВт) 4: 0.0154
| Потребители прочих отраслей, население |  | 149-03 | ДД | 60 | Номер очереди ограничения (МВт) 4: 0.2134
155 | Потребители прочих отраслей, население | ПС 110 кВ Гривы (ПС 203) | 203-03 | ДУ | 5 | Номер очереди ограничения (МВт) 2: 0.0143
| Потребители прочих отраслей, население |  | 203-02 | ДУ | 5 | Номер очереди ограничения (МВт) 2: 0.011
| Потребители прочих отраслей, население |  | 221-07 | ДУ | 5 | Номер очереди ограничения (МВт) 2: 0.0088
| Потребители прочих отраслей, население |  | 221-03 | ДУ | 5 | Номер очереди ограничения (МВт) 2: 0.0198
156 | Потребители прочих отраслей, население | ПС 110 кВ Рубилово (ПС 221) | 221-04 | ДУ | 5 | Номер очереди ограничения (МВт) 2: 0.0077
| Потребители прочих отраслей, население |  | 221-01 | ДУ | 5 | Номер очереди ограничения (МВт) 2: 0.0198
157 | Потребители прочих отраслей, население |  | 371-05 | ДД | 60 | Номер очереди ограничения (МВт) 6: 0.011
158 | Потребители прочих отраслей, население | ПС 371 "Скуратово" | 371-06 | ДД | 60 | Номер очереди ограничения (МВт) 6: 0.0286
| Потребители прочих отраслей, население |  | 371-01 | ДД | 60 | Номер очереди ограничения (МВт) 6: 0.0209
| Потребители прочих отраслей, население |  | 371-03 | ДД | 60 | Номер очереди ограничения (МВт) 6: 0.0704
159 | Потребители прочих отраслей, население | ПС 289 "Беляево" | 289-06 | ДУ | 20 | Номер очереди ограничения (МВт) 6: 0.0119
| Потребители прочих отраслей, население |  | 289-07 | ДУ | 20 | Номер очереди ограничения (МВт) 6: 0.0051
160 | Потребители прочих отраслей, население | ПС 83 "Алексеевка" | 83-08 | ДУ | 20 | Номер очереди ограничения (МВт) 6: 0.0121
| Потребители прочих отраслей, население |  | 83-04 | ДУ | 20 | Номер очереди ограничения (МВт) 6: 0.0484
| Потребители прочих отраслей, население |  | 216-01 | ДУ | 5 | Номер очереди ограничения (МВт) 2: 0.055
161 | Потребители прочих отраслей, население | ПС 110 кВ Крюки (ПС 216) | 216-07 | ДУ | 5 | Номер очереди ограничения (МВт) 2: 0.275
| Потребители прочих отраслей, население |  | 216-08 | ДУ | 5 | Номер очереди ограничения (МВт) 2: 0.0308
| Потребители прочих отраслей, население |  | 216-10 | ДУ | 5 | Номер очереди ограничения (МВт) 2: 0
| Потребители прочих отраслей, население |  | 148-03 | ДУ | 5 | Номер очереди ограничения (МВт) 1: 0.0231
162 | Потребители прочих отраслей, население | ПС 110 кВ Пыталово (ПС 148) | 148-08 | ДУ | 5 | Номер очереди ограничения (МВт) 1: 0.0264
| Потребители прочих отраслей, население |  | 148-11 | ДУ | 5 | Номер очереди ограничения (МВт) 1: 0.0396
| Потребители прочих отраслей, население |  | 288-04 | ДУ | 20 | Номер очереди ограничения (МВт) 7: 0.011
163 | Потребители прочих отраслей, население | ПС 110 кВ Линово (ПС 288) | 288-01 | ДУ | 20 | Номер очереди ограничения (МВт) 7: 0.0154
| Потребители прочих отраслей, население |  | 288-02 | ДУ | 20 | Номер очереди ограничения (МВт) 7: 0.0242
| Потребители прочих отраслей, население |  | 288-03 | ДУ | 20 | Номер очереди ограничения (МВт) 7: 0.0253
| Потребители прочих отраслей, население |  | 287-06 | ДУ | 20 | Номер очереди ограничения (МВт) 10: 0.0209
164 | Потребители прочих отраслей, население | ПС 110 кВ Гавры (ПС 287) | 287-03 | ДУ | 20 | Номер очереди ограничения (МВт) 10: 0.011
| Потребители прочих отраслей, население |  | 287-04 | ДУ | 20 | Номер очереди ограничения (МВт) 10: 0.0132
165 | Потребители прочих отраслей, население | ПС 110 кВ Подлипье (ПС 356) | 356-04 | ДУ | 20 | Номер очереди ограничения (МВт) 10: 0.0077
Итого по Восточным ЭС | [5 empty] | 0.9337 | 1.1429 | 0.7743 | 1.2207 | 0.72599 | 1.1936 | 0.8457 | 2.7183 | 1.1253 | 1.2206
Всего по Псковской энергосистеме | [5 empty] | 6.7934 | 9.3841 | 5.5908 | 5.5451 | 5.666 | 4.7095 | 5.7295 | 7.8753 | 5.8802 | 4.0315
Всего с нарастающим итогом, МВт | [5 empty] | 6.7934 | 16.1776 | 21.7684 | 27.3135 | 32.9795 | 37.689 | 43.4185 | 51.2937 | 57.174 | 61.2055
|  |  |  | Итого до 5 мин |  | 6.7934 | 15.9035 | 20.4801 | 22.5659 | 23.8246 | 24.1392 | 24.1392 | 24.1392 | 24.1392 | 24.1392
|  |  |  | Итого от 5 до 20 мин |  | 0 | 0.118 | 0.6541 | 1.6649 | 3.9236 | 5.0781 | 6.8084 | 9.3535 | 12.5175 | 13.928
|  |  |  | Итого до 20 мин |  | 6.7934 | 16.0215 | 21.1342 | 24.2308 | 27.7483 | 29.2173 | 30.9476 | 33.4927 | 36.6568 | 38.0672
|  |  |  | Итого от 20 до 60 мин |  | 0 | 0.15605 | 0.63414 | 3.0826 | 5.2312 | 8.4717 | 12.4708 | 17.801 | 20.5172 | 23.1382
|  |  |  | Всего |  | 6.7934 | 16.1776 | 21.7684 | 27.3135 | 32.9795 | 37.689 | 43.4185 | 51.2937 | 57.174 | 61.2055
|  |  |  | Всего с использованием ДУ |  | 6.7934 | 11.4714 | 15.2062 | 16.8534 | 18.8245 | 19.2166 | 19.2925 | 19.4356 | 19.5896 | 19.6424
в т.ч. По Южному узлу
|  |  |  | Итого до 5 мин |  | 2.9487 | 9.6819 | 12.0684 | 13.2432 | 13.2432 | 13.5578 | 13.5578 | 13.5578 | 13.5578 | 13.5578
|  |  |  | Итого от 5 до 20 мин |  | 0 | 0.033 | 0.1441 | 0.2607 | 1.2375 | 1.3359 | 1.4657 | 1.5801 | 1.7429 | 1.8359
|  |  |  | Итого до 20 мин |  | 2.9487 | 9.7149 | 12.2125 | 13.5039 | 14.4807 | 14.8937 | 15.0235 | 15.1379 | 15.3007 | 15.3937
|  |  |  | Итого от 20 до 60 мин |  | 0 | 0.00605 | 0.11064 | 0.48464 | 0.82608 | 1.7193 | 2.4186 | 4.704 | 5.6453 | 6.5308
|  |  |  | Всего |  | 2.9487 | 9.721 | 12.3231 | 13.9885 | 15.3067 | 16.613 | 17.4422 | 19.8419 | 20.946 | 21.9245
|  |  |  | Всего с использованием ДУ |  | 2.9487 | 5.8805 | 8.267 | 9.0942 | 9.9599 | 10.335 | 10.4109 | 10.4868 | 10.6408 | 10.6936

## 12 ю.у.
Раздел 1. Сведения о потреблении электрической энергии (мощности), включенном в График временного отключения потребления на 2022-2023 гг., по данным внеочередных контрольных замеров 21.06.2023 г. по Псковскому филиалу ПАО "Россети Северо-Запад"
№ п/п | Потребитель | Наименование ПС | Наименование фидера | Способ ввода отключения по графику | Время отключения | Номер очереди ограничения (МВт)
[6 empty] | 1 | 2 | 3 | 4 | 5 | 6 | 7 | 8 | 9 | 10
1 | 2 | 3 | 4 | 5 | 6 | 7 | 8 | 9 | 10 | 11 | 12 | 13 | 14 | 15 | 16
Южные ЭС
АО Опытный завод Микрон
1 | 89116908030 | ПС 110 кВ ВЗЩА (ПС 348) | 348-34 | ДУ | 5 | Номер очереди ограничения (МВт) 2: 1.615
|  |  | 348-28 | ДУ | 5 | Номер очереди ограничения (МВт) 2: 0
Машиностроение
АО "Транснефть-Верхняя Волга"
2 |  | ПС 110 кВ ВЗЩА (ПС 348) | 348-08 | ДУ | 5 | Номер очереди ограничения (МВт) 3: 0.37587
8(81153)92667
Машиностроение
АО "ПЭС"
3 | т. 8(81153)38481 | ПС 110 кВ Реостат (ПС 206) | 206-01 | ОВБ | 60 | Номер очереди ограничения (МВт) 7: 0.42174
| Машиностроение | ПС 110 кВ Реостат (ПС 206) | 206-03 | ОВБ | 60 | Номер очереди ограничения (МВт) 7: 0.21602
ООО Кабельный завод "АЛЮР"
4 | Машиностроение | ПС 110 кВ ВЗЩА (ПС 348) | 348-32 | ДУ | 5 | Номер очереди ограничения (МВт) 3: 0.6545; Номер очереди ограничения (МВт) 4: 0.11
г. В. Луки ул. Гоголя 3б т. 8(81153)91786
ОАО Красное знамя
5 | с/хозяйство | ПС 110 кВ Насва (ПС 173) | 173-06 | ОВБ | 60 | Номер очереди ограничения (МВт) 9: 0.34399
д.Насва Новосокольнический р-он т.8(81144)25339
ЗАО ЗЭТО
| т.8(81153)38052 | ПС 110 кВ В.Луки ФТП (ПС 157) | 157-31 | ДУ | 5 | Номер очереди ограничения (МВт) 4: 0
Машиностроение
ООО ВАЗ Импульс
6 | т. 8(81153)91955. | ПС 110 кВ ВЗЩА (ПС 348) | 348-25 | ДУ | 5 | Номер очереди ограничения (МВт) 1: 0; Номер очереди ограничения (МВт) 2: 0
Машиностроение
7 | ООО "Ритм-2000"
|  | ПС 110 кВ Рябики (ПС 130) | 130-17 | ДУ | 5 | Номер очереди ограничения (МВт) 2: 0.074085; Номер очереди ограничения (МВт) 3: 0.165
прочие отрасли
ООО Великолукский Радиозавод
8 | т. 8(81153)68020 | ПС 110 кВ Рябики (ПС 130) | 130-17 | ДУ | 5 | Номер очереди ограничения (МВт) 1: 0.14688
Машиностроение
9 | ООО "Энергетическая компания "Сбыт Трейдинг Инновации"
прочие отрасли
Ф.9-8812-251-32-58,9-8812-251-13-73
| ЗАО "Великолукский молочный комбинат" | ПС 110 кВ Рябики (ПС 130) | 130-26 | ДУ | 5 | Номер очереди ограничения (МВт) 2: 0.3377; Номер очереди ограничения (МВт) 4: 0.22; Номер очереди ограничения (МВт) 6: 0.3146
Потребители, отключаемые с центров питания.
| Потребители прочих отраслей, население | ПС 110 кВ Поречье (ПС 359) | 359-07 | ДД | 60 | Номер очереди ограничения (МВт) 5: 0.0176
10 | Потребители прочих отраслей, население |  | 359-01 | ДД | 60 | Номер очереди ограничения (МВт) 5: 0.01386
|  |  | 359-02 | ДД | 60 | Номер очереди ограничения (МВт) 5: 0.06215
| Потребители прочих отраслей, население |  | 359-10 | ДД | 60 | Номер очереди ограничения (МВт) 5: 0.00495
| Потребители прочих отраслей, население | ПС 110 кВ Переслегино (ПС 236) | 236-01 | ОВБ | 60 | Номер очереди ограничения (МВт) 5: 0.03531
11 | Потребители прочих отраслей, население |  | 236-05 | ОВБ | 60 | Номер очереди ограничения (МВт) 5: 0.15136
|  |  | 236-10 | ОВБ | 60 | Номер очереди ограничения (МВт) 5: 0.00198
| Потребители прочих отраслей, население |  | 236-06 | ОВБ | 60 | Номер очереди ограничения (МВт) 5: 0.03333
12 | Потребители прочих отраслей, население | ПС 110 кВ Маево (ПС 311) | 311-02 | ДУ | 5 | Номер очереди ограничения (МВт) 1: 0.0231
| Потребители прочих отраслей, население |  | 311-06 | ДУ | 5 | Номер очереди ограничения (МВт) 1: 0.0055
13 | Потребители прочих отраслей, население | ПС 110 кВ Невель-1 (ПС 114) | 114-04 | ОП | 5 | Номер очереди ограничения (МВт) 2: 0.05676
| Потребители прочих отраслей, население |  | 114-15 | ОП | 5 | Номер очереди ограничения (МВт) 2: 0.14608
| Потребители прочих отраслей, население |  | 114-21 | ОП | 5 | Номер очереди ограничения (МВт) 2: 0.17094
14 | Потребители прочих отраслей, население | ПС 110 кВ В.Луки ФТП (ПС 157) | 157-25 | ДУ | 5 | Номер очереди ограничения (МВт) 1: 0.018109
| Потребители прочих отраслей, население |  | 157-22 | ДУ | 5 | Номер очереди ограничения (МВт) 1: 0.036432
| Потребители прочих отраслей, население | ПС 110 кВ ВЗЩА (ПС 348) | 348-15 | ДУ | 5 | Номер очереди ограничения (МВт) 1: 0.0396
15 | Потребители прочих отраслей, население |  | 348-48 | ДУ | 5 | Номер очереди ограничения (МВт) 1: 1.382
| Потребители прочих отраслей, население |  | 348-35 | ДУ | 5 | Номер очереди ограничения (МВт) 1: 0
| Потребители прочих отраслей, население |  | 348-22 | ДУ | 5 | Номер очереди ограничения (МВт) 1: 0.38104
| Потребители прочих отраслей, население |  | 348-58 | ДУ | 5 | Номер очереди ограничения (МВт) 1: 0.25344
16 | Потребители прочих отраслей, население | ПС 110 кВ Рябики (ПС 130) | 130-02 | ДУ | 5 | Номер очереди ограничения (МВт) 1: 0.1621
| Потребители прочих отраслей, население |  | 130-18 | ДУ | 5 | Номер очереди ограничения (МВт) 1: 0.01848
17 | Потребители прочих отраслей, население | ПС 110 кВ Невель-2 (ПС 129) | 129-10 | ДУ | 5 | Номер очереди ограничения (МВт) 1: 0.03036
18 | Потребители прочих отраслей, население | ПС 110 кВ Булынино (ПС 136) | 136-02 | ДУ | 5 | Номер очереди ограничения (МВт) 1: 0.13002
| Потребители прочих отраслей, население |  | 136-08 | ДУ | 5 | Номер очереди ограничения (МВт) 1: 0.0825
19 | Потребители прочих отраслей, население | ПС 110 кВ Сиверст (ПС 167) | 167-05 | ОВБ | 60 | Номер очереди ограничения (МВт) 2: 0.00605
| Потребители прочих отраслей, население | ПС 110 кВ Недомерки (ПС 286) | 286-02 | ДУ | 5 | Номер очереди ограничения (МВт) 2: 0.10714
20 | Потребители прочих отраслей, население |  | 286-03 | ДУ | 5 | Номер очереди ограничения (МВт) 2: 0.11242
| Потребители прочих отраслей, население |  | 286-04 | ДУ | 5 | Номер очереди ограничения (МВт) 2: 0.05742
| Потребители прочих отраслей, население |  | 286-05 | ДУ | 5 | Номер очереди ограничения (МВт) 2: 0.0308
21 | Потребители прочих отраслей, население | ПС 35 кВ Борки (ПС 37) | 37-03 | ОВБ | 60 | Номер очереди ограничения (МВт) 3: 0.015928
| Потребители прочих отраслей, население |  | 37-05 | ОВБ | 60 | Номер очереди ограничения (МВт) 3: 0.05016
| Потребители прочих отраслей, население | ПС 110 кВ Малахово (ПС 507) | 507-01 | ДУ | 5 | Номер очереди ограничения (МВт) 3: 0
22 |  |  | 507-03 | ДУ | 5 | Номер очереди ограничения (МВт) 3: 0.0176
| Потребители прочих отраслей, население |  | 507-05 | ДУ | 5 | Номер очереди ограничения (МВт) 3: 0.00088
23 | Потребители прочих отраслей, население | ПС 110 кВ Рябики (ПС 130) | 130-12 | ДУ | 5 | Номер очереди ограничения (МВт) 1: 0
| Потребители прочих отраслей, население |  | 130-05 | ДУ | 5 | Номер очереди ограничения (МВт) 1: 0.14995
24 | Потребители прочих отраслей, население | ПС 110 кВ Насва (ПС 173) | 173-04 | ОВБ | 60 | Номер очереди ограничения (МВт) 8: 0.10406
Южные ЭС Западный участок ЭС
АО "Петербургская сбытовая компания"
25 | Прочие отрасли | ПС 110 кВ Себеж (ПС 312) | 312-11 | ПП | 20 | Номер очереди ограничения (МВт) 4: 0.0099; Номер очереди ограничения (МВт) 6: 0
Санкт-Петербург, тел. 8(812)3366950, г.Псков Гл.энергетик 89113510661
ООО Производственный Центр "Надежда"
26 | Дерев. и целл.-бум. | ПС 110 кВ Опочка (ПС 161) | 161-02 | ПП | 60 | Номер очереди ограничения (МВт) 4: 0.044; Номер очереди ограничения (МВт) 6: 0.044; Номер очереди ограничения (МВт) 9: 0.0198
Опочка, тел.89113691971, 89113772684,отв.за эл.хоз.89113787054
| ООО "Астар" | ПС 110 кВ Ляпуны (ПС 313) | 313-07 | ПП | 20 | Номер очереди ограничения (МВт) 6: 0.02805; Номер очереди ограничения (МВт) 10: 0.02805
27 | Прочие отрасли | ПС 110 кВ Пустошка (ПС 309) | 309-11 | ПП | 20 | Номер очереди ограничения (МВт) 7: 0.0198; Номер очереди ограничения (МВт) 10: 0.0033
| Псков, тел 89819973711 |  | 309-11 | ПП | 60 | Номер очереди ограничения (МВт) 8: 0.0066
28 |  |  | 312-04 | ПП | 20 | Номер очереди ограничения (МВт) 10: 0.0088
|  |  | 312-08 | ПП | 20 | Номер очереди ограничения (МВт) 4: 0.011; Номер очереди ограничения (МВт) 9: 0.0022
ООО "Орви Плюс"
29 | Прочие отрасли | ПС 110 кВ Опочка (ПС 161) | 161-04 | ПП | 20 | Номер очереди ограничения (МВт) 2: 0.033; Номер очереди ограничения (МВт) 4: 0; Номер очереди ограничения (МВт) 6: 0
| Опочка, тел. 89113555205 |  | 161-16 | ПП | 20 | Номер очереди ограничения (МВт) 3: 0.1111; Номер очереди ограничения (МВт) 5: 0.1111
ООО Кожгалантерейная Фабрика "Альянс"
30 | Другие пром.произв. | ПС 110 кВ Опочка (ПС 161) | 161-16 | ПП | 60 | Номер очереди ограничения (МВт) 6: 0.022; Номер очереди ограничения (МВт) 9: 0.0044
| Опочка, 21033 |  | 161-04 | ПП | 60 | Номер очереди ограничения (МВт) 4: 0; Номер очереди ограничения (МВт) 6: 0; Номер очереди ограничения (МВт) 8: 0
ООО "РН-Энерго"
31 | Прочие отрасли | ПС 110 кВ Себеж (ПС 312) | 312-08 | ПП | 20 | Номер очереди ограничения (МВт) 6: 0.0099; Номер очереди ограничения (МВт) 9: 0
тел. 8(495) 7774742
ООО "МСК-Энерго"
32 | Прочие отрасли | ПС 110 кВ Себеж (ПС 312) | 312-11 | ПП | 20 | Номер очереди ограничения (МВт) 8: 0.0088
тел.8 (800) 1000911
Потребители, отключаемые с центров питания.
| Потребители прочих отраслей, население |  | 285-07 | ОП | 5 | Номер очереди ограничения (МВт) 2: 0.0154
33 | Потребители прочих отраслей, население | ПС 110 кВ Красногородск (ПС 285) | 285-03 | ОП | 5 | Номер очереди ограничения (МВт) 2: 0.0429
| Потребители прочих отраслей, население |  | 285-08 | ОП | 5 | Номер очереди ограничения (МВт) 2: 0.0099
| Потребители прочих отраслей, население |  | 285-04 | ОП | 5 | Номер очереди ограничения (МВт) 2: 1.3772
| Потребители прочих отраслей, население |  | 285-12 | ОП | 5 | Номер очереди ограничения (МВт) 2: 1.2815
| Потребители прочих отраслей, население |  | 63-04 | ОВБ | 60 | Номер очереди ограничения (МВт) 8: 0.0099
34 | Потребители прочих отраслей, население | ПС-63 "Платишино" | 63-06 | ОВБ | 60 | Номер очереди ограничения (МВт) 8: 0.0209
| Потребители прочих отраслей, население |  | 63-05 | ОВБ | 60 | Номер очереди ограничения (МВт) 8: 0.0088
| Потребители прочих отраслей, население |  | 22-03 | ОВБ | 60 | Номер очереди ограничения (МВт) 9: 0.3014
35 | Потребители прочих отраслей, население | ПС-22 "Жавры" | 22-04 | ОВБ | 60 | Номер очереди ограничения (МВт) 9: 0.0099
| Потребители прочих отраслей, население |  | 22-07 | ОВБ | 60 | Номер очереди ограничения (МВт) 9: 0.0176
| Потребители прочих отраслей, население |  | 43-03 | ДУ | 20 | Номер очереди ограничения (МВт) 8: 0.0077
36 | Потребители прочих отраслей, население | ПС-43 "Каленидово" | 43-06 | ДУ | 20 | Номер очереди ограничения (МВт) 8: 0.0429
| Потребители прочих отраслей, население |  | 43-05 | ДУ | 20 | Номер очереди ограничения (МВт) 8: 0.0253
| Потребители прочих отраслей, население |  | 71-01 | ДД | 60 | Номер очереди ограничения (МВт) 10: 0.0044
37 | Потребители прочих отраслей, население | ПС-71 "Духново" | 71-05 | ДД | 60 | Номер очереди ограничения (МВт) 10: 0.0044
| Потребители прочих отраслей, население |  | 71-08 | ДД | 60 | Номер очереди ограничения (МВт) 10: 0.0066
| Потребители прочих отраслей, население |  | 71-02 | ДД | 60 | Номер очереди ограничения (МВт) 10: 0.0308
| Потребители прочих отраслей, население |  | 71-03 | ДД | 60 | Номер очереди ограничения (МВт) 10: 0.0264
| Потребители прочих отраслей, население |  | 161-13 | ДУ | 20 | Номер очереди ограничения (МВт) 5: 0.0055
38 | Потребители прочих отраслей, население | ПС 110 кВ Опочка (ПС 161) | 161-05 | ДУ | 20 | Номер очереди ограничения (МВт) 5: 0.0803
| Потребители прочих отраслей, население |  | 161-03 | ДУ | 20 | Номер очереди ограничения (МВт) 5: 0.1529
| Потребители прочих отраслей, население |  | 161-06 | ДУ | 20 | Номер очереди ограничения (МВт) 5: 0.517
| Потребители прочих отраслей, население |  | 313-02 | ДУ | 5 | Номер очереди ограничения (МВт) 2: 0.0154
| Потребители прочих отраслей, население |  | 313-06 | ДУ | 5 | Номер очереди ограничения (МВт) 2: 0.0275
39 | Потребители прочих отраслей, население | ПС 110 кВ Ляпуны (ПС 313) | 313-08 | ДУ | 5 | Номер очереди ограничения (МВт) 2: 0.0484
| Потребители прочих отраслей, население |  | 313-03 | ДУ | 5 | Номер очереди ограничения (МВт) 2: 0.0154
| Потребители прочих отраслей, население |  | 313-09 | ДУ | 5 | Номер очереди ограничения (МВт) 2: 0.0484
| Потребители прочих отраслей, население |  | 41-02 | ДУ | 5 | Номер очереди ограничения (МВт) 3: 0.0462
40 | Потребители прочих отраслей, население | ПС-41 "Шильская" (ПС 41) | 41-04 | ДУ | 5 | Номер очереди ограничения (МВт) 3: 0.0407
| Потребители прочих отраслей, население |  | 41-03 | ДУ | 5 | Номер очереди ограничения (МВт) 3: 0.1947
| Потребители прочих отраслей, население |  | 41-07 | ДУ | 5 | Номер очереди ограничения (МВт) 3: 0.0198
| Потребители прочих отраслей, население |  | 41-05 | ДУ | 5 | Номер очереди ограничения (МВт) 3: 0.044
| Потребители прочих отраслей, население |  | 41-06 | ДУ | 5 | Номер очереди ограничения (МВт) 3: 0.0781
41 | Потребители прочих отраслей, население | ПС 110 кВ Мякишево (ПС 372) | 372-02 | ДУ | 20 | Номер очереди ограничения (МВт) 4: 0.0176
| Потребители прочих отраслей, население |  | 372-01 | ДУ | 20 | Номер очереди ограничения (МВт) 4: 0.0451
42 | Потребители прочих отраслей, население |  | 133-04 | ДД | 60 | Номер очереди ограничения (МВт) 6: 0.0121
| Потребители прочих отраслей, население |  | 133-05 | ДД | 60 | Номер очереди ограничения (МВт) 6: 0.0297
| Потребители прочих отраслей, население |  | 133-07 | ДД | 60 | Номер очереди ограничения (МВт) 6: 0.0638
43 | Потребители прочих отраслей, население | ПС 110 кВ Идрица (ПС 133) | 133-09 | ДД | 60 | Номер очереди ограничения (МВт) 6: 0.0121
| Потребители прочих отраслей, население |  | 133-16 | ДД | 60 | Номер очереди ограничения (МВт) 6: 0.0044
| Потребители прочих отраслей, население |  | 133-10 | ДД | 60 | Номер очереди ограничения (МВт) 6: 0.0418
| Потребители прочих отраслей, население |  | 133-14 | ДД | 60 | Номер очереди ограничения (МВт) 6: 0.0055
44 | Потребители прочих отраслей, население | ПС 110 кВ Себеж (ПС 312) | 312-02 | ДУ | 5 | Номер очереди ограничения (МВт) 3: 0.1034
| Потребители прочих отраслей, население |  | 31-02 | ОВБ | 60 | Номер очереди ограничения (МВт) 7: 0.0319
45 | Потребители прочих отраслей, население | ПС-31 "Бояриново" | 31-01 | ОВБ | 60 | Номер очереди ограничения (МВт) 7: 0.0154
| Потребители прочих отраслей, население |  | 31-03 | ОВБ | 60 | Номер очереди ограничения (МВт) 7: 0.0132
46 | Потребители прочих отраслей, население | ПС-29 "Максютино" | 29-03 | ОВБ | 60 | Номер очереди ограничения (МВт) 8: 0.0165
| Потребители прочих отраслей, население |  | 29-04 | ОВБ | 60 | Номер очереди ограничения (МВт) 8: 0.0132
| Потребители прочих отраслей, население |  | 309-09 | ДУ | 5 | Номер очереди ограничения (МВт) 3: 0.0781
47 | Потребители прочих отраслей, население | ПС 110 кВ Пустошка (ПС 309) | 309-10 | ДУ | 5 | Номер очереди ограничения (МВт) 3: 0.0418
| Потребители прочих отраслей, население |  | 309-03 | ДУ | 5 | Номер очереди ограничения (МВт) 3: 0.1804
| Потребители прочих отраслей, население |  | 309-04 | ДУ | 5 | Номер очереди ограничения (МВт) 3: 0.0693
| Потребители прочих отраслей, население |  | 309-06 | ДУ | 5 | Номер очереди ограничения (МВт) 3: 0.0748
| Потребители прочих отраслей, население |  | 32-03 | ОВБ | 60 | Номер очереди ограничения (МВт) 8: 0.0352
48 | Потребители прочих отраслей, население | ПС 32 "Алоль" | 32-04 | ОВБ | 60 | Номер очереди ограничения (МВт) 8: 0.0671
| Потребители прочих отраслей, население |  | 32-01 | ОВБ | 60 | Номер очереди ограничения (МВт) 8: 0.0352
49 | Потребители прочих отраслей, население | ПС 66 "Сергейцево" | 66-03 | ОВБ | 60 | Номер очереди ограничения (МВт) 4: 0.0781
50 | Потребители прочих отраслей, население | ПС 20 "Криуха" | 20-02 | ОВБ | 60 | Номер очереди ограничения (МВт) 9: 0.0121
| Потребители прочих отраслей, население |  | 20-03 | ОВБ | 60 | Номер очереди ограничения (МВт) 9: 0.0297
51 | Потребители прочих отраслей, население | ПС 10 "Поддубье" | 10-03 | ОВБ | 60 | Номер очереди ограничения (МВт) 10: 0.0066
Итого по Южным ЭС | [5 empty] | 2.8596 | 5.6294 | 2.3623 | 0.5357 | 1.1873 | 0.58795 | 0.71806 | 0.40216 | 0.74109 | 0.11935
Восточные ЭС
ЗАО "Локня-мебель"
52 | деревообрабатывающая промышленность | ПС 110 кВ Локня (ПС 119) | 119-13 | ПП | 60 | Номер очереди ограничения (МВт) 5: 0.0132
т. 8(81139)21-886
| ГБУ ПО "Псковавтодор" |  | 147-09 | ПП | 60 | Номер очереди ограничения (МВт) 8: 0.0165
53 | строительство | ПС 110 кВ Бежаницы (ПС 147) | 147-13 | ПП | 60 | Номер очереди ограничения (МВт) 8: 0.198
т.8(81141)21-106, 8(81141)95-170
| ООО "Кабэлк" |  | 284-10 | ПП | 60 | Номер очереди ограничения (МВт) 6: 0.2926
54 | машиностроение и металлообработка | ПС 110 кВ Новоржев (ПС 284) | 284-14 | ПП | 60 | Номер очереди ограничения (МВт) 8: 0.7172
т.89517543550
АО "Локнянский хлебокомбинат"
55 | пищевая промышленность | ПС 110 кВ Локня (ПС 119) | 119-09 | ПП | 60 | Номер очереди ограничения (МВт) 6: 0.066; Номер очереди ограничения (МВт) 8: 0.066
т.8(81139)21-963, 21-073
Учреждение отдыха и оздоровления"Пушкиногорье"
56 | прочие отрасли | ПС 110 кВ Пушкинские Горы (ПС 76) | 076-04 | ПП | 60 | Номер очереди ограничения (МВт) 6: 0.1463
т.89116917139
Потребители, отключаемые с центров питания.
| Потребители прочих отраслей, население |  | 387-02 | ДД | 60 | Номер очереди ограничения (МВт) 8: 0.0836
57 | Потребители прочих отраслей, население | ПС 110 кВ Пожеревицы (ПС 387) | 387-03 | ДД | 60 | Номер очереди ограничения (МВт) 8: 0.0638
| Потребители прочих отраслей, население |  | 387-05 | ДД | 60 | Номер очереди ограничения (МВт) 8: 0.0418
| Потребители прочих отраслей, население |  | 118-01 | ДД | 60 | Номер очереди ограничения (МВт) 10: 0.0044
| Потребители прочих отраслей, население |  | 118-02 | ДД | 60 | Номер очереди ограничения (МВт) 10: 0.022
| Потребители прочих отраслей, население |  | 118-03 | ДД | 60 | Номер очереди ограничения (МВт) 10: 0.0198
| Потребители прочих отраслей, население |  | 118-04 | ДД | 60 | Номер очереди ограничения (МВт) 10: 0.0132
58 | Потребители прочих отраслей, население | ПС 110 кВ Чихачево (ПС 118) | 118-07 | ДД | 60 | Номер очереди ограничения (МВт) 10: 0.0462
| Потребители прочих отраслей, население |  | 118-08 | ДД | 60 | Номер очереди ограничения (МВт) 10: 0.022
| Потребители прочих отраслей, население |  | 118-11 | ДД | 60 | Номер очереди ограничения (МВт) 10: 0.0209
| Потребители прочих отраслей, население |  | 118-14 | ДД | 60 | Номер очереди ограничения (МВт) 10: 0.0077
| Потребители прочих отраслей, население |  | 118-15 | ДД | 60 | Номер очереди ограничения (МВт) 10: 0.0099
| Потребители прочих отраслей, население |  | 147-01 | ДУ | 5 | Номер очереди ограничения (МВт) 4: 0.0198
| Потребители прочих отраслей, население |  | 147-02 | ДУ | 5 | Номер очереди ограничения (МВт) 4: 0.1452
59 | Потребители прочих отраслей, население |  | 147-03 | ДУ | 5 | Номер очереди ограничения (МВт) 4: 0.0396
| Потребители прочих отраслей, население | ПС 110 кВ Бежаницы (ПС 147) | 147-04 | ДУ | 5 | Номер очереди ограничения (МВт) 4: 0.022
| Потребители прочих отраслей, население |  | 147-05 | ДУ | 5 | Номер очереди ограничения (МВт) 4: 0.0308
| Потребители прочих отраслей, население |  | 147-06 | ДУ | 5 | Номер очереди ограничения (МВт) 4: 0.0495
| Потребители прочих отраслей, население |  | 147-08 | ДУ | 5 | Номер очереди ограничения (МВт) 4: 0.0506
| Потребители прочих отраслей, население |  | 147-16 | ДУ | 5 | Номер очереди ограничения (МВт) 4: 0.077
| Потребители прочих отраслей, население |  | 200-04 | ДД | 60 | Номер очереди ограничения (МВт) 10: 0.0451
60 | Потребители прочих отраслей, население | ПС 110 кВ Фишнёво (ПС 200) | 200-05 | ДД | 60 | Номер очереди ограничения (МВт) 10: 0.0297
| Потребители прочих отраслей, население |  | 201-01 | ДД | 60 | Номер очереди ограничения (МВт) 10: 0.0671
61 | Потребители прочих отраслей, население | ПС 110 кВ Кудеверь (ПС 201) | 201-03 | ДД | 60 | Номер очереди ограничения (МВт) 10: 0.0583
| Потребители прочих отраслей, население |  | 201-04 | ДД | 60 | Номер очереди ограничения (МВт) 10: 0.0308
| Потребители прочих отраслей, население |  | 201-05 | ДД | 60 | Номер очереди ограничения (МВт) 10: 0.0814
| Потребители прочих отраслей, население |  | 241-02 | ДД | 60 | Номер очереди ограничения (МВт) 10: 0.0297
62 | Потребители прочих отраслей, население |  | 241-05 | ДД | 60 | Номер очереди ограничения (МВт) 10: 0.0341
| Потребители прочих отраслей, население | ПС 110 кВ Крестилово (ПС 241) | 241-06 | ДД | 60 | Номер очереди ограничения (МВт) 10: 0.0627
|  |  | 241-07 | ДД | 60 | Номер очереди ограничения (МВт) 10: 0.0066
| Потребители прочих отраслей, население |  | 241-08 | ДД | 60 | Номер очереди ограничения (МВт) 10: 0.0231
| Потребители прочих отраслей, население |  | 241-09 | ДД | 60 | Номер очереди ограничения (МВт) 10: 0.0363
| Потребители прочих отраслей, население |  | 384-01 | ДД | 60 | Номер очереди ограничения (МВт) 10: 0.0242
63 | Потребители прочих отраслей, население | ПС 110 кВ Поляне (ПС 384) | 384-04 | ДД | 60 | Номер очереди ограничения (МВт) 10: 0.0253
| Потребители прочих отраслей, население |  | 254-01 | ДД | 60 | Номер очереди ограничения (МВт) 8: 0.0297
| Потребители прочих отраслей, население |  | 254-03 | ДД | 60 | Номер очереди ограничения (МВт) 8: 0.0451
64 | Потребители прочих отраслей, население | ПС 110 кВ Ашево (ПС 254) | 254-05 | ДД | 60 | Номер очереди ограничения (МВт) 8: 0.209
| Потребители прочих отраслей, население |  | 254-06 | ДД | 60 | Номер очереди ограничения (МВт) 8: 0.0528
| Потребители прочих отраслей, население |  | 254-07 | ДД | 60 | Номер очереди ограничения (МВт) 8: 0.0286
| Потребители прочих отраслей, население |  | 254-08 | ДД | 60 | Номер очереди ограничения (МВт) 8: 0.0517
| Потребители прочих отраслей, население | ПС 35 кВ Ратьково (ПС 46) | 46-02 | ОВБ | 60 | Номер очереди ограничения (МВт) 10: 0.0011
65 | Население |  | 46-06 | ОВБ | 60 | Номер очереди ограничения (МВт) 10: 0.0132
| Потребители прочих отраслей, население |  | 119-02 | ДУ | 5 | Номер очереди ограничения (МВт) 3: 0.0253
| Потребители прочих отраслей, население |  | 119-04 | ДУ | 5 | Номер очереди ограничения (МВт) 3: 0.0341
| Потребители прочих отраслей, население |  | 119-05 | ДУ | 5 | Номер очереди ограничения (МВт) 3: 0.0242
66 | Потребители прочих отраслей, население | ПС 110 кВ Локня (ПС 119) | 119-06 | ДУ | 5 | Номер очереди ограничения (МВт) 3: 0.0242
| Потребители прочих отраслей, население |  | 119-07 | ДУ | 5 | Номер очереди ограничения (МВт) 3: 0.0077
| Потребители прочих отраслей, население |  | 119-11 | ДУ | 5 | Номер очереди ограничения (МВт) 3: 0.0726
| Потребители прочих отраслей, население |  | 119-14 | ДУ | 5 | Номер очереди ограничения (МВт) 3: 0.0132
| Потребители прочих отраслей, население |  | 23-03 | ОВБ | 60 | Номер очереди ограничения (МВт) 10: 0.0011
67 | Потребители прочих отраслей, население | ПС 35 кВ Велье (ПС 23) | 23-05 | ОВБ | 60 | Номер очереди ограничения (МВт) 10: 0.0198
| Потребители прочих отраслей, население |  | 23-06 | ОВБ | 60 | Номер очереди ограничения (МВт) 10: 0.0385
| Потребители прочих отраслей, население |  | 76-03 | ОП | 5 | Номер очереди ограничения (МВт) 2: 0.33
| Потребители прочих отраслей, население |  | 76-06 | ОП | 5 | Номер очереди ограничения (МВт) 2: 0.0572
68 | Потребители прочих отраслей, население | ПС 110 кВ Пушкинские Горы (ПС 76) | 76-08 | ОП | 5 | Номер очереди ограничения (МВт) 2: 0.0891
| Потребители прочих отраслей, население |  | 76-09 | ОП | 5 | Номер очереди ограничения (МВт) 2: 0.0902
| Потребители прочих отраслей, население |  | 76-11 | ОП | 5 | Номер очереди ограничения (МВт) 2: 0.0913
| Потребители прочих отраслей, население |  | 76-16 | ОП | 5 | Номер очереди ограничения (МВт) 2: 0.0429
| Потребители прочих отраслей, население |  | 284-01 | ОП | 5 | Номер очереди ограничения (МВт) 4: 0.0462
| Потребители прочих отраслей, население |  | 284-02 | ОП | 5 | Номер очереди ограничения (МВт) 4: 0.0341
| Потребители прочих отраслей, население |  | 284-03 | ОП | 5 | Номер очереди ограничения (МВт) 4: 0.0374
69 | Потребители прочих отраслей, население | ПС 110 кВ Новоржев (ПС 284) | 284-05 | ОП | 5 | Номер очереди ограничения (МВт) 4: 0.0836
| Потребители прочих отраслей, население |  | 284-07 | ОП | 5 | Номер очереди ограничения (МВт) 4: 0.0418
| Потребители прочих отраслей, население |  | 284-08 | ОП | 5 | Номер очереди ограничения (МВт) 4: 0.0363
| Потребители прочих отраслей, население |  | 284-09 | ОП | 5 | Номер очереди ограничения (МВт) 4: 0.1309
| Население |  | 24-01 | ДД | 60 | Номер очереди ограничения (МВт) 8: 0.0187
70 | Потребители прочих отраслей, население | ПС 35 кВ Жадрицы (ПС 24) | 24-02 | ДД | 60 | Номер очереди ограничения (МВт) 8: 0.0341
| Потребители прочих отраслей, население |  | 24-08 | ДД | 60 | Номер очереди ограничения (МВт) 8: 0.0143
Восточные ЭС Западный участок ЭС
Автономная некоммерческая организация Спортивно-оздоровительный центр "Юность"
71 | Прочие отрасли | ПС 110 кВ Остров (ПС 68) | 68-04 | ОВБ | 60 | Номер очереди ограничения (МВт) 3: 0.022; Номер очереди ограничения (МВт) 5: 0.0077; Номер очереди ограничения (МВт) 7: 0
тел. 811-52 90-112;90-104 -спорт школа
ООО "Транзит-Терминал"
72 | Прочие отрасли | ПС 110 кВ Гавры (ПС 287) | 287-05 | ПП | 20 | Номер очереди ограничения (МВт) 8: 0.0297; Номер очереди ограничения (МВт) 10: 0
| директор 8931 905 99 01 Гл. энергетик 8953 240 41 16 |  |  | ПП | 20 | Номер очереди ограничения (МВт) 7: 0.0275; Номер очереди ограничения (МВт) 9: 0.0066
| ООО "Астар" | ПС 110 кВ Остров (ПС 68) | 68-05 | ОВБ | 60 | Номер очереди ограничения (МВт) 4: 0.0165; Номер очереди ограничения (МВт) 7: 0
73 | Прочие отрасли
Псков, тел 89819973711, 8(8112)727167
ООО ППЦ Металлические конструкции
74 | Дерев. и целл.-бум. | ПС 110 кВ Пыталово (ПС 148) | 148-13 | ПП | 60 | Номер очереди ограничения (МВт) 7: 0.0011; Номер очереди ограничения (МВт) 8: 0
тел. 89113694854, 8(495)9387937
ООО КАМПОТЕКС
75 | Легкая пром. | ПС 110 кВ Остров (ПС 68) | 68-19 | ПП | 60 | Номер очереди ограничения (МВт) 6: 0.022; Номер очереди ограничения (МВт) 8: 0.022; Номер очереди ограничения (МВт) 10: 0.0121
Псков, тел.директор 621034, заместитель 89113516171
ООО "РН-Энерго"
76 | Прочие отрасли | ПС 110 кВ Гавры (ПС 287) | 287-05 | ПП | 20 | Номер очереди ограничения (МВт) 7: 0.0066; Номер очереди ограничения (МВт) 10: 0
тел. 8(495) 7774742
| ООО "МСК-Энерго" | ПС 110 кВ Остров (ПС 68) | 68-19 | ОВБ | 60 | Номер очереди ограничения (МВт) 3: 0.0165
77 | Прочие отрасли | ПС 110 кВ Гавры (ПС 287) | 287-05 | ПП | 20 | Номер очереди ограничения (МВт) 4: 0.0143; Номер очереди ограничения (МВт) 7: 0
тел.8 (800) 1000911
ООО "Балтия+"
78 | Прочие виды транспорта | ПС 110 кВ Пыталово (ПС 148) | 148-12 | ПП | 20 | Номер очереди ограничения (МВт) 4: 0.0187; Номер очереди ограничения (МВт) 7: 0
Пыталаво, тел. 89517534041
Открытое акционерное общество "Лужский Абразивный завод"
79 | Машиностроен. и металлообр. | ПС 110 кВ Остров (ПС 68) | 68-17 | ОВБ | 60 | Номер очереди ограничения (МВт) 8: 0.275; Номер очереди ограничения (МВт) 9: 0.2024; Номер очереди ограничения (МВт) 10: 0
Остров, тел. 36567, 8(81372)21264
Потребители, отключаемые с центров питания.
| Потребители прочих отраслей, население |  | 68-22 | ДУ | 20 | Номер очереди ограничения (МВт) 5: 0.0022
80 | Потребители прочих отраслей, население | ПС 110 кВ Остров (ПС 68) | 68-15 | ДУ | 20 | Номер очереди ограничения (МВт) 5: 0.0825
| Потребители прочих отраслей, население |  | 68-14 | ДУ | 20 | Номер очереди ограничения (МВт) 5: 0.0176
| Потребители прочих отраслей, население |  | 68-18 | ДУ | 20 | Номер очереди ограничения (МВт) 5: 0.0077
| Потребители прочих отраслей, население |  | 79-07 | ДУ | 20 | Номер очереди ограничения (МВт) 5: 0; Номер очереди ограничения (МВт) 9: 0.0055
| Потребители прочих отраслей, население |  | 79-08 | ДУ | 20 | Номер очереди ограничения (МВт) 5: 0; Номер очереди ограничения (МВт) 9: 0.0176
81 | Потребители прочих отраслей, население | ПС 110 кВ Дружба (ПС 79) | 79-02 | ДУ | 20 | Номер очереди ограничения (МВт) 5: 0; Номер очереди ограничения (МВт) 9: 0
| Потребители прочих отраслей, население |  | 79-03 | ДУ | 20 | Номер очереди ограничения (МВт) 5: 0; Номер очереди ограничения (МВт) 9: 0.0099
| Потребители прочих отраслей, население |  | 79-01 | ДУ | 20 | Номер очереди ограничения (МВт) 5: 0; Номер очереди ограничения (МВт) 9: 0.121
| Потребители прочих отраслей, население |  | 149-10 | ДД | 60 | Номер очереди ограничения (МВт) 4: 0.0066
82 | Потребители прочих отраслей, население | ПС 110 кВ Воронцово (ПС 149) | 149-09 | ДД | 60 | Номер очереди ограничения (МВт) 4: 0.0154
| Потребители прочих отраслей, население |  | 149-03 | ДД | 60 | Номер очереди ограничения (МВт) 4: 0.2134
83 | Потребители прочих отраслей, население | ПС 110 кВ Гривы (ПС 203) | 203-03 | ДУ | 5 | Номер очереди ограничения (МВт) 2: 0.0143
| Потребители прочих отраслей, население |  | 203-02 | ДУ | 5 | Номер очереди ограничения (МВт) 2: 0.011
| Потребители прочих отраслей, население |  | 221-07 | ДУ | 5 | Номер очереди ограничения (МВт) 2: 0.0088
| Потребители прочих отраслей, население |  | 221-03 | ДУ | 5 | Номер очереди ограничения (МВт) 2: 0.0198
84 | Потребители прочих отраслей, население | ПС 110 кВ Рубилово (ПС 221) | 221-04 | ДУ | 5 | Номер очереди ограничения (МВт) 2: 0.0077
| Потребители прочих отраслей, население |  | 221-01 | ДУ | 5 | Номер очереди ограничения (МВт) 2: 0.0198
| Потребители прочих отраслей, население |  | 371-05 | ДД | 60 | Номер очереди ограничения (МВт) 6: 0.011
85 | Потребители прочих отраслей, население | ПС 371 "Скуратово" | 371-06 | ДД | 60 | Номер очереди ограничения (МВт) 6: 0.0286
| Потребители прочих отраслей, население |  | 371-01 | ДД | 60 | Номер очереди ограничения (МВт) 6: 0.0209
| Потребители прочих отраслей, население |  | 371-03 | ДД | 60 | Номер очереди ограничения (МВт) 6: 0.0704
86 | Потребители прочих отраслей, население | ПС 83 "Алексеевка" | 83-08 | ДУ | 20 | Номер очереди ограничения (МВт) 6: 0.0121
| Потребители прочих отраслей, население |  | 83-04 | ДУ | 20 | Номер очереди ограничения (МВт) 6: 0.0484
| Потребители прочих отраслей, население |  | 216-01 | ДУ | 5 | Номер очереди ограничения (МВт) 2: 0.055
87 | Потребители прочих отраслей, население | ПС 110 кВ Крюки (ПС 216) | 216-07 | ДУ | 5 | Номер очереди ограничения (МВт) 2: 0.275
| Потребители прочих отраслей, население |  | 216-08 | ДУ | 5 | Номер очереди ограничения (МВт) 2: 0.0308
| Потребители прочих отраслей, население |  | 216-10 | ДУ | 5 | Номер очереди ограничения (МВт) 2: 0
| Потребители прочих отраслей, население |  | 148-03 | ДУ | 5 | Номер очереди ограничения (МВт) 1: 0.0231
88 | Потребители прочих отраслей, население | ПС 110 кВ Пыталово (ПС 148) | 148-08 | ДУ | 5 | Номер очереди ограничения (МВт) 1: 0.0264
| Потребители прочих отраслей, население |  | 148-11 | ДУ | 5 | Номер очереди ограничения (МВт) 1: 0.0396
| Потребители прочих отраслей, население |  | 288-04 | ДУ | 20 | Номер очереди ограничения (МВт) 7: 0.011
89 | Потребители прочих отраслей, население | ПС 110 кВ Линово (ПС 288) | 288-01 | ДУ | 20 | Номер очереди ограничения (МВт) 7: 0.0154
| Потребители прочих отраслей, население |  | 288-02 | ДУ | 20 | Номер очереди ограничения (МВт) 7: 0.0242
| Потребители прочих отраслей, население |  | 288-03 | ДУ | 20 | Номер очереди ограничения (МВт) 7: 0.0253
| Потребители прочих отраслей, население |  | 287-06 | ДУ | 20 | Номер очереди ограничения (МВт) 10: 0.0209
90 | Потребители прочих отраслей, население | ПС 110 кВ Гавры (ПС 287) | 287-03 | ДУ | 20 | Номер очереди ограничения (МВт) 10: 0.011
| Потребители прочих отраслей, население |  | 287-04 | ДУ | 20 | Номер очереди ограничения (МВт) 10: 0.0132
91 | Потребители прочих отраслей, население | ПС 110 кВ Подлипье (ПС 356) | 356-04 | ДУ | 20 | Номер очереди ограничения (МВт) 10: 0.0077
Итого по Восточным ЭС | [5 empty] | 0.0891 | 1.1429 | 0.2398 | 1.1297 | 0.1309 | 0.7183 | 0.1111 | 1.9976 | 0.363 | 0.8591
Всего по Псковской энергосистеме | [5 empty] | 2.9487 | 6.7723 | 2.6021 | 1.6654 | 1.3182 | 1.3062 | 0.82916 | 2.3998 | 1.1041 | 0.97845
Всего с нарастающим итогом, МВт | [5 empty] | 2.9487 | 9.721 | 12.3231 | 13.9885 | 15.3067 | 16.613 | 17.4422 | 19.8419 | 20.946 | 21.9245
|  |  |  | Итого до 5 мин |  | 2.9487 | 9.6819 | 12.0684 | 13.2432 | 13.2432 | 13.5578 | 13.5578 | 13.5578 | 13.5578 | 13.5578
|  |  |  | Итого от 5 до 20 мин |  | 0 | 0.033 | 0.1441 | 0.2607 | 1.2375 | 1.3359 | 1.4657 | 1.5801 | 1.7429 | 1.8359
|  |  |  | Итого до 20 мин |  | 2.9487 | 9.7149 | 12.2125 | 13.5039 | 14.4807 | 14.8937 | 15.0235 | 15.1379 | 15.3007 | 15.3937
|  |  |  | Итого от 20 до 60 мин |  | 0 | 0.00605 | 0.11064 | 0.48464 | 0.82608 | 1.7193 | 2.4186 | 4.704 | 5.6453 | 6.5308
|  |  |  | Всего |  | 2.9487 | 9.721 | 12.3231 | 13.9885 | 15.3067 | 16.613 | 17.4422 | 19.8419 | 20.946 | 21.9245
|  |  |  | Всего с использованием ДУ |  | 2.9487 | 5.8805 | 8.267 | 9.0942 | 9.9599 | 10.335 | 10.4109 | 10.4868 | 10.6408 | 10.6936

## 13
Раздел 1. Сведения о потреблении электрической энергии (мощности), включенном в График временного отключения потребления на 2022-2023 гг., по данным внеочередных контрольных замеров 21.06.2023 г. по Псковскому филиалу ПАО "Россети Северо-Запад"
№ п/п | Потребитель | Наименование ПС | Наименование фидера | Способ ввода отключения по графику | Время отключения | Номер очереди ограничения (МВт)
[6 empty] | 1 | 2 | 3 | 4 | 5 | 6 | 7 | 8 | 9 | 10
1 | 2 | 3 | 4 | 5 | 6 | 7 | 8 | 9 | 10 | 11 | 12 | 13 | 14 | 15 | 16
Северные ЭС
| ОАО ПЗМП |  | ШМ РАТ-1, РАТ-2
|  |  | 019-12 | ПП | 60 | Номер очереди ограничения (МВт) 8: 0.7461
1 | Машиностроение | ПС 110 кВ Псков (ПС 53) | 019-23 | ПП | 60 | Номер очереди ограничения (МВт) 8: 0.0402
| 793-350, эн.8-951-757-84-54 |  | 019-05 | ПП | 60 | Номер очереди ограничения (МВт) 8: 0
АО АТС-Т
2 | Машиностроение | ПС 110 кВ Заводская (ПС 328) | 328-43 | ПП | 20 | Номер очереди ограничения (МВт) 5: 0.25272
72-15-41; 72-15-67; 73-72-67; 8-953-240-76-60
ОАО ПЗР Плескава
3 | Машиностроение | ПС 110 кВ Завеличье (ПС 283) | 283-03 | ОВБ | 60 | Номер очереди ограничения (МВт) 6: 0.14535
дир. 8-911-894-00-20
эн.8-911-398-29-56
ООО ОРИОН М
4 | Строительство | ПС 110 кВ Псковкирпич (ПС 198) | 198-10 | ОВБ | 60 | Номер очереди ограничения (МВт) 10: 0
Игорь Николаевич 8-960-223-47-46
8-911-388-20-34; 8-992-299-60-19; 8-911-364-96-22
ОАО "АВАР"
5 | Машиностроение | ПС 110 кВ ЭТЗ (ПС 399) | 399-07 | ОВБ | 60 | Номер очереди ограничения (МВт) 7: 1.1889
66-41-00,660-797,669-625
АО ЗЕНЧА-Псков
6 | Машиностроение | ПС 110 кВ ЭТЗ (ПС 399) | 399-19 | ОВБ | 60 | Номер очереди ограничения (МВт) 5: 0.042
72-88-58, 72-07-41,8-911-365-52-70,8-921-112-64-98
ЗАО "Криогаз-Псков"
7 | Прочие отрасли | ПС 110 кВ Северная (ПС 100) | 100-04,100-11 | ОВБ | 60 | Номер очереди ограничения (МВт) 2: 0.15; Номер очереди ограничения (МВт) 6: 0.0945
89111169569,8(812)3837070
ООО "Племрепродуктор НАЗИЯ"
8 | электро | ПС 110 кВ Тямша (ПС 253) | 253-08 | ОВБ | 60 | Номер очереди ограничения (МВт) 6: 0.3411
| 89113660721,8(812)4496092 |  | 253-09 | ОВБ | 60 | Номер очереди ограничения (МВт) 6: 1.1868
ООО Келлогг Рус
9 | Пищевая | ПС 110 кВ Северная (ПС 100) | 100-07 | ПП | 20 | Номер очереди ограничения (МВт) 8: 0
| 62-31-82;(473)222-93-96;62-32-83; охрана 62-31-58 деж.эл-к 8-964-316-93-94, энер-к 8-964-316-93-84 |  | 100-08 | ПП | 20 | Номер очереди ограничения (МВт) 8: 0.9675
КОМБИНАТ НЕРУДНЫХ
10 | МАТЕРИАЛОВ | ПС 110 кВ ГИК (ПС 205) | 205-03 | ПП | 60 | Номер очереди ограничения (МВт) 7: 0.75; Номер очереди ограничения (МВт) 8: 1.0493
Пром. стройматериалов
НОВЫЙ ИЗБОРСК т.(8-811-48) 97-167ф,8-960-222-00-11
ООО ТАНН НЕВСКИЙ
11 | Деревообрабат. пром-ть |  | 282-47 | ДУ | 5 | Номер очереди ограничения (МВт) 2: 0.72626
59-58-31,8-911-352-92,68
ООО "Энергетическая компания "Сбыт Трейдинг Инновации"
12 | Ф.9-8812-251-32-58,9-8812-251-13-73
| ООО "Евро-Керамика" | ПС 110 кВ ПКК (ПС 504) | 504-01 | ПП | 20 | Номер очереди ограничения (МВт) 6: 0.225; Номер очереди ограничения (МВт) 7: 0.225; Номер очереди ограничения (МВт) 8: 0.15; Номер очереди ограничения (МВт) 9: 0.15; Номер очереди ограничения (МВт) 10: 0.192
| 62-25-46,8-900-991-00-27,ф.8-811-48-2-28-30,8-911-351-18-08 |  | 504-09 | ПП | 20 | Номер очереди ограничения (МВт) 3: 0.375; Номер очереди ограничения (МВт) 4: 0.375; Номер очереди ограничения (МВт) 5: 0.375; Номер очереди ограничения (МВт) 6: 0.225; Номер очереди ограничения (МВт) 7: 0.06
| ОАО ДСК пл.1, пл.2 |  | 399-15 | ПП | 60 | Номер очереди ограничения (МВт) 8: 0.1278
13 | Строительство | ПС 110 кВ ЭТЗ (ПС 399) | 399-21 | ПП | 60 | Номер очереди ограничения (МВт) 8: 0.4716
753014, 9113686513;724259, 722732
| ОГЭ:75-30-14 Ларионов Михаил Валентинович 89113686513 | ПС 110 кВ Псков (ПС 53) | 53-69 | ПП | 60 | Номер очереди ограничения (МВт) 8: 0.0405
ОАО "АДС"
14 | Машиностроение | ПС 110 кВ Речная (ПС 126) | 126-05 | ПП | 20 | Номер очереди ограничения (МВт) 6: 0.2709
| Псков, 737456,794140; 79-41-56,79-41-48, 89116927258 |  | 126-09 |  |  | Номер очереди ограничения (МВт) 6: 0
| ООО "СКТ ГРУПП" | ПС 110 кВ Льнокомбинат (ПС 73) | 73-01 | ПП | 20 | Номер очереди ограничения (МВт) 9: 0.75456
|  | ПС 110 кВ Льнокомбинат (ПС 73) | 73-19 | ПП | 20 | Номер очереди ограничения (МВт) 9: 0.5643
15 | Машиностроение |  | 019-25 | ПП | 60 | Номер очереди ограничения (МВт) 5: 0.8715
| т. 79-18-00,79-18-10,720-985 89113901258 Васильев Виктор Николаевич | ПС 110 кВ Псков (ПС 53)
| ОАО"ЭЛТЕ +" |  | 283-19 | ПП | 60 | Номер очереди ограничения (МВт) 9: 0.2997
16 | Машиностроение | ПС 110 кВ Завеличье (ПС 283) | 283-06 | ПП | 60 | Номер очереди ограничения (МВт) 9: 0.01035
дир. 56-30-18,56-30-42, 89212183948 Александр Васильевич
ООО "Лента"
17 | прочие отрасли | ПС 110 кВ Завеличье (ПС 283) | 283-04 | ДУ | 5 | Номер очереди ограничения (МВт) 3: 0.48553
| 701-296,921-848-71-14 | ПС 110 кВ Овсище (ПС 282) | 282-44 | ПП | 60 | Номер очереди ограничения (МВт) 7: 0.075; Номер очереди ограничения (МВт) 8: 0.075; Номер очереди ограничения (МВт) 9: 0.15; Номер очереди ограничения (МВт) 10: 0.10425
ОАО Пск.гор.-молочный з-д
18 | Пищевая пром-сть | ПС 110 кВ Речная (ПС 126) | 126-02 126-12 | ПП | 60 | Номер очереди ограничения (МВт) 7: 0.225; Номер очереди ограничения (МВт) 8: 0.22125
т.72-32-04,724180
ОАО Псковмясопром
19 | Пищевая пром-ть | ПС 110 кВ Льнокомбинат (ПС 73) | 73-22 | ПП | 60 | Номер очереди ограничения (МВт) 7: 0
тел. 79-35-52, 79-30-46 89319053552 Александр Владимирович
Автоспецоборудование
20 | Машиностроение | ПС 110 кВ Псков (ПС 53) | 53-05 | ПП | 60 | Номер очереди ограничения (МВт) 8: 0.18867
тел. 72-08-29,79-30-93 89118838879 Василий
ООО " Псковэнерготранс" (ПИК-60)
21 | Прочие отрасли | ПС 110 кВ Завеличье (ПС 283) | 283-28 | ОВБ | 60 | Номер очереди ограничения (МВт) 4: 0.38165
793-793, 793-799ф 89118874913
ООО ПК "ЖБИ-1"
22 | Строительство | ПС 110 кВ Льнокомбинат (ПС 73) | 73-09 | ПП | 20 | Номер очереди ограничения (МВт) 2: 0.15; Номер очереди ограничения (МВт) 5: 0.15; Номер очереди ограничения (МВт) 7: 0.075; Номер очереди ограничения (МВт) 10: 0.066
8-911-366-26-22; 8-911-369-19-49; 72-86-58
ОЭЗ ППТ Моглино
23 | прочие отрасли | ПС 110 кВ Моглино (ПС 103) | ВЛ 110 Моглинская-1 | ДУ | 5 | Номер очереди ограничения (МВт) 1: 0.77; Номер очереди ограничения (МВт) 2: 0.77; Номер очереди ограничения (МВт) 3: 0.77; Номер очереди ограничения (МВт) 4: 0.77; Номер очереди ограничения (МВт) 5: 1.0857
29-33-33; 68-20-75
АО "МОСЭНЕРГОСБЫТ"
24 | прочие отрасли | ПС 110 кВ Завеличье (ПС 283) | 283-23,283-24 | ДУ | 5 | Номер очереди ограничения (МВт) 1: 0.077; Номер очереди ограничения (МВт) 2: 0.12705
8-921-942-75-79, 8-4822-79-03-83
Потребители, отключаемые с центров питания.
| Потребители прочих отраслей, население |  | 282-01 | ОВБ | 60 | Номер очереди ограничения (МВт) 4: 0.0861
| Потребители прочих отраслей, население |  | 282-35 | ОВБ | 60 | Номер очереди ограничения (МВт) 4: 0.4698
| Потребители прочих отраслей, население |  | 282-48 | ОВБ | 60 | Номер очереди ограничения (МВт) 4: 0.1449
| Потребители прочих отраслей, население | ПС 110 кВ Овсище (ПС 282) | 282-14 | ОВБ | 60 | Номер очереди ограничения (МВт) 4: 0.0597
25 | Потребители прочих отраслей, население |  | 282-32 | ДУ | 5 | Номер очереди ограничения (МВт) 1: 0
| Потребители прочих отраслей, население |  | 282-05 | ОВБ | 60 | Номер очереди ограничения (МВт) 4: 0.0123
| Потребители прочих отраслей, население |  | 282-19 | ОВБ | 60 | Номер очереди ограничения (МВт) 4: 0.063
| Потребители прочих отраслей, население |  | 282-33 | ОВБ | 60 | Номер очереди ограничения (МВт) 4: 0.1683
| Потребители прочих отраслей, население |  | 282-36 | ОВБ | 60 | Номер очереди ограничения (МВт) 4: 0.12795
26 | Потребители прочих отраслей, население | ПС 110 кВ Карамышево (ПС 64) | 64-02 | ДД | 60 | Номер очереди ограничения (МВт) 9: 0.02565
| Потребители прочих отраслей, население |  | 64-14 | ДД | 60 | Номер очереди ограничения (МВт) 9: 0.0095386
| Потребители прочих отраслей, население |  | 74-13 | ДУ | 5 | Номер очереди ограничения (МВт) 1: 0.022176
27 | Потребители прочих отраслей, население | ПС 110 кВ Печоры (ПС 74) | 74-09 | ДУ | 5 | Номер очереди ограничения (МВт) 1: 0.009548
| Потребители прочих отраслей, население |  | 74-14 | ДУ | 5 | Номер очереди ограничения (МВт) 1: 0.027258
| Потребители прочих отраслей, население |  | 74-16 | ДУ | 5 | Номер очереди ограничения (МВт) 1: 0.0088005
| Потребители прочих отраслей, население |  | 7-03 | ОП | 5 | Номер очереди ограничения (МВт) 2: 0.23885
28 | Потребители прочих отраслей, население | ПС 35 кВ Палкино (ПС 7) | 7-05 | ОП | 5 | Номер очереди ограничения (МВт) 2: 0.032802
| Потребители прочих отраслей, население |  | 7-09 | ОП | 5 | Номер очереди ограничения (МВт) 2: 0.002156
| Потребители прочих отраслей, население |  | 192-01 | ОП | 5 | Номер очереди ограничения (МВт) 2: 0.04081
| Потребители прочих отраслей, население |  | 192-04 | ОП | 5 | Номер очереди ограничения (МВт) 2: 0.019096
29 | Потребители прочих отраслей, население | ПС 110 кВ Гдов (ПС 192) | 192-08 | ОП | 5 | Номер очереди ограничения (МВт) 2: 0.003542
| Потребители прочих отраслей, население |  | 192-10 | ОП | 5 | Номер очереди ограничения (МВт) 2: 0.21297
| Потребители прочих отраслей, население |  | 192-11 | ОП | 5 | Номер очереди ограничения (МВт) 2: 0.027258
30 | Потребители прочих отраслей, население | ПС 110 кВ Струги Красные (ПС 61) | 61-09 | ОП | 5 | Номер очереди ограничения (МВт) 2: 0.0017673
| Потребители прочих отраслей, население |  | 113-02 | ОП | 5 | Номер очереди ограничения (МВт) 2: 0.001617
31 | Потребители прочих отраслей, население | ПС 110 кВ Плюсса (ПС 113) | 113-07 | ОП | 5 | Номер очереди ограничения (МВт) 2: 0.29044
| Потребители прочих отраслей, население |  | 113-11 | ОП | 5 | Номер очереди ограничения (МВт) 2: 0.012628
32 | Потребители прочих отраслей, население | ПС 35 кВ Чудская (ПС 80) | 80-07 | ОВБ | 60 | Номер очереди ограничения (МВт) 10: 0.027375
| Потребители прочих отраслей, население |  | 80-09 | ОВБ | 60 | Номер очереди ограничения (МВт) 10: 0.0027
| Потребители прочих отраслей, население |  | 11-04 | ДД | 60 | Номер очереди ограничения (МВт) 10: 0.013275
33 | Потребители прочих отраслей, население | ПС 35 кВ Лавры (ПС 11) | 11-05 | ДД | 60 | Номер очереди ограничения (МВт) 10: 0.03765
| Потребители прочих отраслей, население |  | 11-06 | ДД | 60 | Номер очереди ограничения (МВт) 10: 0.0174
| Потребители прочих отраслей, население |  | 69-03 | ДД | 60 | Номер очереди ограничения (МВт) 9: 0.074587
| Потребители прочих отраслей, население |  | 69-07 | ДД | 60 | Номер очереди ограничения (МВт) 9: 0.029362
34 | Потребители прочих отраслей, население | ПС 110 кВ Изборск (ПС 69) | 69-12 | ДД | 60 | Номер очереди ограничения (МВт) 9: 0.03135
| Потребители прочих отраслей, население |  | 69-13 | ДД | 60 | Номер очереди ограничения (МВт) 9: 0.04455
| Потребители прочих отраслей, население |  | 9-07 | ОВБ | 60 | Номер очереди ограничения (МВт) 9: 0.002775
35 | Потребители прочих отраслей, население | ПС 35 кВ Ротово (ПС 9) | 9-08 | ОВБ | 60 | Номер очереди ограничения (МВт) 9: 0.086775
36 | Потребители прочих отраслей, население | ПС 110кВ ПКК(ПС 504) | 504-10 | ОВБ | 60 | Номер очереди ограничения (МВт) 9: 0.117
| Потребители прочих отраслей, население |  | 138-05 | ДД | 60 | Номер очереди ограничения (МВт) 9: 0.05625
37 | Потребители прочих отраслей, население | ПС 110 кВ Середка (ПС 138) | 138-08 | ДД | 60 | Номер очереди ограничения (МВт) 9: 0.04845
| Потребители прочих отраслей, население |  | 138-11 | ДД | 60 | Номер очереди ограничения (МВт) 9: 0.49815
38 | Потребители прочих отраслей, население | ПС 110 кВ Крипецы (ПС 217) | 217-02 | ОВБ | 60 | Номер очереди ограничения (МВт) 7: 0.02025
39 | Потребители прочих отраслей, население | ПС 110 кВ Кирово (ПС 385) | 385-02 | ДД | 60 | Номер очереди ограничения (МВт) 7: 0.05895
| Потребители прочих отраслей, население |  | 283-18 | ДУ | 5 | Номер очереди ограничения (МВт) 1: 0.58535
| Потребители прочих отраслей, население |  | 283-20 | ДУ | 5 | Номер очереди ограничения (МВт) 1: 0.012474
| Потребители прочих отраслей, население |  | 283-21 | ДУ | 5 | Номер очереди ограничения (МВт) 1: 0
| Потребители прочих отраслей, население |  | 283-26 | ДУ | 5 | Номер очереди ограничения (МВт) 1: 0.019866
40 | Потребители прочих отраслей, население | ПС 110 кВ Завеличье (ПС 283) | 283-31 | ДУ | 5 | Номер очереди ограничения (МВт) 1: 0.043659
| Потребители прочих отраслей, население |  | 283-38 | ДУ | 5 | Номер очереди ограничения (МВт) 1: 0.019712
| Потребители прочих отраслей, население |  | 283-36 | ДУ | 5 | Номер очереди ограничения (МВт) 1: 0.33957
| Потребители прочих отраслей, население |  | 283-37 | ДУ | 5 | Номер очереди ограничения (МВт) 1: 0
| Потребители прочих отраслей, население |  | 283-39 | ДУ | 5 | Номер очереди ограничения (МВт) 1: 0.45045
| Потребители прочих отраслей, население |  | 399-03 | ОВБ | 60 | Номер очереди ограничения (МВт) 7: 0.126
| Потребители прочих отраслей, население |  | 399-04 | ОВБ | 60 | Номер очереди ограничения (МВт) 7: 0.0432
41 | Потребители прочих отраслей, население | ПС 110 кВ ЭТЗ (ПС 399) | 399-23 | ОВБ | 60 | Номер очереди ограничения (МВт) 7: 0.1818
| Потребители прочих отраслей, население |  | 399-24 | ОВБ | 60 | Номер очереди ограничения (МВт) 7: 0.12195
| Потребители прочих отраслей, население |  | 399-32 | ОВБ | 60 | Номер очереди ограничения (МВт) 7: 0.081
| Потребители прочих отраслей, население |  | 73-04 | ОВБ | 60 | Номер очереди ограничения (МВт) 10: 0.0204
| Потребители прочих отраслей, население |  | 73-14 | ОВБ | 60 | Номер очереди ограничения (МВт) 10: 0.21132
42 | Потребители прочих отраслей, население | ПС 110 кВ Льнокомбинат (ПС 73) | 73-21 | ОВБ | 60 | Номер очереди ограничения (МВт) 10: 0.14472
| Потребители прочих отраслей, население |  | 73-26 | ОВБ | 60 | Номер очереди ограничения (МВт) 10: 0.42372
| Потребители прочих отраслей, население |  | 328-09 | ОВБ | 60 | Номер очереди ограничения (МВт) 5: 0.1134
| Потребители прочих отраслей, население |  | 328-34 | ОВБ | 60 | Номер очереди ограничения (МВт) 5: 0
| Потребители прочих отраслей, население |  | 328-37 | ОВБ | 60 | Номер очереди ограничения (МВт) 5: 0.14094
| Потребители прочих отраслей, население |  | 328-40 | ОВБ | 60 | Номер очереди ограничения (МВт) 5: 0.34542
| Потребители прочих отраслей, население |  | 53-02 | ОП | 5 | Номер очереди ограничения (МВт) 3: 0.035204
| Потребители прочих отраслей, население |  | 53-12 | ОП | 5 | Номер очереди ограничения (МВт) 3: 0.073181
43 | Потребители прочих отраслей, население | ПС 110 кВ Псков (ПС 53) | 53-27 | ОП | 5 | Номер очереди ограничения (МВт) 3: 0
| Потребители прочих отраслей, население |  | 53-59 | ОП | 5 | Номер очереди ограничения (МВт) 3: 0.16324
| Потребители прочих отраслей, население |  | 53-60 | ОП | 5 | Номер очереди ограничения (МВт) 3: 0.19866
44 | Потребители прочих отраслей, население | ПС 110 кВ Псковкирпич (ПС 198) | 198-14 | ОВБ | 60 | Номер очереди ограничения (МВт) 8: 0.14235
Итого по Северным ЭС | [5 empty] | 2.3859 | 2.8073 | 2.1008 | 2.6587 | 3.3767 | 2.4887 | 3.2321 | 4.2202 | 2.9533 | 1.2608
Южные ЭС
ИП Долинер Л.Э.
45 | 8-903-674-95-25 | ПС 110 кВ Великие Луки (ПС 70) | 70-21 | ОВБ | 60 | Номер очереди ограничения (МВт) 3: 0.14004
прочие отрасли
ООО ЭК СТИ
46 | 9-8812-251-32-58 | ПС 35кВ Демидово(ПС 77) | 77-02 | ОВБ | 60 | Номер очереди ограничения (МВт) 8: 0.075375
|  | ПС 110 кВ Кунья (ПС 139) | 139-19 | ОВБ | 60 | Номер очереди ограничения (МВт) 8: 0.07425
прочие отрасли
АО Опытный завод Микрон
47 | 89116908030 | ПС 110 кВ ВЗЩА (ПС 348) | 348-34 | ДУ | 5 | Номер очереди ограничения (МВт) 2: 1.6619
|  |  | 348-28 | ДУ | 5 | Номер очереди ограничения (МВт) 2: 0
Машиностроение
АО "Транснефть-Верхняя Волга"
48 |  | ПС 110 кВ ВЗЩА (ПС 348) | 348-08 | ДУ | 5 | Номер очереди ограничения (МВт) 3: 0.45276
8(81153)92667
Машиностроение
АО "ПЭС"
49 | т. 8(81153)38481 | ПС 110 кВ Реостат (ПС 206) | 206-01 | ОВБ | 60 | Номер очереди ограничения (МВт) 7: 0.38556
| Машиностроение | ПС 110 кВ Реостат (ПС 206) | 206-03 | ОВБ | 60 | Номер очереди ограничения (МВт) 7: 0.18153
ООО Кабельный завод "АЛЮР"
50 | Машиностроение | ПС 110 кВ ВЗЩА (ПС 348) | 348-32 | ДУ | 5 | Номер очереди ограничения (МВт) 3: 0.44; Номер очереди ограничения (МВт) 4: 0.2442
г. В. Луки ул. Гоголя 3б т. 8(81153)91786
ОАО Красное знамя
51 | с/хозяйство | ПС 110 кВ Насва (ПС 173) | 173-06 | ОВБ | 60 | Номер очереди ограничения (МВт) 9: 0.29448
д.Насва Новосокольнический р-он т.8(81144)25339
ЗАО ЗЭТО
52 | т.8(81153)38052 | ПС 110 кВ В.Луки ФТП (ПС 157) | 157-31 | ДУ | 5 | Номер очереди ограничения (МВт) 4: 0
Машиностроение
ООО Магна
53 | т.8(81153)25339 | ПС 35 кВ Дубрава (ПС 78) | 078-01 | ОВБ | 60 | Номер очереди ограничения (МВт) 10: 0.45022
Машиностроение
54 | ОАО Великолукский мясокомбинат
|  | ПС 110 кВ Великие Луки (ПС 70) | 070-16 | ПП | 20 | Номер очереди ограничения (МВт) 8: 0; Номер очереди ограничения (МВт) 9: 0
| т.8(81153)60887,+79113617671 |  | 070-06 | ПП | 20 | Номер очереди ограничения (МВт) 5: 0.075; Номер очереди ограничения (МВт) 7: 0.11325; Номер очереди ограничения (МВт) 8: 0.3; Номер очереди ограничения (МВт) 9: 0.375; Номер очереди ограничения (МВт) 10: 0.53175
|  |  | 070-30 | ПП | 20 |  |  |  | 0.3 | 0.3 | 0.3 | 0.45 | 0.62625 | 0.525 | 0.69075
Пищевая
ООО ВАЗ Импульс
55 | т. 8(81153)91955. | ПС 110 кВ ВЗЩА (ПС 348) | 348-25 | ДУ | 5 | Номер очереди ограничения (МВт) 1: 0; Номер очереди ограничения (МВт) 2: 0
Машиностроение
ООО "Ритм-2000"
56 |  | ПС 110 кВ Рябики (ПС 130) | 130-17 | ДУ | 5 | Номер очереди ограничения (МВт) 2: 0.074085; Номер очереди ограничения (МВт) 3: 0.1617
прочие отрасли
ООО "Торговый дом АЛЬЯНС-ТРЕЙД"
57 |  | ПС 110 кВ Великие Луки (ПС 70) | 070-22 | ОВБ | 60 | Номер очереди ограничения (МВт) 6: 0.28278
прочие отрасли
ООО Мост
58 | 89113699695 | ПС 110 кВ Кунья (ПС 139) | 139-11 | ОВБ | 60 | Номер очереди ограничения (МВт) 9: 0.010575
Деревообраб.пром-ть
ООО Великолукский Радиозавод
59 | т. 8(81153)68020 | ПС 110 кВ Рябики (ПС 130) | 130-17 | ДУ | 5 | Номер очереди ограничения (МВт) 1: 0.14104
Машиностроение
ООО "Энергетическая компания "Сбыт Трейдинг Инновации"
60 | прочие отрасли
Ф.9-8812-251-32-58,9-8812-251-13-73
| ЗАО "Великолукский молочный комбинат" | ПС 110 кВ Рябики (ПС 130) | 130-26 | ДУ | 5 | Номер очереди ограничения (МВт) 2: 0.3377; Номер очереди ограничения (МВт) 4: 0.22; Номер очереди ограничения (МВт) 6: 0.4279
Потребители, отключаемые с центров питания.
| Потребители прочих отраслей, население | ПС 110 кВ Поречье (ПС 359) | 359-07 | ДД | 60 | Номер очереди ограничения (МВт) 5: 0.0158
61 | Потребители прочих отраслей, население |  | 359-01 | ДД | 60 | Номер очереди ограничения (МВт) 5: 0.0112
|  |  | 359-02 | ДД | 60 | Номер очереди ограничения (МВт) 5: 0.0847
| Потребители прочих отраслей, население |  | 359-10 | ДД | 60 | Номер очереди ограничения (МВт) 5: 0.006
| Потребители прочих отраслей, население | ПС 110 кВ Переслегино (ПС 236) | 236-01 | ОВБ | 60 | Номер очереди ограничения (МВт) 5: 0.0351
62 | Потребители прочих отраслей, население |  | 236-05 | ОВБ | 60 | Номер очереди ограничения (МВт) 5: 0.1328
|  |  | 236-10 | ОВБ | 60 | Номер очереди ограничения (МВт) 5: 0.0018
| Потребители прочих отраслей, население |  | 236-06 | ОВБ | 60 | Номер очереди ограничения (МВт) 5: 0.0294
63 | Потребители прочих отраслей, население | ПС 110 кВ Маево (ПС 311) | 311-02 | ДУ | 5 | Номер очереди ограничения (МВт) 1: 0.02354
| Потребители прочих отраслей, население |  | 311-06 | ДУ | 5 | Номер очереди ограничения (МВт) 1: 0.00572
| Потребители прочих отраслей, население | ПС 110 кВ Невель-1 (ПС 114) | 114-04 | ОП | 5 | Номер очереди ограничения (МВт) 2: 0.054285
64 | Потребители прочих отраслей, население |  | 114-15 | ОП | 5 | Номер очереди ограничения (МВт) 2: 0.12826
| Потребители прочих отраслей, население |  | 114-21 | ОП | 5 | Номер очереди ограничения (МВт) 2: 0.165
| Потребители прочих отраслей, население | ПС 110 кВ Кунья (ПС 139) | 139-04 | ДУ | 5 | Номер очереди ограничения (МВт) 1: 0.015015
| Потребители прочих отраслей, население |  | 139-05 | ДУ | 5 | Номер очереди ограничения (МВт) 1: 0.027258
65 | Потребители прочих отраслей, население |  | 139-07 | ДУ | 5 | Номер очереди ограничения (МВт) 1: 0.0072765
| Потребители прочих отраслей, население |  | 139-09 | ДУ | 5 | Номер очереди ограничения (МВт) 1: 0.026488
| Потребители прочих отраслей, население |  | 139-10 | ДУ | 5 | Номер очереди ограничения (МВт) 1: 0.032725
| Потребители прочих отраслей, население |  | 139-15 | ДУ | 5 | Номер очереди ограничения (МВт) 1: 0.010549
66 | Потребители прочих отраслей, население | ПС 110 кВ В.Луки ФТП (ПС 157) | 157-25 | ДУ | 5 | Номер очереди ограничения (МВт) 1: 0.053793
| Потребители прочих отраслей, население |  | 157-22 | ДУ | 5 | Номер очереди ограничения (МВт) 1: 0.043824
| Потребители прочих отраслей, население | ПС 110 кВ ВЗЩА (ПС 348) | 348-15 | ДУ | 5 | Номер очереди ограничения (МВт) 1: 0.03036
| Потребители прочих отраслей, население |  | 348-48 | ДУ | 5 | Номер очереди ограничения (МВт) 1: 1.3424
67 | Потребители прочих отраслей, население |  | 348-35 | ДУ | 5 | Номер очереди ограничения (МВт) 1: 0
| Потребители прочих отраслей, население |  | 348-22 | ДУ | 5 | Номер очереди ограничения (МВт) 1: 0.5368
| Потребители прочих отраслей, население |  | 348-58 | ДУ | 5 | Номер очереди ограничения (МВт) 1: 0.26576
68 | Потребители прочих отраслей, население | ПС 110 кВ Рябики (ПС 130) | 130-02 | ДУ | 5 | Номер очереди ограничения (МВт) 1: 0.15998
| Потребители прочих отраслей, население |  | 130-18 | ДУ | 5 | Номер очереди ограничения (МВт) 1: 0.01848
69 | Потребители прочих отраслей, население | ПС 110 кВ Великие Луки (ПС 70) | 070-28 | ОП | 5 | Номер очереди ограничения (МВт) 2: 0
70 | Потребители прочих отраслей, население | ПС 110 кВ Невель-2 (ПС 129) | 129-10 | ДУ | 5 | Номер очереди ограничения (МВт) 1: 0.02992
71 | Потребители прочих отраслей, население | ПС 110 кВ Булынино (ПС 136) | 136-02 | ДУ | 5 | Номер очереди ограничения (МВт) 1: 0.12474
| Потребители прочих отраслей, население |  | 136-08 | ДУ | 5 | Номер очереди ограничения (МВт) 1: 0.08613
72 | Потребители прочих отраслей, население | ПС 110 кВ Сиверст (ПС 167) | 167-05 | ОВБ | 60 | Номер очереди ограничения (МВт) 2: 0.0066
| Потребители прочих отраслей, население | ПС 110 кВ Недомерки (ПС 286) | 286-02 | ДУ | 5 | Номер очереди ограничения (МВт) 2: 0.10494
73 | Потребители прочих отраслей, население |  | 286-03 | ДУ | 5 | Номер очереди ограничения (МВт) 2: 0.12584
| Потребители прочих отраслей, население |  | 286-04 | ДУ | 5 | Номер очереди ограничения (МВт) 2: 0.05874
| Потребители прочих отраслей, население |  | 286-05 | ДУ | 5 | Номер очереди ограничения (МВт) 2: 0.02904
74 | Потребители прочих отраслей, население | ПС 35 кВ Борки (ПС 37) | 37-03 | ОВБ | 60 | Номер очереди ограничения (МВт) 3: 0.01528
| Потребители прочих отраслей, население |  | 37-05 | ОВБ | 60 | Номер очереди ограничения (МВт) 3: 0.0474
| Потребители прочих отраслей, население | ПС 110 кВ Малахово (ПС 507) | 507-01 | ДУ | 5 | Номер очереди ограничения (МВт) 3: 0
75 |  |  | 507-03 | ДУ | 5 | Номер очереди ограничения (МВт) 3: 0.01848
| Потребители прочих отраслей, население |  | 507-05 | ДУ | 5 | Номер очереди ограничения (МВт) 3: 0.00088
76 | Потребители прочих отраслей, население | ПС 35 кВ Дубрава (ПС 78) | 78-03 | ОВБ | 60 | Номер очереди ограничения (МВт) 4: 0.21555
| Потребители прочих отраслей, население |  | 78-08 | ОВБ | 60 | Номер очереди ограничения (МВт) 4: 0.32333
77 | Потребители прочих отраслей, население | ПС 110 кВ Пустыньки (ПС 204) | 204-01 | ДУ | 5 | Номер очереди ограничения (МВт) 1: 0.009933
| Потребители прочих отраслей, население |  | 204-06 | ДУ | 5 | Номер очереди ограничения (МВт) 1: 0.01078
78 | Потребители прочих отраслей, население | ПС 110 кВ Рябики (ПС 130) | 130-12 | ДУ | 5 | Номер очереди ограничения (МВт) 1: 0
| Потребители прочих отраслей, население |  | 130-05 | ДУ | 5 | Номер очереди ограничения (МВт) 1: 0.12962
79 | Потребители прочих отраслей, население | ПС 110 кВ Суханово (ПС 352) | 352-01 | ДУ | 5 | Номер очереди ограничения (МВт) 1: 0.31324
| Потребители прочих отраслей, население |  | 352-04 | ДУ | 5 | Номер очереди ограничения (МВт) 1: 0
80 | Потребители прочих отраслей, население | ПС 110 кВ Насва (ПС 173) | 173-04 | ОВБ | 60 | Номер очереди ограничения (МВт) 8: 0.0968
Южные ЭС Западный участок ЭС
АО "Петербургская сбытовая компания"
81 | Прочие отрасли | ПС 110 кВ Себеж (ПС 312) | 312-11 | ПП | 20 | Номер очереди ограничения (МВт) 4: 0.0121; Номер очереди ограничения (МВт) 6: 0
Санкт-Петербург, тел. 8(812)3366950, г.Псков Гл.энергетик 89113510661
ООО Производственный Центр "Надежда"
82 | Дерев. и целл.-бум. | ПС 110 кВ Опочка (ПС 161) | 161-02 | ПП | 60 | Номер очереди ограничения (МВт) 4: 0.04; Номер очереди ограничения (МВт) 6: 0.04; Номер очереди ограничения (МВт) 9: 0.02
Опочка, тел.89113691971, 89113772684,отв.за эл.хоз.89113787054
| ООО "Астар" | ПС 110 кВ Ляпуны (ПС 313) | 313-07 | ПП | 20 | Номер очереди ограничения (МВт) 6: 0.02915; Номер очереди ограничения (МВт) 10: 0.02915
83 | Прочие отрасли | ПС 110 кВ Пустошка (ПС 309) | 309-11 | ПП | 20 | Номер очереди ограничения (МВт) 7: 0.0198; Номер очереди ограничения (МВт) 10: 0.0044
| Псков, тел 89819973711 |  | 309-11 | ПП | 60 | Номер очереди ограничения (МВт) 8: 0.006
|  |  | 312-04 | ПП | 20 | Номер очереди ограничения (МВт) 10: 0.0088
|  |  | 312-08 | ПП | 20 | Номер очереди ограничения (МВт) 4: 0.011; Номер очереди ограничения (МВт) 9: 0.0022
ООО "Орви Плюс"
84 | Прочие отрасли | ПС 110 кВ Опочка (ПС 161) | 161-04 | ПП | 20 | Номер очереди ограничения (МВт) 2: 0.0308; Номер очереди ограничения (МВт) 4: 0; Номер очереди ограничения (МВт) 6: 0
| Опочка, тел. 89113555205 |  | 161-16 | ПП | 20 | Номер очереди ограничения (МВт) 3: 0.1265; Номер очереди ограничения (МВт) 5: 0.1265
ООО Кожгалантерейная Фабрика "Альянс"
85 | Другие пром.произв. | ПС 110 кВ Опочка (ПС 161) | 161-16 | ПП | 60 | Номер очереди ограничения (МВт) 6: 0.02; Номер очереди ограничения (МВт) 9: 0.005
| Опочка, 21033 |  | 161-04 | ПП | 60 | Номер очереди ограничения (МВт) 4: 0.03; Номер очереди ограничения (МВт) 6: 0.002; Номер очереди ограничения (МВт) 8: 0
ООО "РН-Энерго"
86 | Прочие отрасли | ПС 110 кВ Себеж (ПС 312) | 312-08 | ПП | 20 | Номер очереди ограничения (МВт) 6: 0.0099; Номер очереди ограничения (МВт) 9: 0
тел. 8(495) 7774742
ООО "МСК-Энерго"
87 | Прочие отрасли | ПС 110 кВ Себеж (ПС 312) | 312-11 | ПП | 20 | Номер очереди ограничения (МВт) 8: 0.0088
тел.8 (800) 1000911
| Потребители прочих отраслей, население |  | 285-07 | ОП | 5 | Номер очереди ограничения (МВт) 2: 0.0132
88 | Потребители прочих отраслей, население | ПС 110 кВ Красногородск (ПС 285) | 285-03 | ОП | 5 | Номер очереди ограничения (МВт) 2: 0.0429
| Потребители прочих отраслей, население |  | 285-08 | ОП | 5 | Номер очереди ограничения (МВт) 2: 0.0121
| Потребители прочих отраслей, население |  | 285-04 | ОП | 5 | Номер очереди ограничения (МВт) 2: 1.3519
| Потребители прочих отраслей, население |  | 285-12 | ОП | 5 | Номер очереди ограничения (МВт) 2: 1.2881
| Потребители прочих отраслей, население |  | 63-04 | ОВБ | 60 | Номер очереди ограничения (МВт) 8: 0.008
89 | Потребители прочих отраслей, население | ПС-63 "Платишино" | 63-06 | ОВБ | 60 | Номер очереди ограничения (МВт) 8: 0.019
| Потребители прочих отраслей, население |  | 63-05 | ОВБ | 60 | Номер очереди ограничения (МВт) 8: 0.008
| Потребители прочих отраслей, население |  | 22-03 | ОВБ | 60 | Номер очереди ограничения (МВт) 9: 0.267
90 | Потребители прочих отраслей, население | ПС-22 "Жавры" | 22-04 | ОВБ | 60 | Номер очереди ограничения (МВт) 9: 0.009
| Потребители прочих отраслей, население |  | 22-07 | ОВБ | 60 | Номер очереди ограничения (МВт) 9: 0.015
| Потребители прочих отраслей, население |  | 43-03 | ДУ | 20 | Номер очереди ограничения (МВт) 8: 0.0055
91 | Потребители прочих отраслей, население | ПС-43 "Каленидово" | 43-06 | ДУ | 20 | Номер очереди ограничения (МВт) 8: 0.0484
| Потребители прочих отраслей, население |  | 43-05 | ДУ | 20 | Номер очереди ограничения (МВт) 8: 0.0264
| Потребители прочих отраслей, население |  | 71-01 | ДД | 60 | Номер очереди ограничения (МВт) 10: 0.005
92 | Потребители прочих отраслей, население | ПС-71 "Духново" | 71-05 | ДД | 60 | Номер очереди ограничения (МВт) 10: 0.003
| Потребители прочих отраслей, население |  | 71-08 | ДД | 60 | Номер очереди ограничения (МВт) 10: 0.007
| Потребители прочих отраслей, население |  | 71-02 | ДД | 60 | Номер очереди ограничения (МВт) 10: 0.03
| Потребители прочих отраслей, население |  | 71-03 | ДД | 60 | Номер очереди ограничения (МВт) 10: 0.026
| Потребители прочих отраслей, население |  | 161-13 | ДУ | 20 | Номер очереди ограничения (МВт) 5: 0.0044
93 | Потребители прочих отраслей, население | ПС 110 кВ Опочка (ПС 161) | 161-05 | ДУ | 20 | Номер очереди ограничения (МВт) 5: 0.0803
| Потребители прочих отраслей, население |  | 161-03 | ДУ | 20 | Номер очереди ограничения (МВт) 5: 0.1452
| Потребители прочих отраслей, население |  | 161-06 | ДУ | 20 | Номер очереди ограничения (МВт) 5: 0.5643
| Потребители прочих отраслей, население |  | 313-02 | ДУ | 5 | Номер очереди ограничения (МВт) 2: 0.0132
| Потребители прочих отраслей, население |  | 313-06 | ДУ | 5 | Номер очереди ограничения (МВт) 2: 0.0308
94 | Потребители прочих отраслей, население | ПС 110 кВ Ляпуны (ПС 313) | 313-08 | ДУ | 5 | Номер очереди ограничения (МВт) 2: 0.0462
| Потребители прочих отраслей, население |  | 313-03 | ДУ | 5 | Номер очереди ограничения (МВт) 2: 0.0165
| Потребители прочих отраслей, население |  | 313-09 | ДУ | 5 | Номер очереди ограничения (МВт) 2: 0.0561
| Потребители прочих отраслей, население |  | 41-02 | ДУ | 5 | Номер очереди ограничения (МВт) 3: 0.0484
95 | Потребители прочих отраслей, население | ПС-41 "Шильская" (ПС 41) | 41-04 | ДУ | 5 | Номер очереди ограничения (МВт) 3: 0.0385
| Потребители прочих отраслей, население |  | 41-03 | ДУ | 5 | Номер очереди ограничения (МВт) 3: 0.2123
| Потребители прочих отраслей, население |  | 41-07 | ДУ | 5 | Номер очереди ограничения (МВт) 3: 0.0187
| Потребители прочих отраслей, население |  | 41-05 | ДУ | 5 | Номер очереди ограничения (МВт) 3: 0.0506
| Потребители прочих отраслей, население |  | 41-06 | ДУ | 5 | Номер очереди ограничения (МВт) 3: 0.0803
96 | Потребители прочих отраслей, население | ПС 110 кВ Мякишево (ПС 372) | 372-02 | ДУ | 20 | Номер очереди ограничения (МВт) 4: 0.0187
| Потребители прочих отраслей, население |  | 372-01 | ДУ | 20 | Номер очереди ограничения (МВт) 4: 0.044
97 | Потребители прочих отраслей, население |  | 133-04 | ДД | 60 | Номер очереди ограничения (МВт) 6: 0.01
| Потребители прочих отраслей, население |  | 133-05 | ДД | 60 | Номер очереди ограничения (МВт) 6: 0.031
| Потребители прочих отраслей, население |  | 133-07 | ДД | 60 | Номер очереди ограничения (МВт) 6: 0.057
98 | Потребители прочих отраслей, население | ПС 110 кВ Идрица (ПС 133) | 133-09 | ДД | 60 | Номер очереди ограничения (МВт) 6: 0.01
| Потребители прочих отраслей, население |  | 133-16 | ДД | 60 | Номер очереди ограничения (МВт) 6: 0.003
| Потребители прочих отраслей, население |  | 133-10 | ДД | 60 | Номер очереди ограничения (МВт) 6: 0.04
| Потребители прочих отраслей, население |  | 133-14 | ДД | 60 | Номер очереди ограничения (МВт) 6: 0.005
99 | Потребители прочих отраслей, население | ПС 110 кВ Себеж (ПС 312) | 312-02 | ДУ | 5 | Номер очереди ограничения (МВт) 3: 0.1089
| Потребители прочих отраслей, население |  | 31-02 | ОВБ | 60 | Номер очереди ограничения (МВт) 7: 0.03
100 | Потребители прочих отраслей, население | ПС-31 "Бояриново" | 31-01 | ОВБ | 60 | Номер очереди ограничения (МВт) 7: 0.012
| Потребители прочих отраслей, население |  | 31-03 | ОВБ | 60 | Номер очереди ограничения (МВт) 7: 0.013
101 | Потребители прочих отраслей, население | ПС-29 "Максютино" | 29-03 | ОВБ | 60 | Номер очереди ограничения (МВт) 8: 0.016
| Потребители прочих отраслей, население |  | 29-04 | ОВБ | 60 | Номер очереди ограничения (МВт) 8: 0.011
| Потребители прочих отраслей, население |  | 309-09 | ДУ | 5 | Номер очереди ограничения (МВт) 3: 0.0891
102 | Потребители прочих отраслей, население | ПС 110 кВ Пустошка (ПС 309) | 309-10 | ДУ | 5 | Номер очереди ограничения (МВт) 3: 0.0407
| Потребители прочих отраслей, население |  | 309-03 | ДУ | 5 | Номер очереди ограничения (МВт) 3: 0.1694
| Потребители прочих отраслей, население |  | 309-04 | ДУ | 5 | Номер очереди ограничения (МВт) 3: 0.066
| Потребители прочих отраслей, население |  | 309-06 | ДУ | 5 | Номер очереди ограничения (МВт) 3: 0.0792
| Потребители прочих отраслей, население |  | 32-03 | ОВБ | 60 | Номер очереди ограничения (МВт) 8: 0.032
103 | Потребители прочих отраслей, население | ПС 32 "Алоль" | 32-04 | ОВБ | 60 | Номер очереди ограничения (МВт) 8: 0.057
| Потребители прочих отраслей, население |  | 32-01 | ОВБ | 60 | Номер очереди ограничения (МВт) 8: 0.034
104 | Потребители прочих отраслей, население | ПС 66 "Сергейцево" | 66-03 | ОВБ | 60 | Номер очереди ограничения (МВт) 4: 0.068
105 | Потребители прочих отраслей, население | ПС 20 "Криуха" | 20-02 | ОВБ | 60 | Номер очереди ограничения (МВт) 9: 0.011
| Потребители прочих отраслей, население |  | 20-03 | ОВБ | 60 | Номер очереди ограничения (МВт) 9: 0.027
106 | Потребители прочих отраслей, население | ПС 10 "Поддубье" | 10-03 | ОВБ | 60 | Номер очереди ограничения (МВт) 10: 0.006
Итого по Южным ЭС | [5 empty] | 3.4454 | 5.6482 | 2.4051 | 1.5269 | 1.6125 | 1.2677 | 1.2051 | 1.4528 | 1.5613 | 1.7921
Восточные ЭС
ООО Лесозавод «Судома»
107 | Дерев. и целл.-бум.пром. | ПС 110 кВ Судома (ПС 218) | 218-01 | ДУ | 5 | Номер очереди ограничения (МВт) 1: 0.88627
89118965904
ООО "Известпром"
108 | Промышленность | ПС 110 кВ Порхов (ПС 115) | 115-16 | ПП | 20 | Номер очереди ограничения (МВт) 7: 0.3165; Номер очереди ограничения (МВт) 8: 0.3165; Номер очереди ограничения (МВт) 9: 0.3165
Порхов т.8(81134)2-17-32
АО "Металлообрабатывающий завод"
109 | Промышленность | ПС 110 кВ ЗСК (ПС 388) | 388-05 | ПП | 60 |  |  | 0.108 |  | 0.108 | 0.108 | 0.108 | 0.108 | 0.108 | 0.108
Дно т.89118881967
| ОАО "Лужский Абразивный завод" |  | 388-01 | ПП | 60 |  |  | 0.11475 |  | 0.11475 | 0.11475 | 0.11475 | 0.11475 | 0.11475 | 0.11475
110 | Промышленность | ПС 110 кВ ЗСК (ПС 388) | 388-08 | ПП | 60 |  |  | 0.0075 |  | 0.0075 | 0.0075 | 0.0075 | 0.0075 | 0.0075 | 0.0075
| Дно т.89113519302 |  | 388-09 | ПП | 60 |  |  | 0 |  | 0 | 0 | 0 | 0 | 0 | 0
ЗАО "Локня-мебель"
111 | деревообрабатывающая промышленность | ПС 110 кВ Локня (ПС 119) | 119-13 | ПП | 60 | Номер очереди ограничения (МВт) 5: 0.012
т. 8(81139)21-886
| ГБУ ПО "Псковавтодор" |  | 147-09 | ПП | 60 | Номер очереди ограничения (МВт) 8: 0.015
112 | строительство | ПС 110 кВ Бежаницы (ПС 147) | 147-13 | ПП | 60 | Номер очереди ограничения (МВт) 8: 0.18
т.8(81141)21-106, 8(81141)95-170
| ООО "Кабэлк" |  | 284-10 | ПП | 60 | Номер очереди ограничения (МВт) 6: 0.263
113 | машиностроение и металлообработка | ПС 110 кВ Новоржев (ПС 284) | 284-14 | ПП | 60 | Номер очереди ограничения (МВт) 8: 0.517
т.89517543550
АО "Локнянский хлебокомбинат"
114 | пищевая промышленность | ПС 110 кВ Локня (ПС 119) | 119-09 | ПП | 60 | Номер очереди ограничения (МВт) 6: 0.06; Номер очереди ограничения (МВт) 8: 0.06
т.8(81139)21-963, 21-073
| ООО "ПсковАгроИнвест" |  |  | ПП | 60
| Пищевая пром-ть | ПС 110 кВ Полоное (ПС 358) | 358-08 | ПП | 60 | Номер очереди ограничения (МВт) 5: 0.0645; Номер очереди ограничения (МВт) 6: 0.0645; Номер очереди ограничения (МВт) 7: 0.0645
115 | Псковский р-н, д.Соловьи |  |  | ПП | 60
| т.89113555750 |  |  | ПП | 60
|  |  |  | ПП | 60
Учреждение отдыха и оздоровления"Пушкиногорье"
116 | прочие отрасли | ПС 110 кВ Пушкинские Горы (ПС 76) | 076-04 | ПП | 60 | Номер очереди ограничения (МВт) 6: 0.133
т.89116917139
Потребители, отключаемые с центров питания.
| Потребители прочих отраслей, население |  | 115-01 | ОП | 5 | Номер очереди ограничения (МВт) 3: 0.0077
| Потребители прочих отраслей, население |  | 115-02 | ОП | 5 | Номер очереди ограничения (МВт) 3: 0.03234
| Потребители прочих отраслей, население |  | 115-03 | ОП | 5 | Номер очереди ограничения (МВт) 3: 0.03465
117 | Потребители прочих отраслей, население | ПС 110 кВ Порхов (ПС 115) | 115-04 | ОП | 5 | Номер очереди ограничения (МВт) 3: 0.0385
| Потребители прочих отраслей, население |  | 115-09 | ОП | 5 | Номер очереди ограничения (МВт) 3: 0.08932
| Потребители прочих отраслей, население |  | 115-10 | ОП | 5 | Номер очереди ограничения (МВт) 3: 0.04774
| Потребители прочих отраслей, население |  | 112-01 | ДД | 60 | Номер очереди ограничения (МВт) 8: 0.0135
118 | Потребители прочих отраслей, население | ПС 110 кВ Павы (ПС 112) | 112-03 | ДД | 60 | Номер очереди ограничения (МВт) 8: 0.0135
| Потребители прочих отраслей, население |  | 112-04 | ДД | 60 | Номер очереди ограничения (МВт) 8: 0.024
| Потребители прочих отраслей, население |  | 197-01 | ДД | 60 | Номер очереди ограничения (МВт) 10: 0.03525
| Потребители прочих отраслей, население | ПС 110 кВ Славковичи (ПС 197) | 197-03 | ДД | 60 | Номер очереди ограничения (МВт) 10: 0.00675
119 | Население |  | 197-05 | ДД | 60 | Номер очереди ограничения (МВт) 10: 0.006
| Потребители прочих отраслей, население |  | 197-12 | ДД | 60 | Номер очереди ограничения (МВт) 10: 0.0165
| Потребители прочих отраслей, население |  | 26-01 | ОВБ | 60 | Номер очереди ограничения (МВт) 10: 0.02475
120 | Потребители прочих отраслей, население | ПС 35 кВ Дубровно (ПС 26) | 26-03 | ОВБ | 60 | Номер очереди ограничения (МВт) 10: 0.03225
| Потребители прочих отраслей, население |  | 26-05 | ОВБ | 60 | Номер очереди ограничения (МВт) 10: 0.0045
121 | Потребители прочих отраслей, население | ПС 110 кВ Хилово (ПС 357) | 357-04 | ОВБ | 60 | Номер очереди ограничения (МВт) 5: 0.04575
| Потребители прочих отраслей, население |  | 358-04 | ОВБ | 60 | Номер очереди ограничения (МВт) 5: 0.0105
122 | Потребители прочих отраслей, население | ПС 110 кВ Полоное (ПС 358) | 358-06 | ОВБ | 60 | Номер очереди ограничения (МВт) 5: 0.01725
| Потребители прочих отраслей, население |  | 59-02 | ОВБ | 60 | Номер очереди ограничения (МВт) 5: 0.0135
123 | Потребители прочих отраслей, население | ПС 35 кВ Оснюги (ПС 59) | 59-03 | ОВБ | 60 | Номер очереди ограничения (МВт) 5: 0.0015
| Потребители прочих отраслей, население |  | 12-02 | ДД | 60 | Номер очереди ограничения (МВт) 6: 0.01875
124 | Потребители прочих отраслей, население | ПС 35 кВ Вышгород (ПС 12) | 12-03 | ДД | 60 | Номер очереди ограничения (МВт) 6: 0.021
| Потребители прочих отраслей, население |  | 12-04 | ДД | 60 | Номер очереди ограничения (МВт) 6: 0.0345
| Потребители прочих отраслей, население |  | 12-05 | ДД | 60 | Номер очереди ограничения (МВт) 6: 0.02025
| Потребители прочих отраслей, население |  | 117-04 | ОП | 5 | Номер очереди ограничения (МВт) 5: 0.08393
125 | Потребители прочих отраслей, население | ПС 110 кВ Дедовичи (ПС 117) | 117-08 | ОП | 5 | Номер очереди ограничения (МВт) 5: 0.05005
126 | Потребители прочих отраслей, население | ПС 110 кВ Пионерный (ПС 219) | 219-01 | ОВБ | 60 | Номер очереди ограничения (МВт) 9: 0.1725
| Потребители прочих отраслей, население |  | 387-02 | ДД | 60 | Номер очереди ограничения (МВт) 8: 0.072
127 | Потребители прочих отраслей, население | ПС 110 кВ Пожеревицы (ПС 387) | 387-03 | ДД | 60 | Номер очереди ограничения (МВт) 8: 0.062
| Потребители прочих отраслей, население |  | 387-05 | ДД | 60 | Номер очереди ограничения (МВт) 8: 0.036
| Потребители прочих отраслей, население |  | 116-01 | ОП | 5 | Номер очереди ограничения (МВт) 4: 0.02926
128 | Потребители прочих отраслей, население | ПС 110 кВ Дно (ПС 116) | 116-05 | ОП | 5 | Номер очереди ограничения (МВт) 4: 0.04081
| Потребители прочих отраслей, население |  | 118-01 | ДД | 60 | Номер очереди ограничения (МВт) 10: 0.004
| Потребители прочих отраслей, население |  | 118-02 | ДД | 60 | Номер очереди ограничения (МВт) 10: 0.019
| Потребители прочих отраслей, население |  | 118-03 | ДД | 60 | Номер очереди ограничения (МВт) 10: 0.013
| Потребители прочих отраслей, население |  | 118-04 | ДД | 60 | Номер очереди ограничения (МВт) 10: 0.011
129 | Потребители прочих отраслей, население | ПС 110 кВ Чихачево (ПС 118) | 118-07 | ДД | 60 | Номер очереди ограничения (МВт) 10: 0.045
| Потребители прочих отраслей, население |  | 118-08 | ДД | 60 | Номер очереди ограничения (МВт) 10: 0.022
| Потребители прочих отраслей, население |  | 118-11 | ДД | 60 | Номер очереди ограничения (МВт) 10: 0.019
| Потребители прочих отраслей, население |  | 118-14 | ДД | 60 | Номер очереди ограничения (МВт) 10: 0.008
| Потребители прочих отраслей, население |  | 118-15 | ДД | 60 | Номер очереди ограничения (МВт) 10: 0.009
| Потребители прочих отраслей, население |  | 147-01 | ДУ | 5 | Номер очереди ограничения (МВт) 4: 0.0176
| Потребители прочих отраслей, население |  | 147-02 | ДУ | 5 | Номер очереди ограничения (МВт) 4: 0.1639
130 | Потребители прочих отраслей, население |  | 147-03 | ДУ | 5 | Номер очереди ограничения (МВт) 4: 0.0374
| Потребители прочих отраслей, население | ПС 110 кВ Бежаницы (ПС 147) | 147-04 | ДУ | 5 | Номер очереди ограничения (МВт) 4: 0.011
| Потребители прочих отраслей, население |  | 147-05 | ДУ | 5 | Номер очереди ограничения (МВт) 4: 0.033
| Потребители прочих отраслей, население |  | 147-06 | ДУ | 5 | Номер очереди ограничения (МВт) 4: 0.0495
| Потребители прочих отраслей, население |  | 147-08 | ДУ | 5 | Номер очереди ограничения (МВт) 4: 0.0451
| Потребители прочих отраслей, население |  | 147-16 | ДУ | 5 | Номер очереди ограничения (МВт) 4: 0.0715
| Потребители прочих отраслей, население |  | 200-04 | ДД | 60 | Номер очереди ограничения (МВт) 10: 0.038
131 | Потребители прочих отраслей, население | ПС 110 кВ Фишнёво (ПС 200) | 200-05 | ДД | 60 | Номер очереди ограничения (МВт) 10: 0.027
| Потребители прочих отраслей, население |  | 201-01 | ДД | 60 | Номер очереди ограничения (МВт) 10: 0.062
132 | Потребители прочих отраслей, население | ПС 110 кВ Кудеверь (ПС 201) | 201-03 | ДД | 60 | Номер очереди ограничения (МВт) 10: 0.049
| Потребители прочих отраслей, население |  | 201-04 | ДД | 60 | Номер очереди ограничения (МВт) 10: 0.029
| Потребители прочих отраслей, население |  | 201-05 | ДД | 60 | Номер очереди ограничения (МВт) 10: 0.004
| Потребители прочих отраслей, население |  | 241-02 | ДД | 60 | Номер очереди ограничения (МВт) 10: 0.031
133 | Потребители прочих отраслей, население |  | 241-05 | ДД | 60 | Номер очереди ограничения (МВт) 10: 0.027
| Потребители прочих отраслей, население | ПС 110 кВ Крестилово (ПС 241) | 241-06 | ДД | 60 | Номер очереди ограничения (МВт) 10: 0.055
|  |  | 241-07 | ДД | 60 | Номер очереди ограничения (МВт) 10: 0.006
| Потребители прочих отраслей, население |  | 241-08 | ДД | 60 | Номер очереди ограничения (МВт) 10: 0.023
| Потребители прочих отраслей, население |  | 241-09 | ДД | 60 | Номер очереди ограничения (МВт) 10: 0.032
| Потребители прочих отраслей, население |  | 384-01 | ДД | 60 | Номер очереди ограничения (МВт) 10: 0.021
134 | Потребители прочих отраслей, население | ПС 110 кВ Поляне (ПС 384) | 384-04 | ДД | 60 | Номер очереди ограничения (МВт) 10: 0.021
| Потребители прочих отраслей, население |  | 254-01 | ДД | 60 | Номер очереди ограничения (МВт) 8: 0.03
| Потребители прочих отраслей, население |  | 254-03 | ДД | 60 | Номер очереди ограничения (МВт) 8: 0.038
135 | Потребители прочих отраслей, население | ПС 110 кВ Ашево (ПС 254) | 254-05 | ДД | 60 | Номер очереди ограничения (МВт) 8: 0.169
| Потребители прочих отраслей, население |  | 254-06 | ДД | 60 | Номер очереди ограничения (МВт) 8: 0.046
| Потребители прочих отраслей, население |  | 254-07 | ДД | 60 | Номер очереди ограничения (МВт) 8: 0.028
| Потребители прочих отраслей, население |  | 254-08 | ДД | 60 | Номер очереди ограничения (МВт) 8: 0.041
| Потребители прочих отраслей, население | ПС 35 кВ Ратьково (ПС 46) | 46-02 | ОВБ | 60 | Номер очереди ограничения (МВт) 10: 0.001
136 | Население |  | 46-06 | ОВБ | 60 | Номер очереди ограничения (МВт) 10: 0.012
| Потребители прочих отраслей, население |  | 119-02 | ДУ | 5 | Номер очереди ограничения (МВт) 3: 0.0253
| Потребители прочих отраслей, население |  | 119-04 | ДУ | 5 | Номер очереди ограничения (МВт) 3: 0.033
| Потребители прочих отраслей, население |  | 119-05 | ДУ | 5 | Номер очереди ограничения (МВт) 3: 0.0264
137 | Потребители прочих отраслей, население | ПС 110 кВ Локня (ПС 119) | 119-06 | ДУ | 5 | Номер очереди ограничения (МВт) 3: 0.0286
| Потребители прочих отраслей, население |  | 119-07 | ДУ | 5 | Номер очереди ограничения (МВт) 3: 0.0077
| Потребители прочих отраслей, население |  | 119-11 | ДУ | 5 | Номер очереди ограничения (МВт) 3: 0.0759
| Потребители прочих отраслей, население |  | 119-14 | ДУ | 5 | Номер очереди ограничения (МВт) 3: 0.0044
| Потребители прочих отраслей, население |  | 23-03 | ОВБ | 60 | Номер очереди ограничения (МВт) 10: 0.001
138 | Потребители прочих отраслей, население | ПС 35 кВ Велье (ПС 23) | 23-05 | ОВБ | 60 | Номер очереди ограничения (МВт) 10: 0.013
| Потребители прочих отраслей, население |  | 23-06 | ОВБ | 60 | Номер очереди ограничения (МВт) 10: 0.035
| Потребители прочих отраслей, население |  | 76-03 | ОП | 5 | Номер очереди ограничения (МВт) 2: 0.33
| Потребители прочих отраслей, население |  | 76-06 | ОП | 5 | Номер очереди ограничения (МВт) 2: 0.0484
139 | Потребители прочих отраслей, население | ПС 110 кВ Пушкинские Горы (ПС 76) | 76-08 | ОП | 5 | Номер очереди ограничения (МВт) 2: 0.0836
| Потребители прочих отраслей, население |  | 76-09 | ОП | 5 | Номер очереди ограничения (МВт) 2: 0.0957
| Потребители прочих отраслей, население |  | 76-11 | ОП | 5 | Номер очереди ограничения (МВт) 2: 0.088
| Потребители прочих отраслей, население |  | 76-16 | ОП | 5 | Номер очереди ограничения (МВт) 2: 0.0429
| Потребители прочих отраслей, население |  | 284-01 | ОП | 5 | Номер очереди ограничения (МВт) 4: 0.0616
| Потребители прочих отраслей, население |  | 284-02 | ОП | 5 | Номер очереди ограничения (МВт) 4: 0.0319
| Потребители прочих отраслей, население |  | 284-03 | ОП | 5 | Номер очереди ограничения (МВт) 4: 0.0374
140 | Потребители прочих отраслей, население | ПС 110 кВ Новоржев (ПС 284) | 284-05 | ОП | 5 | Номер очереди ограничения (МВт) 4: 0.0803
| Потребители прочих отраслей, население |  | 284-07 | ОП | 5 | Номер очереди ограничения (МВт) 4: 0.0495
| Потребители прочих отраслей, население |  | 284-08 | ОП | 5 | Номер очереди ограничения (МВт) 4: 0.0319
| Потребители прочих отраслей, население |  | 284-09 | ОП | 5 | Номер очереди ограничения (МВт) 4: 0.0924
| Население |  | 24-01 | ДД | 60 | Номер очереди ограничения (МВт) 8: 0.022
141 | Потребители прочих отраслей, население | ПС 35 кВ Жадрицы (ПС 24) | 24-02 | ДД | 60 | Номер очереди ограничения (МВт) 8: 0.03
| Потребители прочих отраслей, население |  | 24-08 | ДД | 60 | Номер очереди ограничения (МВт) 8: 0.018
Восточные ЭС Западный участок ЭС
Автономная некоммерческая организация Спортивно-оздоровительный центр "Юность"
142 | Прочие отрасли | ПС 110 кВ Остров (ПС 68) | 68-04 | ОВБ | 60 | Номер очереди ограничения (МВт) 3: 0.02; Номер очереди ограничения (МВт) 5: 0.008; Номер очереди ограничения (МВт) 7: 0
тел. 811-52 90-112;90-104 -спорт школа
ООО "Транзит-Терминал"
143 | Прочие отрасли | ПС 110 кВ Гавры (ПС 287) | 287-05 | ПП | 20 | Номер очереди ограничения (МВт) 8: 0.0297; Номер очереди ограничения (МВт) 10: 0
| директор 8931 905 99 01 Гл. энергетик 8953 240 41 16 |  |  | ПП | 20 | Номер очереди ограничения (МВт) 7: 0.0275; Номер очереди ограничения (МВт) 9: 0.0066
| ООО "Астар" | ПС 110 кВ Остров (ПС 68) | 68-05 | ОВБ | 60 | Номер очереди ограничения (МВт) 4: 0.015; Номер очереди ограничения (МВт) 7: 0.001
144 | Прочие отрасли | ПС 363 "СОМ" | 363-08 | ОВБ | 60 | Номер очереди ограничения (МВт) 7: 0.012; Номер очереди ограничения (МВт) 10: 0
| Псков, тел 89819973711, 8(8112)727167 |  | 363-08 | ОВБ | 60 | Номер очереди ограничения (МВт) 3: 0.015; Номер очереди ограничения (МВт) 6: 0.00825; Номер очереди ограничения (МВт) 9: 0
ООО ППЦ Металлические конструкции
145 | Дерев. и целл.-бум. | ПС 110 кВ Пыталово (ПС 148) | 148-13 | ПП | 60 | Номер очереди ограничения (МВт) 7: 0.001; Номер очереди ограничения (МВт) 8: 0
тел. 89113694854, 8(495)9387937
ООО КАМПОТЕКС
146 | Легкая пром. | ПС 110 кВ Остров (ПС 68) | 68-19 | ПП | 60 | Номер очереди ограничения (МВт) 6: 0.02; Номер очереди ограничения (МВт) 8: 0.017; Номер очереди ограничения (МВт) 10: 0
Псков, тел.директор 621034, заместитель 89113516171
ООО "РН-Энерго"
147 | Прочие отрасли | ПС 110 кВ Гавры (ПС 287) | 287-05 | ПП | 20 | Номер очереди ограничения (МВт) 7: 0.0055; Номер очереди ограничения (МВт) 10: 0
тел. 8(495) 7774742
| ООО "МСК-Энерго" | ПС 110 кВ Остров (ПС 68) | 68-19 | ОВБ | 60 | Номер очереди ограничения (МВт) 3: 0.014
148 | Прочие отрасли | ПС 110 кВ Гавры (ПС 287) | 287-05 | ПП | 20 | Номер очереди ограничения (МВт) 4: 0.0132; Номер очереди ограничения (МВт) 7: 0
тел.8 (800) 1000911
ООО "Балтия+"
149 | Прочие виды транспорта | ПС 110 кВ Пыталово (ПС 148) | 148-12 | ПП | 20 | Номер очереди ограничения (МВт) 4: 0.0154; Номер очереди ограничения (МВт) 7: 0
Пыталаво, тел. 89517534041
Открытое акционерное общество "Лужский Абразивный завод"
150 | Машиностроен. и металлообр. | ПС 110 кВ Остров (ПС 68) | 68-17 | ОВБ | 60 | Номер очереди ограничения (МВт) 8: 0.25; Номер очереди ограничения (МВт) 9: 0.182; Номер очереди ограничения (МВт) 10: 0
Остров, тел. 36567, 8(81372)21264
| Потребители прочих отраслей, население |  | 68-22 | ДУ | 20 | Номер очереди ограничения (МВт) 5: 0.0022
151 | Потребители прочих отраслей, население | ПС 110 кВ Остров (ПС 68) | 68-15 | ДУ | 20 | Номер очереди ограничения (МВт) 5: 0.0737
| Потребители прочих отраслей, население |  | 68-14 | ДУ | 20 | Номер очереди ограничения (МВт) 5: 0.0165
| Потребители прочих отраслей, население |  | 68-18 | ДУ | 20 | Номер очереди ограничения (МВт) 5: 0.011
| Потребители прочих отраслей, население |  | 79-07 | ДУ | 20 | Номер очереди ограничения (МВт) 9: 0.0055
| Потребители прочих отраслей, население |  | 79-08 | ДУ | 20 | Номер очереди ограничения (МВт) 9: 0.0198
152 | Потребители прочих отраслей, население | ПС 110 кВ Дружба (ПС 79) | 79-02 | ДУ | 20 | Номер очереди ограничения (МВт) 9: 0
| Потребители прочих отраслей, население |  | 79-03 | ДУ | 20 | Номер очереди ограничения (МВт) 9: 0.0088
| Потребители прочих отраслей, население |  | 79-01 | ДУ | 20 | Номер очереди ограничения (МВт) 9: 0.1188
| Потребители прочих отраслей, население |  | 140-06 | ДУ | 20 | Номер очереди ограничения (МВт) 8: 0.01575
153 | Потребители прочих отраслей, население | ПС 140 "Черская" | 140-03 | ДУ | 20 | Номер очереди ограничения (МВт) 8: 0.00525
| Потребители прочих отраслей, население |  | 140-05 | ДУ | 20 | Номер очереди ограничения (МВт) 8: 0.00375
| Потребители прочих отраслей, население |  | 140-08 | ДУ | 20 | Номер очереди ограничения (МВт) 8: 0.03225
| Потребители прочих отраслей, население |  | 149-10 | ДД | 60 | Номер очереди ограничения (МВт) 4: 0.004
154 | Потребители прочих отраслей, население | ПС 110 кВ Воронцово (ПС 149) | 149-09 | ДД | 60 | Номер очереди ограничения (МВт) 4: 0.012
| Потребители прочих отраслей, население |  | 149-03 | ДД | 60 | Номер очереди ограничения (МВт) 4: 0.226
155 | Потребители прочих отраслей, население | ПС 110 кВ Гривы (ПС 203) | 203-03 | ДУ | 5 | Номер очереди ограничения (МВт) 2: 0.0143
| Потребители прочих отраслей, население |  | 203-02 | ДУ | 5 | Номер очереди ограничения (МВт) 2: 0.011
| Потребители прочих отраслей, население |  | 221-07 | ДУ | 5 | Номер очереди ограничения (МВт) 2: 0.0077
| Потребители прочих отраслей, население |  | 221-03 | ДУ | 5 | Номер очереди ограничения (МВт) 2: 0.0187
156 | Потребители прочих отраслей, население | ПС 110 кВ Рубилово (ПС 221) | 221-04 | ДУ | 5 | Номер очереди ограничения (МВт) 2: 0.0066
| Потребители прочих отраслей, население |  | 221-01 | ДУ | 5 | Номер очереди ограничения (МВт) 2: 0.0176
157 | Потребители прочих отраслей, население |  | 371-05 | ДД | 60 | Номер очереди ограничения (МВт) 6: 0.01
158 | Потребители прочих отраслей, население | ПС 371 "Скуратово" | 371-06 | ДД | 60 | Номер очереди ограничения (МВт) 6: 0.029
| Потребители прочих отраслей, население |  | 371-01 | ДД | 60 | Номер очереди ограничения (МВт) 6: 0.017
| Потребители прочих отраслей, население |  | 371-03 | ДД | 60 | Номер очереди ограничения (МВт) 6: 0.066
159 | Потребители прочих отраслей, население | ПС 289 "Беляево" | 289-06 | ДУ | 20 | Номер очереди ограничения (МВт) 6: 0.01125
| Потребители прочих отраслей, население |  | 289-07 | ДУ | 20 | Номер очереди ограничения (МВт) 6: 0.00375
160 | Потребители прочих отраслей, население | ПС 83 "Алексеевка" | 83-08 | ДУ | 20 | Номер очереди ограничения (МВт) 6: 0.0132
| Потребители прочих отраслей, население |  | 83-04 | ДУ | 20 | Номер очереди ограничения (МВт) 6: 0.0561
| Потребители прочих отраслей, население |  | 216-01 | ДУ | 5 | Номер очереди ограничения (МВт) 2: 0.0616
161 | Потребители прочих отраслей, население | ПС 110 кВ Крюки (ПС 216) | 216-07 | ДУ | 5 | Номер очереди ограничения (МВт) 2: 0.3223
| Потребители прочих отраслей, население |  | 216-08 | ДУ | 5 | Номер очереди ограничения (МВт) 2: 0.0308
| Потребители прочих отраслей, население |  | 216-10 | ДУ | 5 | Номер очереди ограничения (МВт) 2: 0
| Потребители прочих отраслей, население |  | 148-03 | ДУ | 5 | Номер очереди ограничения (МВт) 1: 0.0198
162 | Потребители прочих отраслей, население | ПС 110 кВ Пыталово (ПС 148) | 148-08 | ДУ | 5 | Номер очереди ограничения (МВт) 1: 0.0264
| Потребители прочих отраслей, население |  | 148-11 | ДУ | 5 | Номер очереди ограничения (МВт) 1: 0.0396
| Потребители прочих отраслей, население |  | 288-04 | ДУ | 20 | Номер очереди ограничения (МВт) 7: 0.0132
163 | Потребители прочих отраслей, население | ПС 110 кВ Линово (ПС 288) | 288-01 | ДУ | 20 | Номер очереди ограничения (МВт) 7: 0.0176
| Потребители прочих отраслей, население |  | 288-02 | ДУ | 20 | Номер очереди ограничения (МВт) 7: 0.022
| Потребители прочих отраслей, население |  | 288-03 | ДУ | 20 | Номер очереди ограничения (МВт) 7: 0.0253
| Потребители прочих отраслей, население |  | 287-06 | ДУ | 20 | Номер очереди ограничения (МВт) 10: 0.0198
164 | Потребители прочих отраслей, население | ПС 110 кВ Гавры (ПС 287) | 287-03 | ДУ | 20 | Номер очереди ограничения (МВт) 10: 0.0099
| Потребители прочих отраслей, население |  | 287-04 | ДУ | 20 | Номер очереди ограничения (МВт) 10: 0.0121
165 | Потребители прочих отраслей, население | ПС 110 кВ Подлипье (ПС 356) | 356-04 | ДУ | 20 | Номер очереди ограничения (МВт) 10: 0.0077
Итого по Восточным ЭС | [5 empty] | 0.97207 | 1.1792 | 0.7308 | 1.1697 | 0.64063 | 1.0798 | 0.73635 | 2.3155 | 1.0608 | 1.0428
Всего по Псковской энергосистеме | [5 empty] | 6.8034 | 9.6346 | 5.2368 | 5.3552 | 5.6298 | 4.8362 | 5.1735 | 7.9884 | 5.5754 | 4.0956
Всего с нарастающим итогом, МВт | [5 empty] | 6.8034 | 16.438 | 21.6747 | 27.03 | 32.6598 | 37.496 | 42.6695 | 50.658 | 56.2333 | 60.3289
|  |  |  | Итого до 5 мин |  | 6.8034 | 16.1006 | 20.3539 | 22.4721 | 23.6918 | 24.1197 | 24.1197 | 24.1197 | 24.1197 | 24.1197
|  |  |  | Итого от 5 до 20 мин |  | 0 | 0.1808 | 0.6823 | 1.4717 | 3.6485 | 4.7928 | 6.1634 | 8.6995 | 11.5465 | 13.1189
|  |  |  | Итого до 20 мин |  | 6.8034 | 16.2814 | 21.0362 | 23.9438 | 27.3403 | 28.9125 | 30.2831 | 32.8192 | 35.6662 | 37.2386
|  |  |  | Итого от 20 до 60 мин |  | 0 | 0.1566 | 0.63857 | 3.0861 | 5.3194 | 8.5835 | 12.3864 | 17.8388 | 20.5671 | 23.0903
|  |  |  | Всего |  | 6.8034 | 16.438 | 21.6747 | 27.03 | 32.6598 | 37.496 | 42.6695 | 50.658 | 56.2333 | 60.3289
|  |  |  | Всего с использованием ДУ |  | 6.8034 | 11.4723 | 15.005 | 16.7309 | 18.7142 | 19.2264 | 19.3045 | 19.4418 | 19.5947 | 19.6442
в т.ч. По Южному узлу
|  |  |  | Итого до 5 мин |  | 3.078 | 9.8679 | 12.1451 | 13.4233 | 13.4233 | 13.8512 | 13.8512 | 13.8512 | 13.8512 | 13.8512
|  |  |  | Итого от 5 до 20 мин |  | 0 | 0.0308 | 0.1573 | 0.2717 | 1.2958 | 1.4042 | 1.5351 | 1.6539 | 1.8155 | 1.9074
|  |  |  | Итого до 20 мин |  | 3.078 | 9.8987 | 12.3024 | 13.695 | 14.7191 | 15.2554 | 15.3863 | 15.5051 | 15.6668 | 15.7586
|  |  |  | Итого от 20 до 60 мин |  | 0 | 0.0066 | 0.10328 | 0.49828 | 0.83508 | 1.6511 | 2.2752 | 4.194 | 5.0244 | 5.7385
|  |  |  | Всего |  | 3.078 | 9.9053 | 12.4057 | 14.1933 | 15.5542 | 16.9065 | 17.6615 | 19.6991 | 20.6912 | 21.4971
|  |  |  | Всего с использованием ДУ |  | 3.078 | 6.1236 | 8.4008 | 9.3567 | 10.2543 | 10.7515 | 10.8296 | 10.9099 | 11.0628 | 11.1123

## 13 ю.у.
Раздел 1. Сведения о потреблении электрической энергии (мощности), включенном в График временного отключения потребления на 2022-2023 гг., по данным внеочередных контрольных замеров 21.06.2023 г. по Псковскому филиалу ПАО "Россети Северо-Запад"
№ п/п | Потребитель | Наименование ПС | Наименование фидера | Способ ввода отключения по графику | Время отключения | Номер очереди ограничения (МВт)
[6 empty] | 1 | 2 | 3 | 4 | 5 | 6 | 7 | 8 | 9 | 10
1 | 2 | 3 | 4 | 5 | 6 | 7 | 8 | 9 | 10 | 11 | 12 | 13 | 14 | 15 | 16
Южные ЭС
АО Опытный завод Микрон
1 | 89116908030 | ПС 110 кВ ВЗЩА (ПС 348) | 348-34 | ДУ | 5 | Номер очереди ограничения (МВт) 2: 1.6619
|  |  | 348-28 | ДУ | 5 | Номер очереди ограничения (МВт) 2: 0
Машиностроение
АО "Транснефть-Верхняя Волга"
2 |  | ПС 110 кВ ВЗЩА (ПС 348) | 348-08 | ДУ | 5 | Номер очереди ограничения (МВт) 3: 0.45276
8(81153)92667
Машиностроение
АО "ПЭС"
3 | т. 8(81153)38481 | ПС 110 кВ Реостат (ПС 206) | 206-01 | ОВБ | 60 | Номер очереди ограничения (МВт) 7: 0.38556
| Машиностроение | ПС 110 кВ Реостат (ПС 206) | 206-03 | ОВБ | 60 | Номер очереди ограничения (МВт) 7: 0.18153
ООО Кабельный завод "АЛЮР"
4 | Машиностроение | ПС 110 кВ ВЗЩА (ПС 348) | 348-32 | ДУ | 5 | Номер очереди ограничения (МВт) 3: 0.44; Номер очереди ограничения (МВт) 4: 0.2442
г. В. Луки ул. Гоголя 3б т. 8(81153)91786
ОАО Красное знамя
5 | с/хозяйство | ПС 110 кВ Насва (ПС 173) | 173-06 | ОВБ | 60 | Номер очереди ограничения (МВт) 9: 0.29448
д.Насва Новосокольнический р-он т.8(81144)25339
ЗАО ЗЭТО
| т.8(81153)38052 | ПС 110 кВ В.Луки ФТП (ПС 157) | 157-31 | ДУ | 5 | Номер очереди ограничения (МВт) 4: 0
Машиностроение
ООО ВАЗ Импульс
6 | т. 8(81153)91955. | ПС 110 кВ ВЗЩА (ПС 348) | 348-25 | ДУ | 5 | Номер очереди ограничения (МВт) 1: 0; Номер очереди ограничения (МВт) 2: 0
Машиностроение
7 | ООО "Ритм-2000"
|  | ПС 110 кВ Рябики (ПС 130) | 130-17 | ДУ | 5 | Номер очереди ограничения (МВт) 2: 0.074085; Номер очереди ограничения (МВт) 3: 0.1617
прочие отрасли
ООО Великолукский Радиозавод
8 | т. 8(81153)68020 | ПС 110 кВ Рябики (ПС 130) | 130-17 | ДУ | 5 | Номер очереди ограничения (МВт) 1: 0.14104
Машиностроение
9 | ООО "Энергетическая компания "Сбыт Трейдинг Инновации"
прочие отрасли
Ф.9-8812-251-32-58,9-8812-251-13-73
| ЗАО "Великолукский молочный комбинат" | ПС 110 кВ Рябики (ПС 130) | 130-26 | ДУ | 5 | Номер очереди ограничения (МВт) 2: 0.3377; Номер очереди ограничения (МВт) 4: 0.22; Номер очереди ограничения (МВт) 6: 0.4279
Потребители, отключаемые с центров питания.
| Потребители прочих отраслей, население | ПС 110 кВ Поречье (ПС 359) | 359-07 | ДД | 60 | Номер очереди ограничения (МВт) 5: 0.0158
10 | Потребители прочих отраслей, население |  | 359-01 | ДД | 60 | Номер очереди ограничения (МВт) 5: 0.0112
|  |  | 359-02 | ДД | 60 | Номер очереди ограничения (МВт) 5: 0.0847
| Потребители прочих отраслей, население |  | 359-10 | ДД | 60 | Номер очереди ограничения (МВт) 5: 0.006
| Потребители прочих отраслей, население | ПС 110 кВ Переслегино (ПС 236) | 236-01 | ОВБ | 60 | Номер очереди ограничения (МВт) 5: 0.0351
11 | Потребители прочих отраслей, население |  | 236-05 | ОВБ | 60 | Номер очереди ограничения (МВт) 5: 0.1328
|  |  | 236-10 | ОВБ | 60 | Номер очереди ограничения (МВт) 5: 0.0018
| Потребители прочих отраслей, население |  | 236-06 | ОВБ | 60 | Номер очереди ограничения (МВт) 5: 0.0294
12 | Потребители прочих отраслей, население | ПС 110 кВ Маево (ПС 311) | 311-02 | ДУ | 5 | Номер очереди ограничения (МВт) 1: 0.02354
| Потребители прочих отраслей, население |  | 311-06 | ДУ | 5 | Номер очереди ограничения (МВт) 1: 0.00572
13 | Потребители прочих отраслей, население | ПС 110 кВ Невель-1 (ПС 114) | 114-04 | ОП | 5 | Номер очереди ограничения (МВт) 2: 0.054285
| Потребители прочих отраслей, население |  | 114-15 | ОП | 5 | Номер очереди ограничения (МВт) 2: 0.12826
| Потребители прочих отраслей, население |  | 114-21 | ОП | 5 | Номер очереди ограничения (МВт) 2: 0.165
14 | Потребители прочих отраслей, население | ПС 110 кВ В.Луки ФТП (ПС 157) | 157-25 | ДУ | 5 | Номер очереди ограничения (МВт) 1: 0.053793
| Потребители прочих отраслей, население |  | 157-22 | ДУ | 5 | Номер очереди ограничения (МВт) 1: 0.043824
| Потребители прочих отраслей, население | ПС 110 кВ ВЗЩА (ПС 348) | 348-15 | ДУ | 5 | Номер очереди ограничения (МВт) 1: 0.03036
15 | Потребители прочих отраслей, население |  | 348-48 | ДУ | 5 | Номер очереди ограничения (МВт) 1: 1.3424
| Потребители прочих отраслей, население |  | 348-35 | ДУ | 5 | Номер очереди ограничения (МВт) 1: 0
| Потребители прочих отраслей, население |  | 348-22 | ДУ | 5 | Номер очереди ограничения (МВт) 1: 0.5368
| Потребители прочих отраслей, население |  | 348-58 | ДУ | 5 | Номер очереди ограничения (МВт) 1: 0.26576
16 | Потребители прочих отраслей, население | ПС 110 кВ Рябики (ПС 130) | 130-02 | ДУ | 5 | Номер очереди ограничения (МВт) 1: 0.15998
| Потребители прочих отраслей, население |  | 130-18 | ДУ | 5 | Номер очереди ограничения (МВт) 1: 0.01848
17 | Потребители прочих отраслей, население | ПС 110 кВ Невель-2 (ПС 129) | 129-10 | ДУ | 5 | Номер очереди ограничения (МВт) 1: 0.02992
18 | Потребители прочих отраслей, население | ПС 110 кВ Булынино (ПС 136) | 136-02 | ДУ | 5 | Номер очереди ограничения (МВт) 1: 0.12474
| Потребители прочих отраслей, население |  | 136-08 | ДУ | 5 | Номер очереди ограничения (МВт) 1: 0.08613
19 | Потребители прочих отраслей, население | ПС 110 кВ Сиверст (ПС 167) | 167-05 | ОВБ | 60 | Номер очереди ограничения (МВт) 2: 0.0066
| Потребители прочих отраслей, население | ПС 110 кВ Недомерки (ПС 286) | 286-02 | ДУ | 5 | Номер очереди ограничения (МВт) 2: 0.10494
20 | Потребители прочих отраслей, население |  | 286-03 | ДУ | 5 | Номер очереди ограничения (МВт) 2: 0.12584
| Потребители прочих отраслей, население |  | 286-04 | ДУ | 5 | Номер очереди ограничения (МВт) 2: 0.05874
| Потребители прочих отраслей, население |  | 286-05 | ДУ | 5 | Номер очереди ограничения (МВт) 2: 0.02904
21 | Потребители прочих отраслей, население | ПС 35 кВ Борки (ПС 37) | 37-03 | ОВБ | 60 | Номер очереди ограничения (МВт) 3: 0.01528
| Потребители прочих отраслей, население |  | 37-05 | ОВБ | 60 | Номер очереди ограничения (МВт) 3: 0.0474
| Потребители прочих отраслей, население | ПС 110 кВ Малахово (ПС 507) | 507-01 | ДУ | 5 | Номер очереди ограничения (МВт) 3: 0
22 |  |  | 507-03 | ДУ | 5 | Номер очереди ограничения (МВт) 3: 0.01848
| Потребители прочих отраслей, население |  | 507-05 | ДУ | 5 | Номер очереди ограничения (МВт) 3: 0.00088
23 | Потребители прочих отраслей, население | ПС 110 кВ Рябики (ПС 130) | 130-12 | ДУ | 5 | Номер очереди ограничения (МВт) 1: 0
| Потребители прочих отраслей, население |  | 130-05 | ДУ | 5 | Номер очереди ограничения (МВт) 1: 0.12962
24 | Потребители прочих отраслей, население | ПС 110 кВ Насва (ПС 173) | 173-04 | ОВБ | 60 | Номер очереди ограничения (МВт) 8: 0.0968
Южные ЭС Западный участок ЭС
АО "Петербургская сбытовая компания"
25 | Прочие отрасли | ПС 110 кВ Себеж (ПС 312) | 312-11 | ПП | 20 | Номер очереди ограничения (МВт) 4: 0.0121; Номер очереди ограничения (МВт) 6: 0
Санкт-Петербург, тел. 8(812)3366950, г.Псков Гл.энергетик 89113510661
ООО Производственный Центр "Надежда"
26 | Дерев. и целл.-бум. | ПС 110 кВ Опочка (ПС 161) | 161-02 | ПП | 60 | Номер очереди ограничения (МВт) 4: 0.04; Номер очереди ограничения (МВт) 6: 0.04; Номер очереди ограничения (МВт) 9: 0.02
Опочка, тел.89113691971, 89113772684,отв.за эл.хоз.89113787054
| ООО "Астар" | ПС 110 кВ Ляпуны (ПС 313) | 313-07 | ПП | 20 | Номер очереди ограничения (МВт) 6: 0.02915; Номер очереди ограничения (МВт) 10: 0.02915
27 | Прочие отрасли | ПС 110 кВ Пустошка (ПС 309) | 309-11 | ПП | 20 | Номер очереди ограничения (МВт) 7: 0.0198; Номер очереди ограничения (МВт) 10: 0.0044
| Псков, тел 89819973711 |  | 309-11 | ПП | 60 | Номер очереди ограничения (МВт) 8: 0.006
28 |  |  | 312-04 | ПП | 20 | Номер очереди ограничения (МВт) 10: 0.0088
|  |  | 312-08 | ПП | 20 | Номер очереди ограничения (МВт) 4: 0.011; Номер очереди ограничения (МВт) 9: 0.0022
ООО "Орви Плюс"
29 | Прочие отрасли | ПС 110 кВ Опочка (ПС 161) | 161-04 | ПП | 20 | Номер очереди ограничения (МВт) 2: 0.0308; Номер очереди ограничения (МВт) 4: 0; Номер очереди ограничения (МВт) 6: 0
| Опочка, тел. 89113555205 |  | 161-16 | ПП | 20 | Номер очереди ограничения (МВт) 3: 0.1265; Номер очереди ограничения (МВт) 5: 0.1265
ООО Кожгалантерейная Фабрика "Альянс"
30 | Другие пром.произв. | ПС 110 кВ Опочка (ПС 161) | 161-16 | ПП | 60 | Номер очереди ограничения (МВт) 6: 0.02; Номер очереди ограничения (МВт) 9: 0.005
| Опочка, 21033 |  | 161-04 | ПП | 60 | Номер очереди ограничения (МВт) 4: 0.03; Номер очереди ограничения (МВт) 6: 0.002; Номер очереди ограничения (МВт) 8: 0
ООО "РН-Энерго"
31 | Прочие отрасли | ПС 110 кВ Себеж (ПС 312) | 312-08 | ПП | 20 | Номер очереди ограничения (МВт) 6: 0.0099; Номер очереди ограничения (МВт) 9: 0
тел. 8(495) 7774742
ООО "МСК-Энерго"
32 | Прочие отрасли | ПС 110 кВ Себеж (ПС 312) | 312-11 | ПП | 20 | Номер очереди ограничения (МВт) 8: 0.0088
тел.8 (800) 1000911
Потребители, отключаемые с центров питания.
| Потребители прочих отраслей, население |  | 285-07 | ОП | 5 | Номер очереди ограничения (МВт) 2: 0.0132
33 | Потребители прочих отраслей, население | ПС 110 кВ Красногородск (ПС 285) | 285-03 | ОП | 5 | Номер очереди ограничения (МВт) 2: 0.0429
| Потребители прочих отраслей, население |  | 285-08 | ОП | 5 | Номер очереди ограничения (МВт) 2: 0.0121
| Потребители прочих отраслей, население |  | 285-04 | ОП | 5 | Номер очереди ограничения (МВт) 2: 1.3519
| Потребители прочих отраслей, население |  | 285-12 | ОП | 5 | Номер очереди ограничения (МВт) 2: 1.2881
| Потребители прочих отраслей, население |  | 63-04 | ОВБ | 60 | Номер очереди ограничения (МВт) 8: 0.008
34 | Потребители прочих отраслей, население | ПС-63 "Платишино" | 63-06 | ОВБ | 60 | Номер очереди ограничения (МВт) 8: 0.019
| Потребители прочих отраслей, население |  | 63-05 | ОВБ | 60 | Номер очереди ограничения (МВт) 8: 0.008
| Потребители прочих отраслей, население |  | 22-03 | ОВБ | 60 | Номер очереди ограничения (МВт) 9: 0.267
35 | Потребители прочих отраслей, население | ПС-22 "Жавры" | 22-04 | ОВБ | 60 | Номер очереди ограничения (МВт) 9: 0.009
| Потребители прочих отраслей, население |  | 22-07 | ОВБ | 60 | Номер очереди ограничения (МВт) 9: 0.015
| Потребители прочих отраслей, население |  | 43-03 | ДУ | 20 | Номер очереди ограничения (МВт) 8: 0.0055
36 | Потребители прочих отраслей, население | ПС-43 "Каленидово" | 43-06 | ДУ | 20 | Номер очереди ограничения (МВт) 8: 0.0484
| Потребители прочих отраслей, население |  | 43-05 | ДУ | 20 | Номер очереди ограничения (МВт) 8: 0.0264
| Потребители прочих отраслей, население |  | 71-01 | ДД | 60 | Номер очереди ограничения (МВт) 10: 0.005
37 | Потребители прочих отраслей, население | ПС-71 "Духново" | 71-05 | ДД | 60 | Номер очереди ограничения (МВт) 10: 0.003
| Потребители прочих отраслей, население |  | 71-08 | ДД | 60 | Номер очереди ограничения (МВт) 10: 0.007
| Потребители прочих отраслей, население |  | 71-02 | ДД | 60 | Номер очереди ограничения (МВт) 10: 0.03
| Потребители прочих отраслей, население |  | 71-03 | ДД | 60 | Номер очереди ограничения (МВт) 10: 0.026
| Потребители прочих отраслей, население |  | 161-13 | ДУ | 20 | Номер очереди ограничения (МВт) 5: 0.0044
38 | Потребители прочих отраслей, население | ПС 110 кВ Опочка (ПС 161) | 161-05 | ДУ | 20 | Номер очереди ограничения (МВт) 5: 0.0803
| Потребители прочих отраслей, население |  | 161-03 | ДУ | 20 | Номер очереди ограничения (МВт) 5: 0.1452
| Потребители прочих отраслей, население |  | 161-06 | ДУ | 20 | Номер очереди ограничения (МВт) 5: 0.5643
| Потребители прочих отраслей, население |  | 313-02 | ДУ | 5 | Номер очереди ограничения (МВт) 2: 0.0132
| Потребители прочих отраслей, население |  | 313-06 | ДУ | 5 | Номер очереди ограничения (МВт) 2: 0.0308
39 | Потребители прочих отраслей, население | ПС 110 кВ Ляпуны (ПС 313) | 313-08 | ДУ | 5 | Номер очереди ограничения (МВт) 2: 0.0462
| Потребители прочих отраслей, население |  | 313-03 | ДУ | 5 | Номер очереди ограничения (МВт) 2: 0.0165
| Потребители прочих отраслей, население |  | 313-09 | ДУ | 5 | Номер очереди ограничения (МВт) 2: 0.0561
| Потребители прочих отраслей, население |  | 41-02 | ДУ | 5 | Номер очереди ограничения (МВт) 3: 0.0484
40 | Потребители прочих отраслей, население | ПС-41 "Шильская" (ПС 41) | 41-04 | ДУ | 5 | Номер очереди ограничения (МВт) 3: 0.0385
| Потребители прочих отраслей, население |  | 41-03 | ДУ | 5 | Номер очереди ограничения (МВт) 3: 0.2123
| Потребители прочих отраслей, население |  | 41-07 | ДУ | 5 | Номер очереди ограничения (МВт) 3: 0.0187
| Потребители прочих отраслей, население |  | 41-05 | ДУ | 5 | Номер очереди ограничения (МВт) 3: 0.0506
| Потребители прочих отраслей, население |  | 41-06 | ДУ | 5 | Номер очереди ограничения (МВт) 3: 0.0803
41 | Потребители прочих отраслей, население | ПС 110 кВ Мякишево (ПС 372) | 372-02 | ДУ | 20 | Номер очереди ограничения (МВт) 4: 0.0187
| Потребители прочих отраслей, население |  | 372-01 | ДУ | 20 | Номер очереди ограничения (МВт) 4: 0.044
42 | Потребители прочих отраслей, население |  | 133-04 | ДД | 60 | Номер очереди ограничения (МВт) 6: 0.01
| Потребители прочих отраслей, население |  | 133-05 | ДД | 60 | Номер очереди ограничения (МВт) 6: 0.031
| Потребители прочих отраслей, население |  | 133-07 | ДД | 60 | Номер очереди ограничения (МВт) 6: 0.057
43 | Потребители прочих отраслей, население | ПС 110 кВ Идрица (ПС 133) | 133-09 | ДД | 60 | Номер очереди ограничения (МВт) 6: 0.01
| Потребители прочих отраслей, население |  | 133-16 | ДД | 60 | Номер очереди ограничения (МВт) 6: 0.003
| Потребители прочих отраслей, население |  | 133-10 | ДД | 60 | Номер очереди ограничения (МВт) 6: 0.04
| Потребители прочих отраслей, население |  | 133-14 | ДД | 60 | Номер очереди ограничения (МВт) 6: 0.005
44 | Потребители прочих отраслей, население | ПС 110 кВ Себеж (ПС 312) | 312-02 | ДУ | 5 | Номер очереди ограничения (МВт) 3: 0.1089
| Потребители прочих отраслей, население |  | 31-02 | ОВБ | 60 | Номер очереди ограничения (МВт) 7: 0.03
45 | Потребители прочих отраслей, население | ПС-31 "Бояриново" | 31-01 | ОВБ | 60 | Номер очереди ограничения (МВт) 7: 0.012
| Потребители прочих отраслей, население |  | 31-03 | ОВБ | 60 | Номер очереди ограничения (МВт) 7: 0.013
46 | Потребители прочих отраслей, население | ПС-29 "Максютино" | 29-03 | ОВБ | 60 | Номер очереди ограничения (МВт) 8: 0.016
| Потребители прочих отраслей, население |  | 29-04 | ОВБ | 60 | Номер очереди ограничения (МВт) 8: 0.011
| Потребители прочих отраслей, население |  | 309-09 | ДУ | 5 | Номер очереди ограничения (МВт) 3: 0.0891
47 | Потребители прочих отраслей, население | ПС 110 кВ Пустошка (ПС 309) | 309-10 | ДУ | 5 | Номер очереди ограничения (МВт) 3: 0.0407
| Потребители прочих отраслей, население |  | 309-03 | ДУ | 5 | Номер очереди ограничения (МВт) 3: 0.1694
| Потребители прочих отраслей, население |  | 309-04 | ДУ | 5 | Номер очереди ограничения (МВт) 3: 0.066
| Потребители прочих отраслей, население |  | 309-06 | ДУ | 5 | Номер очереди ограничения (МВт) 3: 0.0792
| Потребители прочих отраслей, население |  | 32-03 | ОВБ | 60 | Номер очереди ограничения (МВт) 8: 0.032
48 | Потребители прочих отраслей, население | ПС 32 "Алоль" | 32-04 | ОВБ | 60 | Номер очереди ограничения (МВт) 8: 0.057
| Потребители прочих отраслей, население |  | 32-01 | ОВБ | 60 | Номер очереди ограничения (МВт) 8: 0.034
49 | Потребители прочих отраслей, население | ПС 66 "Сергейцево" | 66-03 | ОВБ | 60 | Номер очереди ограничения (МВт) 4: 0.068
50 | Потребители прочих отраслей, население | ПС 20 "Криуха" | 20-02 | ОВБ | 60 | Номер очереди ограничения (МВт) 9: 0.011
| Потребители прочих отраслей, население |  | 20-03 | ОВБ | 60 | Номер очереди ограничения (МВт) 9: 0.027
51 | Потребители прочих отраслей, население | ПС 10 "Поддубье" | 10-03 | ОВБ | 60 | Номер очереди ограничения (МВт) 10: 0.006
Итого по Южным ЭС | [5 empty] | 2.9922 | 5.6482 | 2.2651 | 0.688 | 1.2375 | 0.68495 | 0.64189 | 0.3769 | 0.65068 | 0.11935
Восточные ЭС
ЗАО "Локня-мебель"
52 | деревообрабатывающая промышленность | ПС 110 кВ Локня (ПС 119) | 119-13 | ПП | 60 | Номер очереди ограничения (МВт) 5: 0.012
т. 8(81139)21-886
| ГБУ ПО "Псковавтодор" |  | 147-09 | ПП | 60 | Номер очереди ограничения (МВт) 8: 0.015
53 | строительство | ПС 110 кВ Бежаницы (ПС 147) | 147-13 | ПП | 60 | Номер очереди ограничения (МВт) 8: 0.18
т.8(81141)21-106, 8(81141)95-170
| ООО "Кабэлк" |  | 284-10 | ПП | 60 | Номер очереди ограничения (МВт) 6: 0.263
54 | машиностроение и металлообработка | ПС 110 кВ Новоржев (ПС 284) | 284-14 | ПП | 60 | Номер очереди ограничения (МВт) 8: 0.517
т.89517543550
АО "Локнянский хлебокомбинат"
55 | пищевая промышленность | ПС 110 кВ Локня (ПС 119) | 119-09 | ПП | 60 | Номер очереди ограничения (МВт) 6: 0.06; Номер очереди ограничения (МВт) 8: 0.06
т.8(81139)21-963, 21-073
Учреждение отдыха и оздоровления"Пушкиногорье"
56 | прочие отрасли | ПС 110 кВ Пушкинские Горы (ПС 76) | 076-04 | ПП | 60 | Номер очереди ограничения (МВт) 6: 0.133
т.89116917139
Потребители, отключаемые с центров питания.
| Потребители прочих отраслей, население |  | 387-02 | ДД | 60 | Номер очереди ограничения (МВт) 8: 0.072
57 | Потребители прочих отраслей, население | ПС 110 кВ Пожеревицы (ПС 387) | 387-03 | ДД | 60 | Номер очереди ограничения (МВт) 8: 0.062
| Потребители прочих отраслей, население |  | 387-05 | ДД | 60 | Номер очереди ограничения (МВт) 8: 0.036
| Потребители прочих отраслей, население |  | 118-01 | ДД | 60 | Номер очереди ограничения (МВт) 10: 0.004
| Потребители прочих отраслей, население |  | 118-02 | ДД | 60 | Номер очереди ограничения (МВт) 10: 0.019
| Потребители прочих отраслей, население |  | 118-03 | ДД | 60 | Номер очереди ограничения (МВт) 10: 0.013
| Потребители прочих отраслей, население |  | 118-04 | ДД | 60 | Номер очереди ограничения (МВт) 10: 0.011
58 | Потребители прочих отраслей, население | ПС 110 кВ Чихачево (ПС 118) | 118-07 | ДД | 60 | Номер очереди ограничения (МВт) 10: 0.045
| Потребители прочих отраслей, население |  | 118-08 | ДД | 60 | Номер очереди ограничения (МВт) 10: 0.022
| Потребители прочих отраслей, население |  | 118-11 | ДД | 60 | Номер очереди ограничения (МВт) 10: 0.019
| Потребители прочих отраслей, население |  | 118-14 | ДД | 60 | Номер очереди ограничения (МВт) 10: 0.008
| Потребители прочих отраслей, население |  | 118-15 | ДД | 60 | Номер очереди ограничения (МВт) 10: 0.009
| Потребители прочих отраслей, население |  | 147-01 | ДУ | 5 | Номер очереди ограничения (МВт) 4: 0.0176
| Потребители прочих отраслей, население |  | 147-02 | ДУ | 5 | Номер очереди ограничения (МВт) 4: 0.1639
59 | Потребители прочих отраслей, население |  | 147-03 | ДУ | 5 | Номер очереди ограничения (МВт) 4: 0.0374
| Потребители прочих отраслей, население | ПС 110 кВ Бежаницы (ПС 147) | 147-04 | ДУ | 5 | Номер очереди ограничения (МВт) 4: 0.011
| Потребители прочих отраслей, население |  | 147-05 | ДУ | 5 | Номер очереди ограничения (МВт) 4: 0.033
| Потребители прочих отраслей, население |  | 147-06 | ДУ | 5 | Номер очереди ограничения (МВт) 4: 0.0495
| Потребители прочих отраслей, население |  | 147-08 | ДУ | 5 | Номер очереди ограничения (МВт) 4: 0.0451
| Потребители прочих отраслей, население |  | 147-16 | ДУ | 5 | Номер очереди ограничения (МВт) 4: 0.0715
| Потребители прочих отраслей, население |  | 200-04 | ДД | 60 | Номер очереди ограничения (МВт) 10: 0.038
60 | Потребители прочих отраслей, население | ПС 110 кВ Фишнёво (ПС 200) | 200-05 | ДД | 60 | Номер очереди ограничения (МВт) 10: 0.027
| Потребители прочих отраслей, население |  | 201-01 | ДД | 60 | Номер очереди ограничения (МВт) 10: 0.062
61 | Потребители прочих отраслей, население | ПС 110 кВ Кудеверь (ПС 201) | 201-03 | ДД | 60 | Номер очереди ограничения (МВт) 10: 0.049
| Потребители прочих отраслей, население |  | 201-04 | ДД | 60 | Номер очереди ограничения (МВт) 10: 0.029
| Потребители прочих отраслей, население |  | 201-05 | ДД | 60 | Номер очереди ограничения (МВт) 10: 0.004
| Потребители прочих отраслей, население |  | 241-02 | ДД | 60 | Номер очереди ограничения (МВт) 10: 0.031
62 | Потребители прочих отраслей, население |  | 241-05 | ДД | 60 | Номер очереди ограничения (МВт) 10: 0.027
| Потребители прочих отраслей, население | ПС 110 кВ Крестилово (ПС 241) | 241-06 | ДД | 60 | Номер очереди ограничения (МВт) 10: 0.055
|  |  | 241-07 | ДД | 60 | Номер очереди ограничения (МВт) 10: 0.006
| Потребители прочих отраслей, население |  | 241-08 | ДД | 60 | Номер очереди ограничения (МВт) 10: 0.023
| Потребители прочих отраслей, население |  | 241-09 | ДД | 60 | Номер очереди ограничения (МВт) 10: 0.032
| Потребители прочих отраслей, население |  | 384-01 | ДД | 60 | Номер очереди ограничения (МВт) 10: 0.021
63 | Потребители прочих отраслей, население | ПС 110 кВ Поляне (ПС 384) | 384-04 | ДД | 60 | Номер очереди ограничения (МВт) 10: 0.021
| Потребители прочих отраслей, население |  | 254-01 | ДД | 60 | Номер очереди ограничения (МВт) 8: 0.03
| Потребители прочих отраслей, население |  | 254-03 | ДД | 60 | Номер очереди ограничения (МВт) 8: 0.038
64 | Потребители прочих отраслей, население | ПС 110 кВ Ашево (ПС 254) | 254-05 | ДД | 60 | Номер очереди ограничения (МВт) 8: 0.169
| Потребители прочих отраслей, население |  | 254-06 | ДД | 60 | Номер очереди ограничения (МВт) 8: 0.046
| Потребители прочих отраслей, население |  | 254-07 | ДД | 60 | Номер очереди ограничения (МВт) 8: 0.028
| Потребители прочих отраслей, население |  | 254-08 | ДД | 60 | Номер очереди ограничения (МВт) 8: 0.041
| Потребители прочих отраслей, население | ПС 35 кВ Ратьково (ПС 46) | 46-02 | ОВБ | 60 | Номер очереди ограничения (МВт) 10: 0.001
65 | Население |  | 46-06 | ОВБ | 60 | Номер очереди ограничения (МВт) 10: 0.012
| Потребители прочих отраслей, население |  | 119-02 | ДУ | 5 | Номер очереди ограничения (МВт) 3: 0.0253
| Потребители прочих отраслей, население |  | 119-04 | ДУ | 5 | Номер очереди ограничения (МВт) 3: 0.033
| Потребители прочих отраслей, население |  | 119-05 | ДУ | 5 | Номер очереди ограничения (МВт) 3: 0.0264
66 | Потребители прочих отраслей, население | ПС 110 кВ Локня (ПС 119) | 119-06 | ДУ | 5 | Номер очереди ограничения (МВт) 3: 0.0286
| Потребители прочих отраслей, население |  | 119-07 | ДУ | 5 | Номер очереди ограничения (МВт) 3: 0.0077
| Потребители прочих отраслей, население |  | 119-11 | ДУ | 5 | Номер очереди ограничения (МВт) 3: 0.0759
| Потребители прочих отраслей, население |  | 119-14 | ДУ | 5 | Номер очереди ограничения (МВт) 3: 0.0044
| Потребители прочих отраслей, население |  | 23-03 | ОВБ | 60 | Номер очереди ограничения (МВт) 10: 0.001
67 | Потребители прочих отраслей, население | ПС 35 кВ Велье (ПС 23) | 23-05 | ОВБ | 60 | Номер очереди ограничения (МВт) 10: 0.013
| Потребители прочих отраслей, население |  | 23-06 | ОВБ | 60 | Номер очереди ограничения (МВт) 10: 0.035
| Потребители прочих отраслей, население |  | 76-03 | ОП | 5 | Номер очереди ограничения (МВт) 2: 0.33
| Потребители прочих отраслей, население |  | 76-06 | ОП | 5 | Номер очереди ограничения (МВт) 2: 0.0484
68 | Потребители прочих отраслей, население | ПС 110 кВ Пушкинские Горы (ПС 76) | 76-08 | ОП | 5 | Номер очереди ограничения (МВт) 2: 0.0836
| Потребители прочих отраслей, население |  | 76-09 | ОП | 5 | Номер очереди ограничения (МВт) 2: 0.0957
| Потребители прочих отраслей, население |  | 76-11 | ОП | 5 | Номер очереди ограничения (МВт) 2: 0.088
| Потребители прочих отраслей, население |  | 76-16 | ОП | 5 | Номер очереди ограничения (МВт) 2: 0.0429
| Потребители прочих отраслей, население |  | 284-01 | ОП | 5 | Номер очереди ограничения (МВт) 4: 0.0616
| Потребители прочих отраслей, население |  | 284-02 | ОП | 5 | Номер очереди ограничения (МВт) 4: 0.0319
| Потребители прочих отраслей, население |  | 284-03 | ОП | 5 | Номер очереди ограничения (МВт) 4: 0.0374
69 | Потребители прочих отраслей, население | ПС 110 кВ Новоржев (ПС 284) | 284-05 | ОП | 5 | Номер очереди ограничения (МВт) 4: 0.0803
| Потребители прочих отраслей, население |  | 284-07 | ОП | 5 | Номер очереди ограничения (МВт) 4: 0.0495
| Потребители прочих отраслей, население |  | 284-08 | ОП | 5 | Номер очереди ограничения (МВт) 4: 0.0319
| Потребители прочих отраслей, население |  | 284-09 | ОП | 5 | Номер очереди ограничения (МВт) 4: 0.0924
| Население |  | 24-01 | ДД | 60 | Номер очереди ограничения (МВт) 8: 0.022
70 | Потребители прочих отраслей, население | ПС 35 кВ Жадрицы (ПС 24) | 24-02 | ДД | 60 | Номер очереди ограничения (МВт) 8: 0.03
| Потребители прочих отраслей, население |  | 24-08 | ДД | 60 | Номер очереди ограничения (МВт) 8: 0.018
Восточные ЭС Западный участок ЭС
Автономная некоммерческая организация Спортивно-оздоровительный центр "Юность"
71 | Прочие отрасли | ПС 110 кВ Остров (ПС 68) | 68-04 | ОВБ | 60 | Номер очереди ограничения (МВт) 3: 0.02; Номер очереди ограничения (МВт) 5: 0.008; Номер очереди ограничения (МВт) 7: 0
тел. 811-52 90-112;90-104 -спорт школа
ООО "Транзит-Терминал"
72 | Прочие отрасли | ПС 110 кВ Гавры (ПС 287) | 287-05 | ПП | 20 | Номер очереди ограничения (МВт) 8: 0.0297; Номер очереди ограничения (МВт) 10: 0
| директор 8931 905 99 01 Гл. энергетик 8953 240 41 16 |  |  | ПП | 20 | Номер очереди ограничения (МВт) 7: 0.0275; Номер очереди ограничения (МВт) 9: 0.0066
| ООО "Астар" | ПС 110 кВ Остров (ПС 68) | 68-05 | ОВБ | 60 | Номер очереди ограничения (МВт) 4: 0.015; Номер очереди ограничения (МВт) 7: 0.001
73 | Прочие отрасли
Псков, тел 89819973711, 8(8112)727167
ООО ППЦ Металлические конструкции
74 | Дерев. и целл.-бум. | ПС 110 кВ Пыталово (ПС 148) | 148-13 | ПП | 60 | Номер очереди ограничения (МВт) 7: 0.001; Номер очереди ограничения (МВт) 8: 0
тел. 89113694854, 8(495)9387937
ООО КАМПОТЕКС
75 | Легкая пром. | ПС 110 кВ Остров (ПС 68) | 68-19 | ПП | 60 | Номер очереди ограничения (МВт) 6: 0.02; Номер очереди ограничения (МВт) 8: 0.017; Номер очереди ограничения (МВт) 10: 0
Псков, тел.директор 621034, заместитель 89113516171
ООО "РН-Энерго"
76 | Прочие отрасли | ПС 110 кВ Гавры (ПС 287) | 287-05 | ПП | 20 | Номер очереди ограничения (МВт) 7: 0.0055; Номер очереди ограничения (МВт) 10: 0
тел. 8(495) 7774742
| ООО "МСК-Энерго" | ПС 110 кВ Остров (ПС 68) | 68-19 | ОВБ | 60 | Номер очереди ограничения (МВт) 3: 0.014
77 | Прочие отрасли | ПС 110 кВ Гавры (ПС 287) | 287-05 | ПП | 20 | Номер очереди ограничения (МВт) 4: 0.0132; Номер очереди ограничения (МВт) 7: 0
тел.8 (800) 1000911
ООО "Балтия+"
78 | Прочие виды транспорта | ПС 110 кВ Пыталово (ПС 148) | 148-12 | ПП | 20 | Номер очереди ограничения (МВт) 4: 0.0154; Номер очереди ограничения (МВт) 7: 0
Пыталаво, тел. 89517534041
Открытое акционерное общество "Лужский Абразивный завод"
79 | Машиностроен. и металлообр. | ПС 110 кВ Остров (ПС 68) | 68-17 | ОВБ | 60 | Номер очереди ограничения (МВт) 8: 0.25; Номер очереди ограничения (МВт) 9: 0.182; Номер очереди ограничения (МВт) 10: 0
Остров, тел. 36567, 8(81372)21264
Потребители, отключаемые с центров питания.
| Потребители прочих отраслей, население |  | 68-22 | ДУ | 20 | Номер очереди ограничения (МВт) 5: 0.0022
80 | Потребители прочих отраслей, население | ПС 110 кВ Остров (ПС 68) | 68-15 | ДУ | 20 | Номер очереди ограничения (МВт) 5: 0.0737
| Потребители прочих отраслей, население |  | 68-14 | ДУ | 20 | Номер очереди ограничения (МВт) 5: 0.0165
| Потребители прочих отраслей, население |  | 68-18 | ДУ | 20 | Номер очереди ограничения (МВт) 5: 0.011
| Потребители прочих отраслей, население |  | 79-07 | ДУ | 20 | Номер очереди ограничения (МВт) 5: 0; Номер очереди ограничения (МВт) 9: 0.0055
| Потребители прочих отраслей, население |  | 79-08 | ДУ | 20 | Номер очереди ограничения (МВт) 5: 0; Номер очереди ограничения (МВт) 9: 0.0198
81 | Потребители прочих отраслей, население | ПС 110 кВ Дружба (ПС 79) | 79-02 | ДУ | 20 | Номер очереди ограничения (МВт) 5: 0; Номер очереди ограничения (МВт) 9: 0
| Потребители прочих отраслей, население |  | 79-03 | ДУ | 20 | Номер очереди ограничения (МВт) 5: 0; Номер очереди ограничения (МВт) 9: 0.0088
| Потребители прочих отраслей, население |  | 79-01 | ДУ | 20 | Номер очереди ограничения (МВт) 5: 0; Номер очереди ограничения (МВт) 9: 0.1188
| Потребители прочих отраслей, население |  | 149-10 | ДД | 60 | Номер очереди ограничения (МВт) 4: 0.004
82 | Потребители прочих отраслей, население | ПС 110 кВ Воронцово (ПС 149) | 149-09 | ДД | 60 | Номер очереди ограничения (МВт) 4: 0.012
| Потребители прочих отраслей, население |  | 149-03 | ДД | 60 | Номер очереди ограничения (МВт) 4: 0.226
83 | Потребители прочих отраслей, население | ПС 110 кВ Гривы (ПС 203) | 203-03 | ДУ | 5 | Номер очереди ограничения (МВт) 2: 0.0143
| Потребители прочих отраслей, население |  | 203-02 | ДУ | 5 | Номер очереди ограничения (МВт) 2: 0.011
| Потребители прочих отраслей, население |  | 221-07 | ДУ | 5 | Номер очереди ограничения (МВт) 2: 0.0077
| Потребители прочих отраслей, население |  | 221-03 | ДУ | 5 | Номер очереди ограничения (МВт) 2: 0.0187
84 | Потребители прочих отраслей, население | ПС 110 кВ Рубилово (ПС 221) | 221-04 | ДУ | 5 | Номер очереди ограничения (МВт) 2: 0.0066
| Потребители прочих отраслей, население |  | 221-01 | ДУ | 5 | Номер очереди ограничения (МВт) 2: 0.0176
| Потребители прочих отраслей, население |  | 371-05 | ДД | 60 | Номер очереди ограничения (МВт) 6: 0.01
85 | Потребители прочих отраслей, население | ПС 371 "Скуратово" | 371-06 | ДД | 60 | Номер очереди ограничения (МВт) 6: 0.029
| Потребители прочих отраслей, население |  | 371-01 | ДД | 60 | Номер очереди ограничения (МВт) 6: 0.017
| Потребители прочих отраслей, население |  | 371-03 | ДД | 60 | Номер очереди ограничения (МВт) 6: 0.066
86 | Потребители прочих отраслей, население | ПС 83 "Алексеевка" | 83-08 | ДУ | 20 | Номер очереди ограничения (МВт) 6: 0.0132
| Потребители прочих отраслей, население |  | 83-04 | ДУ | 20 | Номер очереди ограничения (МВт) 6: 0.0561
| Потребители прочих отраслей, население |  | 216-01 | ДУ | 5 | Номер очереди ограничения (МВт) 2: 0.0616
87 | Потребители прочих отраслей, население | ПС 110 кВ Крюки (ПС 216) | 216-07 | ДУ | 5 | Номер очереди ограничения (МВт) 2: 0.3223
| Потребители прочих отраслей, население |  | 216-08 | ДУ | 5 | Номер очереди ограничения (МВт) 2: 0.0308
| Потребители прочих отраслей, население |  | 216-10 | ДУ | 5 | Номер очереди ограничения (МВт) 2: 0
| Потребители прочих отраслей, население |  | 148-03 | ДУ | 5 | Номер очереди ограничения (МВт) 1: 0.0198
88 | Потребители прочих отраслей, население | ПС 110 кВ Пыталово (ПС 148) | 148-08 | ДУ | 5 | Номер очереди ограничения (МВт) 1: 0.0264
| Потребители прочих отраслей, население |  | 148-11 | ДУ | 5 | Номер очереди ограничения (МВт) 1: 0.0396
| Потребители прочих отраслей, население |  | 288-04 | ДУ | 20 | Номер очереди ограничения (МВт) 7: 0.0132
89 | Потребители прочих отраслей, население | ПС 110 кВ Линово (ПС 288) | 288-01 | ДУ | 20 | Номер очереди ограничения (МВт) 7: 0.0176
| Потребители прочих отраслей, население |  | 288-02 | ДУ | 20 | Номер очереди ограничения (МВт) 7: 0.022
| Потребители прочих отраслей, население |  | 288-03 | ДУ | 20 | Номер очереди ограничения (МВт) 7: 0.0253
| Потребители прочих отраслей, население |  | 287-06 | ДУ | 20 | Номер очереди ограничения (МВт) 10: 0.0198
90 | Потребители прочих отраслей, население | ПС 110 кВ Гавры (ПС 287) | 287-03 | ДУ | 20 | Номер очереди ограничения (МВт) 10: 0.0099
| Потребители прочих отраслей, население |  | 287-04 | ДУ | 20 | Номер очереди ограничения (МВт) 10: 0.0121
91 | Потребители прочих отраслей, население | ПС 110 кВ Подлипье (ПС 356) | 356-04 | ДУ | 20 | Номер очереди ограничения (МВт) 10: 0.0077
Итого по Восточным ЭС | [5 empty] | 0.0858 | 1.1792 | 0.2353 | 1.0996 | 0.1234 | 0.6673 | 0.1131 | 1.6607 | 0.3415 | 0.6865
Всего по Псковской энергосистеме | [5 empty] | 3.078 | 6.8274 | 2.5004 | 1.7876 | 1.3609 | 1.3523 | 0.75499 | 2.0376 | 0.99218 | 0.80585
Всего с нарастающим итогом, МВт | [5 empty] | 3.078 | 9.9053 | 12.4057 | 14.1933 | 15.5542 | 16.9065 | 17.6615 | 19.6991 | 20.6912 | 21.4971
|  |  |  | Итого до 5 мин |  | 3.078 | 9.8679 | 12.1451 | 13.4233 | 13.4233 | 13.8512 | 13.8512 | 13.8512 | 13.8512 | 13.8512
|  |  |  | Итого от 5 до 20 мин |  | 0 | 0.0308 | 0.1573 | 0.2717 | 1.2958 | 1.4042 | 1.5351 | 1.6539 | 1.8155 | 1.9074
|  |  |  | Итого до 20 мин |  | 3.078 | 9.8987 | 12.3024 | 13.695 | 14.7191 | 15.2554 | 15.3863 | 15.5051 | 15.6668 | 15.7586
|  |  |  | Итого от 20 до 60 мин |  | 0 | 0.0066 | 0.10328 | 0.49828 | 0.83508 | 1.6511 | 2.2752 | 4.194 | 5.0244 | 5.7385
|  |  |  | Всего |  | 3.078 | 9.9053 | 12.4057 | 14.1933 | 15.5542 | 16.9065 | 17.6615 | 19.6991 | 20.6912 | 21.4971
|  |  |  | Всего с использованием ДУ |  | 3.078 | 6.1236 | 8.4008 | 9.3567 | 10.2543 | 10.7515 | 10.8296 | 10.9099 | 11.0628 | 11.1123

## 14
Раздел 1. Сведения о потреблении электрической энергии (мощности), включенном в График временного отключения потребления на 2022-2023 гг., по данным внеочередных контрольных замеров 21.06.2023 г. по Псковскому филиалу ПАО "Россети Северо-Запад"
№ п/п | Потребитель | Наименование ПС | Наименование фидера | Способ ввода отключения по графику | Время отключения | Номер очереди ограничения (МВт)
[6 empty] | 1 | 2 | 3 | 4 | 5 | 6 | 7 | 8 | 9 | 10
1 | 2 | 3 | 4 | 5 | 6 | 7 | 8 | 9 | 10 | 11 | 12 | 13 | 14 | 15 | 16
Северные ЭС
| ОАО ПЗМП |  | ШМ РАТ-1, РАТ-2
|  |  | 019-12 | ПП | 60 | Номер очереди ограничения (МВт) 8: 0.8073
1 | Машиностроение | ПС 110 кВ Псков (ПС 53) | 019-23 | ПП | 60 | Номер очереди ограничения (МВт) 8: 0.045
| 793-350, эн.8-951-757-84-54 |  | 019-05 | ПП | 60 | Номер очереди ограничения (МВт) 8: 0.0009
АО АТС-Т
2 | Машиностроение | ПС 110 кВ Заводская (ПС 328) | 328-43 | ПП | 20 | Номер очереди ограничения (МВт) 5: 0.25286
72-15-41; 72-15-67; 73-72-67; 8-953-240-76-60
ОАО ПЗР Плескава
3 | Машиностроение | ПС 110 кВ Завеличье (ПС 283) | 283-03 | ОВБ | 60 | Номер очереди ограничения (МВт) 6: 0.1548
дир. 8-911-894-00-20
эн.8-911-398-29-56
ООО ОРИОН М
4 | Строительство | ПС 110 кВ Псковкирпич (ПС 198) | 198-10 | ОВБ | 60 | Номер очереди ограничения (МВт) 10: 0
Игорь Николаевич 8-960-223-47-46
8-911-388-20-34; 8-992-299-60-19; 8-911-364-96-22
ОАО "АВАР"
5 | Машиностроение | ПС 110 кВ ЭТЗ (ПС 399) | 399-07 | ОВБ | 60 | Номер очереди ограничения (МВт) 7: 1.1421
66-41-00,660-797,669-625
АО ЗЕНЧА-Псков
6 | Машиностроение | ПС 110 кВ ЭТЗ (ПС 399) | 399-19 | ОВБ | 60 | Номер очереди ограничения (МВт) 5: 0.0276
72-88-58, 72-07-41,8-911-365-52-70,8-921-112-64-98
ЗАО "Криогаз-Псков"
7 | Прочие отрасли | ПС 110 кВ Северная (ПС 100) | 100-04,100-11 | ОВБ | 60 | Номер очереди ограничения (МВт) 2: 0.15; Номер очереди ограничения (МВт) 6: 0.09
89111169569,8(812)3837070
ООО "Племрепродуктор НАЗИЯ"
8 | электро | ПС 110 кВ Тямша (ПС 253) | 253-08 | ОВБ | 60 | Номер очереди ограничения (МВт) 6: 0.3411
| 89113660721,8(812)4496092 |  | 253-09 | ОВБ | 60 | Номер очереди ограничения (МВт) 6: 1.1916
ООО Келлогг Рус
9 | Пищевая | ПС 110 кВ Северная (ПС 100) | 100-07 | ПП | 20 | Номер очереди ограничения (МВт) 8: 0
| 62-31-82;(473)222-93-96;62-32-83; охрана 62-31-58 деж.эл-к 8-964-316-93-94, энер-к 8-964-316-93-84 |  | 100-08 | ПП | 20 | Номер очереди ограничения (МВт) 8: 1.0035
КОМБИНАТ НЕРУДНЫХ
10 | МАТЕРИАЛОВ | ПС 110 кВ ГИК (ПС 205) | 205-03 | ПП | 60 | Номер очереди ограничения (МВт) 7: 0.75; Номер очереди ограничения (МВт) 8: 1.146
Пром. стройматериалов
НОВЫЙ ИЗБОРСК т.(8-811-48) 97-167ф,8-960-222-00-11
ООО ТАНН НЕВСКИЙ
11 | Деревообрабат. пром-ть |  | 282-47 | ДУ | 5 | Номер очереди ограничения (МВт) 2: 0.65024
59-58-31,8-911-352-92,68
ООО "Энергетическая компания "Сбыт Трейдинг Инновации"
12 | Ф.9-8812-251-32-58,9-8812-251-13-73
| ООО "Евро-Керамика" | ПС 110 кВ ПКК (ПС 504) | 504-01 | ПП | 20 | Номер очереди ограничения (МВт) 6: 0.24; Номер очереди ограничения (МВт) 7: 0.24; Номер очереди ограничения (МВт) 8: 0.16; Номер очереди ограничения (МВт) 9: 0.16; Номер очереди ограничения (МВт) 10: 0.2048
| 62-25-46,8-900-991-00-27,ф.8-811-48-2-28-30,8-911-351-18-08 |  | 504-09 | ПП | 20 | Номер очереди ограничения (МВт) 3: 0.4; Номер очереди ограничения (МВт) 4: 0.4; Номер очереди ограничения (МВт) 5: 0.4; Номер очереди ограничения (МВт) 6: 0.32; Номер очереди ограничения (МВт) 7: 0.0536
| ОАО ДСК пл.1, пл.2 |  | 399-15 | ПП | 60 | Номер очереди ограничения (МВт) 8: 0.1017
13 | Строительство | ПС 110 кВ ЭТЗ (ПС 399) | 399-21 | ПП | 60 | Номер очереди ограничения (МВт) 8: 0.4257
753014, 9113686513;724259, 722732
| ОГЭ:75-30-14 Ларионов Михаил Валентинович 89113686513 | ПС 110 кВ Псков (ПС 53) | 53-69 | ПП | 60 | Номер очереди ограничения (МВт) 8: 0.0369
ОАО "АДС"
14 | Машиностроение | ПС 110 кВ Речная (ПС 126) | 126-05 | ПП | 20 | Номер очереди ограничения (МВт) 6: 0.32794
| Псков, 737456,794140; 79-41-56,79-41-48, 89116927258 |  | 126-09 |  |  | Номер очереди ограничения (МВт) 6: 0
| ООО "СКТ ГРУПП" | ПС 110 кВ Льнокомбинат (ПС 73) | 73-01 | ПП | 20 | Номер очереди ограничения (МВт) 9: 0.71462
|  | ПС 110 кВ Льнокомбинат (ПС 73) | 73-19 | ПП | 20 | Номер очереди ограничения (МВт) 9: 0.53683
15 | Машиностроение |  | 019-25 | ПП | 60 | Номер очереди ограничения (МВт) 5: 0.981
| т. 79-18-00,79-18-10,720-985 89113901258 Васильев Виктор Николаевич | ПС 110 кВ Псков (ПС 53)
| ОАО"ЭЛТЕ +" |  | 283-19 | ПП | 60 | Номер очереди ограничения (МВт) 9: 0.3195
16 | Машиностроение | ПС 110 кВ Завеличье (ПС 283) | 283-06 | ПП | 60 | Номер очереди ограничения (МВт) 9: 0.009
дир. 56-30-18,56-30-42, 89212183948 Александр Васильевич
ООО "Лента"
17 | прочие отрасли | ПС 110 кВ Завеличье (ПС 283) | 283-04 | ДУ | 5 | Номер очереди ограничения (МВт) 3: 0.49826
| 701-296,921-848-71-14 | ПС 110 кВ Овсище (ПС 282) | 282-44 | ПП | 60 | Номер очереди ограничения (МВт) 7: 0.075; Номер очереди ограничения (МВт) 8: 0.075; Номер очереди ограничения (МВт) 9: 0.15; Номер очереди ограничения (МВт) 10: 0.1095
ОАО Пск.гор.-молочный з-д
18 | Пищевая пром-сть | ПС 110 кВ Речная (ПС 126) | 126-02 126-12 | ПП | 60 | Номер очереди ограничения (МВт) 7: 0.225; Номер очереди ограничения (МВт) 8: 0.19875
т.72-32-04,724180
ОАО Псковмясопром
19 | Пищевая пром-ть | ПС 110 кВ Льнокомбинат (ПС 73) | 73-22 | ПП | 60 | Номер очереди ограничения (МВт) 7: 0
тел. 79-35-52, 79-30-46 89319053552 Александр Владимирович
Автоспецоборудование
20 | Машиностроение | ПС 110 кВ Псков (ПС 53) | 53-05 | ПП | 60 | Номер очереди ограничения (МВт) 8: 0.19277
тел. 72-08-29,79-30-93 89118838879 Василий
ООО " Псковэнерготранс" (ПИК-60)
21 | Прочие отрасли | ПС 110 кВ Завеличье (ПС 283) | 283-28 | ОВБ | 60 | Номер очереди ограничения (МВт) 4: 0.3848
793-793, 793-799ф 89118874913
ООО ПК "ЖБИ-1"
22 | Строительство | ПС 110 кВ Льнокомбинат (ПС 73) | 73-09 | ПП | 20 | Номер очереди ограничения (МВт) 2: 0.16; Номер очереди ограничения (МВт) 5: 0.16; Номер очереди ограничения (МВт) 7: 0.08; Номер очереди ограничения (МВт) 10: 0.0688
8-911-366-26-22; 8-911-369-19-49; 72-86-58
ОЭЗ ППТ Моглино
23 | прочие отрасли | ПС 110 кВ Моглино (ПС 103) | ВЛ 110 Моглинская-1 | ДУ | 5 | Номер очереди ограничения (МВт) 1: 0.8; Номер очереди ограничения (МВт) 2: 0.8; Номер очереди ограничения (МВт) 3: 0.8; Номер очереди ограничения (МВт) 4: 0.8; Номер очереди ограничения (МВт) 5: 1.0592
29-33-33; 68-20-75
АО "МОСЭНЕРГОСБЫТ"
24 | прочие отрасли | ПС 110 кВ Завеличье (ПС 283) | 283-23,283-24 | ДУ | 5 | Номер очереди ограничения (МВт) 1: 0.08; Номер очереди ограничения (МВт) 2: 0.1288
8-921-942-75-79, 8-4822-79-03-83
Потребители, отключаемые с центров питания.
| Потребители прочих отраслей, население |  | 282-01 | ОВБ | 60 | Номер очереди ограничения (МВт) 4: 0.1257
| Потребители прочих отраслей, население |  | 282-35 | ОВБ | 60 | Номер очереди ограничения (МВт) 4: 0.459
| Потребители прочих отраслей, население |  | 282-48 | ОВБ | 60 | Номер очереди ограничения (МВт) 4: 0.1458
| Потребители прочих отраслей, население | ПС 110 кВ Овсище (ПС 282) | 282-14 | ОВБ | 60 | Номер очереди ограничения (МВт) 4: 0.0528
25 | Потребители прочих отраслей, население |  | 282-32 | ДУ | 5 | Номер очереди ограничения (МВт) 1: 0
| Потребители прочих отраслей, население |  | 282-05 | ОВБ | 60 | Номер очереди ограничения (МВт) 4: 0.0132
| Потребители прочих отраслей, население |  | 282-19 | ОВБ | 60 | Номер очереди ограничения (МВт) 4: 0.0567
| Потребители прочих отраслей, население |  | 282-33 | ОВБ | 60 | Номер очереди ограничения (МВт) 4: 0.1116
| Потребители прочих отраслей, население |  | 282-36 | ОВБ | 60 | Номер очереди ограничения (МВт) 4: 0.13395
26 | Потребители прочих отраслей, население | ПС 110 кВ Карамышево (ПС 64) | 64-02 | ДД | 60 | Номер очереди ограничения (МВт) 9: 0.0261
| Потребители прочих отраслей, население |  | 64-14 | ДД | 60 | Номер очереди ограничения (МВт) 9: 0.0094237
| Потребители прочих отраслей, население |  | 74-13 | ДУ | 5 | Номер очереди ограничения (МВт) 1: 0.024
27 | Потребители прочих отраслей, население | ПС 110 кВ Печоры (ПС 74) | 74-09 | ДУ | 5 | Номер очереди ограничения (МВт) 1: 0.01056
| Потребители прочих отраслей, население |  | 74-14 | ДУ | 5 | Номер очереди ограничения (МВт) 1: 0.0304
| Потребители прочих отраслей, население |  | 74-16 | ДУ | 5 | Номер очереди ограничения (МВт) 1: 0.0088744
| Потребители прочих отраслей, население |  | 7-03 | ОП | 5 | Номер очереди ограничения (МВт) 2: 0.232
28 | Потребители прочих отраслей, население | ПС 35 кВ Палкино (ПС 7) | 7-05 | ОП | 5 | Номер очереди ограничения (МВт) 2: 0.03352
| Потребители прочих отраслей, население |  | 7-09 | ОП | 5 | Номер очереди ограничения (МВт) 2: 0.01464
| Потребители прочих отраслей, население |  | 192-01 | ОП | 5 | Номер очереди ограничения (МВт) 2: 0.04264
| Потребители прочих отраслей, население |  | 192-04 | ОП | 5 | Номер очереди ограничения (МВт) 2: 0.01792
29 | Потребители прочих отраслей, население | ПС 110 кВ Гдов (ПС 192) | 192-08 | ОП | 5 | Номер очереди ограничения (МВт) 2: 0.0064
| Потребители прочих отраслей, население |  | 192-10 | ОП | 5 | Номер очереди ограничения (МВт) 2: 0.20859
| Потребители прочих отраслей, население |  | 192-11 | ОП | 5 | Номер очереди ограничения (МВт) 2: 0.02464
30 | Потребители прочих отраслей, население | ПС 110 кВ Струги Красные (ПС 61) | 61-09 | ОП | 5 | Номер очереди ограничения (МВт) 2: 0.0031699
| Потребители прочих отраслей, население |  | 113-02 | ОП | 5 | Номер очереди ограничения (МВт) 2: 0.0016
31 | Потребители прочих отраслей, население | ПС 110 кВ Плюсса (ПС 113) | 113-07 | ОП | 5 | Номер очереди ограничения (МВт) 2: 0.30848
| Потребители прочих отраслей, население |  | 113-11 | ОП | 5 | Номер очереди ограничения (МВт) 2: 0.01472
32 | Потребители прочих отраслей, население | ПС 35 кВ Чудская (ПС 80) | 80-07 | ОВБ | 60 | Номер очереди ограничения (МВт) 10: 0.0297
| Потребители прочих отраслей, население |  | 80-09 | ОВБ | 60 | Номер очереди ограничения (МВт) 10: 0.0036
| Потребители прочих отраслей, население |  | 11-04 | ДД | 60 | Номер очереди ограничения (МВт) 10: 0.011325
33 | Потребители прочих отраслей, население | ПС 35 кВ Лавры (ПС 11) | 11-05 | ДД | 60 | Номер очереди ограничения (МВт) 10: 0.03555
| Потребители прочих отраслей, население |  | 11-06 | ДД | 60 | Номер очереди ограничения (МВт) 10: 0.0162
| Потребители прочих отраслей, население |  | 69-03 | ДД | 60 | Номер очереди ограничения (МВт) 9: 0.0774
| Потребители прочих отраслей, население |  | 69-07 | ДД | 60 | Номер очереди ограничения (МВт) 9: 0.0243
34 | Потребители прочих отраслей, население | ПС 110 кВ Изборск (ПС 69) | 69-12 | ДД | 60 | Номер очереди ограничения (МВт) 9: 0.0321
| Потребители прочих отраслей, население |  | 69-13 | ДД | 60 | Номер очереди ограничения (МВт) 9: 0.04155
| Потребители прочих отраслей, население |  | 9-07 | ОВБ | 60 | Номер очереди ограничения (МВт) 9: 0.00195
35 | Потребители прочих отраслей, население | ПС 35 кВ Ротово (ПС 9) | 9-08 | ОВБ | 60 | Номер очереди ограничения (МВт) 9: 0.09165
36 | Потребители прочих отраслей, население | ПС 110кВ ПКК(ПС 504) | 504-10 | ОВБ | 60 | Номер очереди ограничения (МВт) 9: 0.11205
| Потребители прочих отраслей, население |  | 138-05 | ДД | 60 | Номер очереди ограничения (МВт) 9: 0.0585
37 | Потребители прочих отраслей, население | ПС 110 кВ Середка (ПС 138) | 138-08 | ДД | 60 | Номер очереди ограничения (МВт) 9: 0.0498
| Потребители прочих отраслей, население |  | 138-11 | ДД | 60 | Номер очереди ограничения (МВт) 9: 0.5022
38 | Потребители прочих отраслей, население | ПС 110 кВ Крипецы (ПС 217) | 217-02 | ОВБ | 60 | Номер очереди ограничения (МВт) 7: 0.0201
39 | Потребители прочих отраслей, население | ПС 110 кВ Кирово (ПС 385) | 385-02 | ДД | 60 | Номер очереди ограничения (МВт) 7: 0.084225
| Потребители прочих отраслей, население |  | 283-18 | ДУ | 5 | Номер очереди ограничения (МВт) 1: 0.6024
| Потребители прочих отраслей, население |  | 283-20 | ДУ | 5 | Номер очереди ограничения (МВт) 1: 0.01272
| Потребители прочих отраслей, население |  | 283-21 | ДУ | 5 | Номер очереди ограничения (МВт) 1: 0
| Потребители прочих отраслей, население |  | 283-26 | ДУ | 5 | Номер очереди ограничения (МВт) 1: 0.0252
40 | Потребители прочих отраслей, население | ПС 110 кВ Завеличье (ПС 283) | 283-31 | ДУ | 5 | Номер очереди ограничения (МВт) 1: 0.04008
| Потребители прочих отраслей, население |  | 283-38 | ДУ | 5 | Номер очереди ограничения (МВт) 1: 0.02272
| Потребители прочих отраслей, население |  | 283-36 | ДУ | 5 | Номер очереди ограничения (МВт) 1: 0.3864
| Потребители прочих отраслей, население |  | 283-37 | ДУ | 5 | Номер очереди ограничения (МВт) 1: 0
| Потребители прочих отраслей, население |  | 283-39 | ДУ | 5 | Номер очереди ограничения (МВт) 1: 0.48144
| Потребители прочих отраслей, население |  | 399-03 | ОВБ | 60 | Номер очереди ограничения (МВт) 7: 0.09585
| Потребители прочих отраслей, население |  | 399-04 | ОВБ | 60 | Номер очереди ограничения (МВт) 7: 0.0432
41 | Потребители прочих отраслей, население | ПС 110 кВ ЭТЗ (ПС 399) | 399-23 | ОВБ | 60 | Номер очереди ограничения (МВт) 7: 0.1809
| Потребители прочих отраслей, население |  | 399-24 | ОВБ | 60 | Номер очереди ограничения (МВт) 7: 0.0936
| Потребители прочих отраслей, население |  | 399-32 | ОВБ | 60 | Номер очереди ограничения (МВт) 7: 0.0819
| Потребители прочих отраслей, население |  | 73-04 | ОВБ | 60 | Номер очереди ограничения (МВт) 10: 0.018225
| Потребители прочих отраслей, население |  | 73-14 | ОВБ | 60 | Номер очереди ограничения (МВт) 10: 0.20232
42 | Потребители прочих отраслей, население | ПС 110 кВ Льнокомбинат (ПС 73) | 73-21 | ОВБ | 60 | Номер очереди ограничения (МВт) 10: 0.14472
| Потребители прочих отраслей, население |  | 73-26 | ОВБ | 60 | Номер очереди ограничения (МВт) 10: 0.42336
| Потребители прочих отраслей, население |  | 328-09 | ОВБ | 60 | Номер очереди ограничения (МВт) 5: 0.1098
| Потребители прочих отраслей, население |  | 328-34 | ОВБ | 60 | Номер очереди ограничения (МВт) 5: 0
| Потребители прочих отраслей, население |  | 328-37 | ОВБ | 60 | Номер очереди ограничения (МВт) 5: 0.1485
| Потребители прочих отраслей, население |  | 328-40 | ОВБ | 60 | Номер очереди ограничения (МВт) 5: 0.3366
| Потребители прочих отраслей, население |  | 53-02 | ОП | 5 | Номер очереди ограничения (МВт) 3: 0.039456
| Потребители прочих отраслей, население |  | 53-12 | ОП | 5 | Номер очереди ограничения (МВт) 3: 0.06624
43 | Потребители прочих отраслей, население | ПС 110 кВ Псков (ПС 53) | 53-27 | ОП | 5 | Номер очереди ограничения (МВт) 3: 0
| Потребители прочих отраслей, население |  | 53-59 | ОП | 5 | Номер очереди ограничения (МВт) 3: 0.14304
| Потребители прочих отраслей, население |  | 53-60 | ОП | 5 | Номер очереди ограничения (МВт) 3: 0.222
44 | Потребители прочих отраслей, население | ПС 110 кВ Псковкирпич (ПС 198) | 198-14 | ОВБ | 60 | Номер очереди ограничения (МВт) 8: 0.1377
Итого по Северным ЭС | [5 empty] | 2.5248 | 2.7974 | 2.169 | 2.6835 | 3.4756 | 2.6654 | 3.1655 | 4.3312 | 2.917 | 1.2681
Южные ЭС
ИП Долинер Л.Э.
45 | 8-903-674-95-25 | ПС 110 кВ Великие Луки (ПС 70) | 70-21 | ОВБ | 60 | Номер очереди ограничения (МВт) 3: 0.12474
прочие отрасли
ООО ЭК СТИ
46 | 9-8812-251-32-58 | ПС 35кВ Демидово(ПС 77) | 77-02 | ОВБ | 60 | Номер очереди ограничения (МВт) 8: 0.075375
|  | ПС 110 кВ Кунья (ПС 139) | 139-19 | ОВБ | 60 | Номер очереди ограничения (МВт) 8: 0.07425
прочие отрасли
АО Опытный завод Микрон
47 | 89116908030 | ПС 110 кВ ВЗЩА (ПС 348) | 348-34 | ДУ | 5 | Номер очереди ограничения (МВт) 2: 1.5847
|  |  | 348-28 | ДУ | 5 | Номер очереди ограничения (МВт) 2: 0
Машиностроение
АО "Транснефть-Верхняя Волга"
48 |  | ПС 110 кВ ВЗЩА (ПС 348) | 348-08 | ДУ | 5 | Номер очереди ограничения (МВт) 3: 0.49269
8(81153)92667
Машиностроение
АО "ПЭС"
49 | т. 8(81153)38481 | ПС 110 кВ Реостат (ПС 206) | 206-01 | ОВБ | 60 | Номер очереди ограничения (МВт) 7: 0.333
| Машиностроение | ПС 110 кВ Реостат (ПС 206) | 206-03 | ОВБ | 60 | Номер очереди ограничения (МВт) 7: 0.18405
ООО Кабельный завод "АЛЮР"
50 | Машиностроение | ПС 110 кВ ВЗЩА (ПС 348) | 348-32 | ДУ | 5 | Номер очереди ограничения (МВт) 3: 0.44; Номер очереди ограничения (МВт) 4: 0.2794
г. В. Луки ул. Гоголя 3б т. 8(81153)91786
ОАО Красное знамя
51 | с/хозяйство | ПС 110 кВ Насва (ПС 173) | 173-06 | ОВБ | 60 | Номер очереди ограничения (МВт) 9: 0.27864
д.Насва Новосокольнический р-он т.8(81144)25339
ЗАО ЗЭТО
52 | т.8(81153)38052 | ПС 110 кВ В.Луки ФТП (ПС 157) | 157-31 | ДУ | 5 | Номер очереди ограничения (МВт) 4: 0
Машиностроение
ООО Магна
53 | т.8(81153)25339 | ПС 35 кВ Дубрава (ПС 78) | 078-01 | ОВБ | 60 | Номер очереди ограничения (МВт) 10: 0.47299
Машиностроение
54 | ОАО Великолукский мясокомбинат
|  | ПС 110 кВ Великие Луки (ПС 70) | 070-16 | ПП | 20 | Номер очереди ограничения (МВт) 8: 0; Номер очереди ограничения (МВт) 9: 0
| т.8(81153)60887,+79113617671 |  | 070-06 | ПП | 20 | Номер очереди ограничения (МВт) 5: 0.16; Номер очереди ограничения (МВт) 7: 0.24; Номер очереди ограничения (МВт) 8: 0.24; Номер очереди ограничения (МВт) 9: 0.24; Номер очереди ограничения (МВт) 10: 0.512
|  |  | 070-30 | ПП | 20 |  |  |  | 0.24 | 0.32 | 0.32 | 0.48 | 0.48 | 0.5992 | 0.7816
Пищевая
ООО ВАЗ Импульс
55 | т. 8(81153)91955. | ПС 110 кВ ВЗЩА (ПС 348) | 348-25 | ДУ | 5 | Номер очереди ограничения (МВт) 1: 0; Номер очереди ограничения (МВт) 2: 0
Машиностроение
ООО "Ритм-2000"
56 |  | ПС 110 кВ Рябики (ПС 130) | 130-17 | ДУ | 5 | Номер очереди ограничения (МВт) 2: 0.074085; Номер очереди ограничения (МВт) 3: 0.1716
прочие отрасли
ООО "Торговый дом АЛЬЯНС-ТРЕЙД"
57 |  | ПС 110 кВ Великие Луки (ПС 70) | 070-22 | ОВБ | 60 | Номер очереди ограничения (МВт) 6: 0.26784
прочие отрасли
ООО Мост
58 | 89113699695 | ПС 110 кВ Кунья (ПС 139) | 139-11 | ОВБ | 60 | Номер очереди ограничения (МВт) 9: 0.013575
Деревообраб.пром-ть
ООО Великолукский Радиозавод
59 | т. 8(81153)68020 | ПС 110 кВ Рябики (ПС 130) | 130-17 | ДУ | 5 | Номер очереди ограничения (МВт) 1: 0.14342
Машиностроение
ООО "Энергетическая компания "Сбыт Трейдинг Инновации"
60 | прочие отрасли
Ф.9-8812-251-32-58,9-8812-251-13-73
| ЗАО "Великолукский молочный комбинат" | ПС 110 кВ Рябики (ПС 130) | 130-26 | ДУ | 5 | Номер очереди ограничения (МВт) 2: 0.3377; Номер очереди ограничения (МВт) 4: 0.2816; Номер очереди ограничения (МВт) 6: 0.5742
Потребители, отключаемые с центров питания.
| Потребители прочих отраслей, население | ПС 110 кВ Поречье (ПС 359) | 359-07 | ДД | 60 | Номер очереди ограничения (МВт) 5: 0.0168
61 | Потребители прочих отраслей, население |  | 359-01 | ДД | 60 | Номер очереди ограничения (МВт) 5: 0.0098
|  |  | 359-02 | ДД | 60 | Номер очереди ограничения (МВт) 5: 0.044
| Потребители прочих отраслей, население |  | 359-10 | ДД | 60 | Номер очереди ограничения (МВт) 5: 0.0051
| Потребители прочих отраслей, население | ПС 110 кВ Переслегино (ПС 236) | 236-01 | ОВБ | 60 | Номер очереди ограничения (МВт) 5: 0.0318
62 | Потребители прочих отраслей, население |  | 236-05 | ОВБ | 60 | Номер очереди ограничения (МВт) 5: 0.1238
|  |  | 236-10 | ОВБ | 60 | Номер очереди ограничения (МВт) 5: 0.0018
| Потребители прочих отраслей, население |  | 236-06 | ОВБ | 60 | Номер очереди ограничения (МВт) 5: 0.0306
63 | Потребители прочих отраслей, население | ПС 110 кВ Маево (ПС 311) | 311-02 | ДУ | 5 | Номер очереди ограничения (МВт) 1: 0.0231
| Потребители прочих отраслей, население |  | 311-06 | ДУ | 5 | Номер очереди ограничения (МВт) 1: 0.00638
| Потребители прочих отраслей, население | ПС 110 кВ Невель-1 (ПС 114) | 114-04 | ОП | 5 | Номер очереди ограничения (МВт) 2: 0.0528
64 | Потребители прочих отраслей, население |  | 114-15 | ОП | 5 | Номер очереди ограничения (МВт) 2: 0.16038
| Потребители прочих отраслей, население |  | 114-21 | ОП | 5 | Номер очереди ограничения (МВт) 2: 0.1562
| Потребители прочих отраслей, население | ПС 110 кВ Кунья (ПС 139) | 139-04 | ДУ | 5 | Номер очереди ограничения (МВт) 1: 0.01536
| Потребители прочих отраслей, население |  | 139-05 | ДУ | 5 | Номер очереди ограничения (МВт) 1: 0.02768
65 | Потребители прочих отраслей, население |  | 139-07 | ДУ | 5 | Номер очереди ограничения (МВт) 1: 0.00756
| Потребители прочих отраслей, население |  | 139-09 | ДУ | 5 | Номер очереди ограничения (МВт) 1: 0.02864
| Потребители прочих отраслей, население |  | 139-10 | ДУ | 5 | Номер очереди ограничения (МВт) 1: 0.03384
| Потребители прочих отраслей, население |  | 139-15 | ДУ | 5 | Номер очереди ограничения (МВт) 1: 0.01088
66 | Потребители прочих отраслей, население | ПС 110 кВ В.Луки ФТП (ПС 157) | 157-25 | ДУ | 5 | Номер очереди ограничения (МВт) 1: 0.024156
| Потребители прочих отраслей, население |  | 157-22 | ДУ | 5 | Номер очереди ограничения (МВт) 1: 0.038544
| Потребители прочих отраслей, население | ПС 110 кВ ВЗЩА (ПС 348) | 348-15 | ДУ | 5 | Номер очереди ограничения (МВт) 1: 0.04092
| Потребители прочих отраслей, население |  | 348-48 | ДУ | 5 | Номер очереди ограничения (МВт) 1: 1.4315
67 | Потребители прочих отраслей, население |  | 348-35 | ДУ | 5 | Номер очереди ограничения (МВт) 1: 0
| Потребители прочих отраслей, население |  | 348-22 | ДУ | 5 | Номер очереди ограничения (МВт) 1: 0.5214
| Потребители прочих отраслей, население |  | 348-58 | ДУ | 5 | Номер очереди ограничения (МВт) 1: 0.26752
68 | Потребители прочих отраслей, население | ПС 110 кВ Рябики (ПС 130) | 130-02 | ДУ | 5 | Номер очереди ограничения (МВт) 1: 0.1481
| Потребители прочих отраслей, население |  | 130-18 | ДУ | 5 | Номер очереди ограничения (МВт) 1: 0.01804
69 | Потребители прочих отраслей, население | ПС 110 кВ Великие Луки (ПС 70) | 070-28 | ОП | 5 | Номер очереди ограничения (МВт) 2: 0
70 | Потребители прочих отраслей, население | ПС 110 кВ Невель-2 (ПС 129) | 129-10 | ДУ | 5 | Номер очереди ограничения (МВт) 1: 0.03916
71 | Потребители прочих отраслей, население | ПС 110 кВ Булынино (ПС 136) | 136-02 | ДУ | 5 | Номер очереди ограничения (МВт) 1: 0.12771
| Потребители прочих отраслей, население |  | 136-08 | ДУ | 5 | Номер очереди ограничения (МВт) 1: 0.08151
72 | Потребители прочих отраслей, население | ПС 110 кВ Сиверст (ПС 167) | 167-05 | ОВБ | 60 | Номер очереди ограничения (МВт) 2: 0.0056
| Потребители прочих отраслей, население | ПС 110 кВ Недомерки (ПС 286) | 286-02 | ДУ | 5 | Номер очереди ограничения (МВт) 2: 0.10296
73 | Потребители прочих отраслей, население |  | 286-03 | ДУ | 5 | Номер очереди ограничения (МВт) 2: 0.14806
| Потребители прочих отраслей, население |  | 286-04 | ДУ | 5 | Номер очереди ограничения (МВт) 2: 0.0605
| Потребители прочих отраслей, население |  | 286-05 | ДУ | 5 | Номер очереди ограничения (МВт) 2: 0.03828
74 | Потребители прочих отраслей, население | ПС 35 кВ Борки (ПС 37) | 37-03 | ОВБ | 60 | Номер очереди ограничения (МВт) 3: 0.01456
| Потребители прочих отраслей, население |  | 37-05 | ОВБ | 60 | Номер очереди ограничения (МВт) 3: 0.0456
| Потребители прочих отраслей, население | ПС 110 кВ Малахово (ПС 507) | 507-01 | ДУ | 5 | Номер очереди ограничения (МВт) 3: 0.0121
75 |  |  | 507-03 | ДУ | 5 | Номер очереди ограничения (МВт) 3: 0.01826
| Потребители прочих отраслей, население |  | 507-05 | ДУ | 5 | Номер очереди ограничения (МВт) 3: 0.00066
76 | Потребители прочих отраслей, население | ПС 35 кВ Дубрава (ПС 78) | 78-03 | ОВБ | 60 | Номер очереди ограничения (МВт) 4: 0.21645
| Потребители прочих отраслей, население |  | 78-08 | ОВБ | 60 | Номер очереди ограничения (МВт) 4: 0.32467
77 | Потребители прочих отраслей, население | ПС 110 кВ Пустыньки (ПС 204) | 204-01 | ДУ | 5 | Номер очереди ограничения (МВт) 1: 0.00972
| Потребители прочих отраслей, население |  | 204-06 | ДУ | 5 | Номер очереди ограничения (МВт) 1: 0.00992
78 | Потребители прочих отраслей, население | ПС 110 кВ Рябики (ПС 130) | 130-12 | ДУ | 5 | Номер очереди ограничения (МВт) 1: 0
| Потребители прочих отраслей, население |  | 130-05 | ДУ | 5 | Номер очереди ограничения (МВт) 1: 0.14546
79 | Потребители прочих отраслей, население | ПС 110 кВ Суханово (ПС 352) | 352-01 | ДУ | 5 | Номер очереди ограничения (МВт) 1: 0.3296
| Потребители прочих отраслей, население |  | 352-04 | ДУ | 5 | Номер очереди ограничения (МВт) 1: 0
80 | Потребители прочих отраслей, население | ПС 110 кВ Насва (ПС 173) | 173-04 | ОВБ | 60 | Номер очереди ограничения (МВт) 8: 0.0916
Южные ЭС Западный участок ЭС
АО "Петербургская сбытовая компания"
81 | Прочие отрасли | ПС 110 кВ Себеж (ПС 312) | 312-11 | ПП | 20 | Номер очереди ограничения (МВт) 4: 0.011; Номер очереди ограничения (МВт) 6: 0
Санкт-Петербург, тел. 8(812)3366950, г.Псков Гл.энергетик 89113510661
ООО Производственный Центр "Надежда"
82 | Дерев. и целл.-бум. | ПС 110 кВ Опочка (ПС 161) | 161-02 | ПП | 60 | Номер очереди ограничения (МВт) 4: 0.04; Номер очереди ограничения (МВт) 6: 0.04; Номер очереди ограничения (МВт) 9: 0.019
Опочка, тел.89113691971, 89113772684,отв.за эл.хоз.89113787054
| ООО "Астар" | ПС 110 кВ Ляпуны (ПС 313) | 313-07 | ПП | 20 | Номер очереди ограничения (МВт) 6: 0.0286; Номер очереди ограничения (МВт) 10: 0.0286
83 | Прочие отрасли | ПС 110 кВ Пустошка (ПС 309) | 309-11 | ПП | 20 | Номер очереди ограничения (МВт) 7: 0.0198; Номер очереди ограничения (МВт) 10: 0.0044
| Псков, тел 89819973711 |  | 309-11 | ПП | 60 | Номер очереди ограничения (МВт) 8: 0.006
|  |  | 312-04 | ПП | 20 | Номер очереди ограничения (МВт) 10: 0.0088
|  |  | 312-08 | ПП | 20 | Номер очереди ограничения (МВт) 4: 0.011; Номер очереди ограничения (МВт) 9: 0.0022
ООО "Орви Плюс"
84 | Прочие отрасли | ПС 110 кВ Опочка (ПС 161) | 161-04 | ПП | 20 | Номер очереди ограничения (МВт) 2: 0.0264; Номер очереди ограничения (МВт) 4: 0; Номер очереди ограничения (МВт) 6: 0
| Опочка, тел. 89113555205 |  | 161-16 | ПП | 20 | Номер очереди ограничения (МВт) 3: 0.07315; Номер очереди ограничения (МВт) 5: 0.07315
ООО Кожгалантерейная Фабрика "Альянс"
85 | Другие пром.произв. | ПС 110 кВ Опочка (ПС 161) | 161-16 | ПП | 60 | Номер очереди ограничения (МВт) 6: 0.02; Номер очереди ограничения (МВт) 9: 0.004
| Опочка, 21033 |  | 161-04 | ПП | 60 | Номер очереди ограничения (МВт) 4: 0.03; Номер очереди ограничения (МВт) 6: 0.001; Номер очереди ограничения (МВт) 8: 0
ООО "РН-Энерго"
86 | Прочие отрасли | ПС 110 кВ Себеж (ПС 312) | 312-08 | ПП | 20 | Номер очереди ограничения (МВт) 6: 0.0099; Номер очереди ограничения (МВт) 9: 0
тел. 8(495) 7774742
ООО "МСК-Энерго"
87 | Прочие отрасли | ПС 110 кВ Себеж (ПС 312) | 312-11 | ПП | 20 | Номер очереди ограничения (МВт) 8: 0.0088
тел.8 (800) 1000911
| Потребители прочих отраслей, население |  | 285-07 | ОП | 5 | Номер очереди ограничения (МВт) 2: 0.0121
88 | Потребители прочих отраслей, население | ПС 110 кВ Красногородск (ПС 285) | 285-03 | ОП | 5 | Номер очереди ограничения (МВт) 2: 0.0451
| Потребители прочих отраслей, население |  | 285-08 | ОП | 5 | Номер очереди ограничения (МВт) 2: 0.0099
| Потребители прочих отраслей, население |  | 285-04 | ОП | 5 | Номер очереди ограничения (МВт) 2: 1.4003
| Потребители прочих отраслей, население |  | 285-12 | ОП | 5 | Номер очереди ограничения (МВт) 2: 1.3288
| Потребители прочих отраслей, население |  | 63-04 | ОВБ | 60 | Номер очереди ограничения (МВт) 8: 0.007
89 | Потребители прочих отраслей, население | ПС-63 "Платишино" | 63-06 | ОВБ | 60 | Номер очереди ограничения (МВт) 8: 0.017
| Потребители прочих отраслей, население |  | 63-05 | ОВБ | 60 | Номер очереди ограничения (МВт) 8: 0.009
| Потребители прочих отраслей, население |  | 22-03 | ОВБ | 60 | Номер очереди ограничения (МВт) 9: 0.296
90 | Потребители прочих отраслей, население | ПС-22 "Жавры" | 22-04 | ОВБ | 60 | Номер очереди ограничения (МВт) 9: 0.009
| Потребители прочих отраслей, население |  | 22-07 | ОВБ | 60 | Номер очереди ограничения (МВт) 9: 0.012
| Потребители прочих отраслей, население |  | 43-03 | ДУ | 20 | Номер очереди ограничения (МВт) 8: 0.0066
91 | Потребители прочих отраслей, население | ПС-43 "Каленидово" | 43-06 | ДУ | 20 | Номер очереди ограничения (МВт) 8: 0.0473
| Потребители прочих отраслей, население |  | 43-05 | ДУ | 20 | Номер очереди ограничения (МВт) 8: 0.022
| Потребители прочих отраслей, население |  | 71-01 | ДД | 60 | Номер очереди ограничения (МВт) 10: 0.004
92 | Потребители прочих отраслей, население | ПС-71 "Духново" | 71-05 | ДД | 60 | Номер очереди ограничения (МВт) 10: 0.004
| Потребители прочих отраслей, население |  | 71-08 | ДД | 60 | Номер очереди ограничения (МВт) 10: 0.007
| Потребители прочих отраслей, население |  | 71-02 | ДД | 60 | Номер очереди ограничения (МВт) 10: 0.028
| Потребители прочих отраслей, население |  | 71-03 | ДД | 60 | Номер очереди ограничения (МВт) 10: 0.026
| Потребители прочих отраслей, население |  | 161-13 | ДУ | 20 | Номер очереди ограничения (МВт) 5: 0.0055
93 | Потребители прочих отраслей, население | ПС 110 кВ Опочка (ПС 161) | 161-05 | ДУ | 20 | Номер очереди ограничения (МВт) 5: 0.0858
| Потребители прочих отраслей, население |  | 161-03 | ДУ | 20 | Номер очереди ограничения (МВт) 5: 0.1441
| Потребители прочих отраслей, население |  | 161-06 | ДУ | 20 | Номер очереди ограничения (МВт) 5: 0.5148
| Потребители прочих отраслей, население |  | 313-02 | ДУ | 5 | Номер очереди ограничения (МВт) 2: 0.0132
| Потребители прочих отраслей, население |  | 313-06 | ДУ | 5 | Номер очереди ограничения (МВт) 2: 0.0297
94 | Потребители прочих отраслей, население | ПС 110 кВ Ляпуны (ПС 313) | 313-08 | ДУ | 5 | Номер очереди ограничения (МВт) 2: 0.0484
| Потребители прочих отраслей, население |  | 313-03 | ДУ | 5 | Номер очереди ограничения (МВт) 2: 0.0165
| Потребители прочих отраслей, население |  | 313-09 | ДУ | 5 | Номер очереди ограничения (МВт) 2: 0.0561
| Потребители прочих отраслей, население |  | 41-02 | ДУ | 5 | Номер очереди ограничения (МВт) 3: 0.0484
95 | Потребители прочих отраслей, население | ПС-41 "Шильская" (ПС 41) | 41-04 | ДУ | 5 | Номер очереди ограничения (МВт) 3: 0.0363
| Потребители прочих отраслей, население |  | 41-03 | ДУ | 5 | Номер очереди ограничения (МВт) 3: 0.1936
| Потребители прочих отраслей, население |  | 41-07 | ДУ | 5 | Номер очереди ограничения (МВт) 3: 0.0176
| Потребители прочих отраслей, население |  | 41-05 | ДУ | 5 | Номер очереди ограничения (МВт) 3: 0.0627
| Потребители прочих отраслей, население |  | 41-06 | ДУ | 5 | Номер очереди ограничения (МВт) 3: 0.0847
96 | Потребители прочих отраслей, население | ПС 110 кВ Мякишево (ПС 372) | 372-02 | ДУ | 20 | Номер очереди ограничения (МВт) 4: 0.0143
| Потребители прочих отраслей, население |  | 372-01 | ДУ | 20 | Номер очереди ограничения (МВт) 4: 0.0506
97 | Потребители прочих отраслей, население |  | 133-04 | ДД | 60 | Номер очереди ограничения (МВт) 6: 0.007
| Потребители прочих отраслей, население |  | 133-05 | ДД | 60 | Номер очереди ограничения (МВт) 6: 0.027
| Потребители прочих отраслей, население |  | 133-07 | ДД | 60 | Номер очереди ограничения (МВт) 6: 0.065
98 | Потребители прочих отраслей, население | ПС 110 кВ Идрица (ПС 133) | 133-09 | ДД | 60 | Номер очереди ограничения (МВт) 6: 0.011
| Потребители прочих отраслей, население |  | 133-16 | ДД | 60 | Номер очереди ограничения (МВт) 6: 0.003
| Потребители прочих отраслей, население |  | 133-10 | ДД | 60 | Номер очереди ограничения (МВт) 6: 0.04
| Потребители прочих отраслей, население |  | 133-14 | ДД | 60 | Номер очереди ограничения (МВт) 6: 0.005
99 | Потребители прочих отраслей, население | ПС 110 кВ Себеж (ПС 312) | 312-02 | ДУ | 5 | Номер очереди ограничения (МВт) 3: 0.1012
| Потребители прочих отраслей, население |  | 31-02 | ОВБ | 60 | Номер очереди ограничения (МВт) 7: 0.029
100 | Потребители прочих отраслей, население | ПС-31 "Бояриново" | 31-01 | ОВБ | 60 | Номер очереди ограничения (МВт) 7: 0.015
| Потребители прочих отраслей, население |  | 31-03 | ОВБ | 60 | Номер очереди ограничения (МВт) 7: 0.013
101 | Потребители прочих отраслей, население | ПС-29 "Максютино" | 29-03 | ОВБ | 60 | Номер очереди ограничения (МВт) 8: 0.014
| Потребители прочих отраслей, население |  | 29-04 | ОВБ | 60 | Номер очереди ограничения (МВт) 8: 0.015
| Потребители прочих отраслей, население |  | 309-09 | ДУ | 5 | Номер очереди ограничения (МВт) 3: 0.0814
102 | Потребители прочих отраслей, население | ПС 110 кВ Пустошка (ПС 309) | 309-10 | ДУ | 5 | Номер очереди ограничения (МВт) 3: 0.0891
| Потребители прочих отраслей, население |  | 309-03 | ДУ | 5 | Номер очереди ограничения (МВт) 3: 0.176
| Потребители прочих отраслей, население |  | 309-04 | ДУ | 5 | Номер очереди ограничения (МВт) 3: 0.0638
| Потребители прочих отраслей, население |  | 309-06 | ДУ | 5 | Номер очереди ограничения (МВт) 3: 0.0814
| Потребители прочих отраслей, население |  | 32-03 | ОВБ | 60 | Номер очереди ограничения (МВт) 8: 0.034
103 | Потребители прочих отраслей, население | ПС 32 "Алоль" | 32-04 | ОВБ | 60 | Номер очереди ограничения (МВт) 8: 0.054
| Потребители прочих отраслей, население |  | 32-01 | ОВБ | 60 | Номер очереди ограничения (МВт) 8: 0.035
104 | Потребители прочих отраслей, население | ПС 66 "Сергейцево" | 66-03 | ОВБ | 60 | Номер очереди ограничения (МВт) 4: 0.066
105 | Потребители прочих отраслей, население | ПС 20 "Криуха" | 20-02 | ОВБ | 60 | Номер очереди ограничения (МВт) 9: 0.012
| Потребители прочих отраслей, население |  | 20-03 | ОВБ | 60 | Номер очереди ограничения (МВт) 9: 0.026
106 | Потребители прочих отраслей, население | ПС 10 "Поддубье" | 10-03 | ОВБ | 60 | Номер очереди ограничения (МВт) 10: 0.005
Итого по Южным ЭС | [5 empty] | 3.5302 | 5.7077 | 2.4296 | 1.565 | 1.5671 | 1.4195 | 1.3138 | 1.2369 | 1.5116 | 1.8824
Восточные ЭС
ООО Лесозавод «Судома»
107 | Дерев. и целл.-бум.пром. | ПС 110 кВ Судома (ПС 218) | 218-01 | ДУ | 5 | Номер очереди ограничения (МВт) 1: 0.58
89118965904
ООО "Известпром"
108 | Промышленность | ПС 110 кВ Порхов (ПС 115) | 115-16 | ПП | 20 | Номер очереди ограничения (МВт) 7: 0.304; Номер очереди ограничения (МВт) 8: 0.304; Номер очереди ограничения (МВт) 9: 0.304
Порхов т.8(81134)2-17-32
АО "Металлообрабатывающий завод"
109 | Промышленность | ПС 110 кВ ЗСК (ПС 388) | 388-05 | ПП | 60 |  |  | 0.111 |  | 0.111 | 0.111 | 0.111 | 0.111 | 0.111 | 0.111
Дно т.89118881967
| ОАО "Лужский Абразивный завод" |  | 388-01 | ПП | 60 |  |  | 0.11775 |  | 0.11775 | 0.11775 | 0.11775 | 0.11775 | 0.11775 | 0.11775
110 | Промышленность | ПС 110 кВ ЗСК (ПС 388) | 388-08 | ПП | 60 |  |  | 0.00825 |  | 0.00825 | 0.00825 | 0.00825 | 0.00825 | 0.00825 | 0.00825
| Дно т.89113519302 |  | 388-09 | ПП | 60 |  |  | 0 |  | 0 | 0 | 0 | 0 | 0 | 0
ЗАО "Локня-мебель"
111 | деревообрабатывающая промышленность | ПС 110 кВ Локня (ПС 119) | 119-13 | ПП | 60 | Номер очереди ограничения (МВт) 5: 0.012
т. 8(81139)21-886
| ГБУ ПО "Псковавтодор" |  | 147-09 | ПП | 60 | Номер очереди ограничения (МВт) 8: 0.015
112 | строительство | ПС 110 кВ Бежаницы (ПС 147) | 147-13 | ПП | 60 | Номер очереди ограничения (МВт) 8: 0.18
т.8(81141)21-106, 8(81141)95-170
| ООО "Кабэлк" |  | 284-10 | ПП | 60 | Номер очереди ограничения (МВт) 6: 0.144
113 | машиностроение и металлообработка | ПС 110 кВ Новоржев (ПС 284) | 284-14 | ПП | 60 | Номер очереди ограничения (МВт) 8: 0.555
т.89517543550
АО "Локнянский хлебокомбинат"
114 | пищевая промышленность | ПС 110 кВ Локня (ПС 119) | 119-09 | ПП | 60 | Номер очереди ограничения (МВт) 6: 0.06; Номер очереди ограничения (МВт) 8: 0.06
т.8(81139)21-963, 21-073
| ООО "ПсковАгроИнвест" |  |  | ПП | 60
| Пищевая пром-ть | ПС 110 кВ Полоное (ПС 358) | 358-08 | ПП | 60 | Номер очереди ограничения (МВт) 5: 0.0585; Номер очереди ограничения (МВт) 6: 0.0585; Номер очереди ограничения (МВт) 7: 0.0585
115 | Псковский р-н, д.Соловьи |  |  | ПП | 60
| т.89113555750 |  |  | ПП | 60
|  |  |  | ПП | 60
Учреждение отдыха и оздоровления"Пушкиногорье"
116 | прочие отрасли | ПС 110 кВ Пушкинские Горы (ПС 76) | 076-04 | ПП | 60 | Номер очереди ограничения (МВт) 6: 0.133
т.89116917139
Потребители, отключаемые с центров питания.
| Потребители прочих отраслей, население |  | 115-01 | ОП | 5 | Номер очереди ограничения (МВт) 3: 0.0088
| Потребители прочих отраслей, население |  | 115-02 | ОП | 5 | Номер очереди ограничения (МВт) 3: 0.0344
| Потребители прочих отраслей, население |  | 115-03 | ОП | 5 | Номер очереди ограничения (МВт) 3: 0.0488
117 | Потребители прочих отраслей, население | ПС 110 кВ Порхов (ПС 115) | 115-04 | ОП | 5 | Номер очереди ограничения (МВт) 3: 0.0352
| Потребители прочих отраслей, население |  | 115-09 | ОП | 5 | Номер очереди ограничения (МВт) 3: 0.0896
| Потребители прочих отраслей, население |  | 115-10 | ОП | 5 | Номер очереди ограничения (МВт) 3: 0.0464
| Потребители прочих отраслей, население |  | 112-01 | ДД | 60 | Номер очереди ограничения (МВт) 8: 0.0165
118 | Потребители прочих отраслей, население | ПС 110 кВ Павы (ПС 112) | 112-03 | ДД | 60 | Номер очереди ограничения (МВт) 8: 0.0135
| Потребители прочих отраслей, население |  | 112-04 | ДД | 60 | Номер очереди ограничения (МВт) 8: 0.02475
| Потребители прочих отраслей, население |  | 197-01 | ДД | 60 | Номер очереди ограничения (МВт) 10: 0.03675
| Потребители прочих отраслей, население | ПС 110 кВ Славковичи (ПС 197) | 197-03 | ДД | 60 | Номер очереди ограничения (МВт) 10: 0.006
119 | Население |  | 197-05 | ДД | 60 | Номер очереди ограничения (МВт) 10: 0.00525
| Потребители прочих отраслей, население |  | 197-12 | ДД | 60 | Номер очереди ограничения (МВт) 10: 0.01425
| Потребители прочих отраслей, население |  | 26-01 | ОВБ | 60 | Номер очереди ограничения (МВт) 10: 0.024
120 | Потребители прочих отраслей, население | ПС 35 кВ Дубровно (ПС 26) | 26-03 | ОВБ | 60 | Номер очереди ограничения (МВт) 10: 0.0345
| Потребители прочих отраслей, население |  | 26-05 | ОВБ | 60 | Номер очереди ограничения (МВт) 10: 0.0045
121 | Потребители прочих отраслей, население | ПС 110 кВ Хилово (ПС 357) | 357-04 | ОВБ | 60 | Номер очереди ограничения (МВт) 5: 0.0405
| Потребители прочих отраслей, население |  | 358-04 | ОВБ | 60 | Номер очереди ограничения (МВт) 5: 0.009
122 | Потребители прочих отраслей, население | ПС 110 кВ Полоное (ПС 358) | 358-06 | ОВБ | 60 | Номер очереди ограничения (МВт) 5: 0.02025
| Потребители прочих отраслей, население |  | 59-02 | ОВБ | 60 | Номер очереди ограничения (МВт) 5: 0.012
123 | Потребители прочих отраслей, население | ПС 35 кВ Оснюги (ПС 59) | 59-03 | ОВБ | 60 | Номер очереди ограничения (МВт) 5: 0.0015
| Потребители прочих отраслей, население |  | 12-02 | ДД | 60 | Номер очереди ограничения (МВт) 6: 0.018
124 | Потребители прочих отраслей, население | ПС 35 кВ Вышгород (ПС 12) | 12-03 | ДД | 60 | Номер очереди ограничения (МВт) 6: 0.02025
| Потребители прочих отраслей, население |  | 12-04 | ДД | 60 | Номер очереди ограничения (МВт) 6: 0.03225
| Потребители прочих отраслей, население |  | 12-05 | ДД | 60 | Номер очереди ограничения (МВт) 6: 0.0195
| Потребители прочих отраслей, население |  | 117-04 | ОП | 5 | Номер очереди ограничения (МВт) 5: 0.0592
125 | Потребители прочих отраслей, население | ПС 110 кВ Дедовичи (ПС 117) | 117-08 | ОП | 5 | Номер очереди ограничения (МВт) 5: 0.0568
126 | Потребители прочих отраслей, население | ПС 110 кВ Пионерный (ПС 219) | 219-01 | ОВБ | 60 | Номер очереди ограничения (МВт) 9: 0.174
| Потребители прочих отраслей, население |  | 387-02 | ДД | 60 | Номер очереди ограничения (МВт) 8: 0.067
127 | Потребители прочих отраслей, население | ПС 110 кВ Пожеревицы (ПС 387) | 387-03 | ДД | 60 | Номер очереди ограничения (МВт) 8: 0.057
| Потребители прочих отраслей, население |  | 387-05 | ДД | 60 | Номер очереди ограничения (МВт) 8: 0.039
| Потребители прочих отраслей, население |  | 116-01 | ОП | 5 | Номер очереди ограничения (МВт) 4: 0.0264
128 | Потребители прочих отраслей, население | ПС 110 кВ Дно (ПС 116) | 116-05 | ОП | 5 | Номер очереди ограничения (МВт) 4: 0.0584
| Потребители прочих отраслей, население |  | 118-01 | ДД | 60 | Номер очереди ограничения (МВт) 10: 0.004
| Потребители прочих отраслей, население |  | 118-02 | ДД | 60 | Номер очереди ограничения (МВт) 10: 0.022
| Потребители прочих отраслей, население |  | 118-03 | ДД | 60 | Номер очереди ограничения (МВт) 10: 0.016
| Потребители прочих отраслей, население |  | 118-04 | ДД | 60 | Номер очереди ограничения (МВт) 10: 0.011
129 | Потребители прочих отраслей, население | ПС 110 кВ Чихачево (ПС 118) | 118-07 | ДД | 60 | Номер очереди ограничения (МВт) 10: 0.043
| Потребители прочих отраслей, население |  | 118-08 | ДД | 60 | Номер очереди ограничения (МВт) 10: 0.019
| Потребители прочих отраслей, население |  | 118-11 | ДД | 60 | Номер очереди ограничения (МВт) 10: 0.017
| Потребители прочих отраслей, население |  | 118-14 | ДД | 60 | Номер очереди ограничения (МВт) 10: 0.007
| Потребители прочих отраслей, население |  | 118-15 | ДД | 60 | Номер очереди ограничения (МВт) 10: 0.009
| Потребители прочих отраслей, население |  | 147-01 | ДУ | 5 | Номер очереди ограничения (МВт) 4: 0.0198
| Потребители прочих отраслей, население |  | 147-02 | ДУ | 5 | Номер очереди ограничения (МВт) 4: 0.1617
130 | Потребители прочих отраслей, население |  | 147-03 | ДУ | 5 | Номер очереди ограничения (МВт) 4: 0.0352
| Потребители прочих отраслей, население | ПС 110 кВ Бежаницы (ПС 147) | 147-04 | ДУ | 5 | Номер очереди ограничения (МВт) 4: 0.0066
| Потребители прочих отраслей, население |  | 147-05 | ДУ | 5 | Номер очереди ограничения (МВт) 4: 0.0308
| Потребители прочих отраслей, население |  | 147-06 | ДУ | 5 | Номер очереди ограничения (МВт) 4: 0.0407
| Потребители прочих отраслей, население |  | 147-08 | ДУ | 5 | Номер очереди ограничения (МВт) 4: 0.0418
| Потребители прочих отраслей, население |  | 147-16 | ДУ | 5 | Номер очереди ограничения (МВт) 4: 0.0671
| Потребители прочих отраслей, население |  | 200-04 | ДД | 60 | Номер очереди ограничения (МВт) 10: 0.039
131 | Потребители прочих отраслей, население | ПС 110 кВ Фишнёво (ПС 200) | 200-05 | ДД | 60 | Номер очереди ограничения (МВт) 10: 0.023
| Потребители прочих отраслей, население |  | 201-01 | ДД | 60 | Номер очереди ограничения (МВт) 10: 0.06
132 | Потребители прочих отраслей, население | ПС 110 кВ Кудеверь (ПС 201) | 201-03 | ДД | 60 | Номер очереди ограничения (МВт) 10: 0.046
| Потребители прочих отраслей, население |  | 201-04 | ДД | 60 | Номер очереди ограничения (МВт) 10: 0.031
| Потребители прочих отраслей, население |  | 201-05 | ДД | 60 | Номер очереди ограничения (МВт) 10: 0.063
| Потребители прочих отраслей, население |  | 241-02 | ДД | 60 | Номер очереди ограничения (МВт) 10: 0.027
133 | Потребители прочих отраслей, население |  | 241-05 | ДД | 60 | Номер очереди ограничения (МВт) 10: 0.02
| Потребители прочих отраслей, население | ПС 110 кВ Крестилово (ПС 241) | 241-06 | ДД | 60 | Номер очереди ограничения (МВт) 10: 0.052
|  |  | 241-07 | ДД | 60 | Номер очереди ограничения (МВт) 10: 0.006
| Потребители прочих отраслей, население |  | 241-08 | ДД | 60 | Номер очереди ограничения (МВт) 10: 0.021
| Потребители прочих отраслей, население |  | 241-09 | ДД | 60 | Номер очереди ограничения (МВт) 10: 0.033
| Потребители прочих отраслей, население |  | 384-01 | ДД | 60 | Номер очереди ограничения (МВт) 10: 0.022
134 | Потребители прочих отраслей, население | ПС 110 кВ Поляне (ПС 384) | 384-04 | ДД | 60 | Номер очереди ограничения (МВт) 10: 0.022
| Потребители прочих отраслей, население |  | 254-01 | ДД | 60 | Номер очереди ограничения (МВт) 8: 0.035
| Потребители прочих отраслей, население |  | 254-03 | ДД | 60 | Номер очереди ограничения (МВт) 8: 0.036
135 | Потребители прочих отраслей, население | ПС 110 кВ Ашево (ПС 254) | 254-05 | ДД | 60 | Номер очереди ограничения (МВт) 8: 0.152
| Потребители прочих отраслей, население |  | 254-06 | ДД | 60 | Номер очереди ограничения (МВт) 8: 0.048
| Потребители прочих отраслей, население |  | 254-07 | ДД | 60 | Номер очереди ограничения (МВт) 8: 0.028
| Потребители прочих отраслей, население |  | 254-08 | ДД | 60 | Номер очереди ограничения (МВт) 8: 0.045
| Потребители прочих отраслей, население | ПС 35 кВ Ратьково (ПС 46) | 46-02 | ОВБ | 60 | Номер очереди ограничения (МВт) 10: 0.062
136 | Население |  | 46-06 | ОВБ | 60 | Номер очереди ограничения (МВт) 10: 0.01
| Потребители прочих отраслей, население |  | 119-02 | ДУ | 5 | Номер очереди ограничения (МВт) 3: 0.0253
| Потребители прочих отраслей, население |  | 119-04 | ДУ | 5 | Номер очереди ограничения (МВт) 3: 0.0341
| Потребители прочих отраслей, население |  | 119-05 | ДУ | 5 | Номер очереди ограничения (МВт) 3: 0.0264
137 | Потребители прочих отраслей, население | ПС 110 кВ Локня (ПС 119) | 119-06 | ДУ | 5 | Номер очереди ограничения (МВт) 3: 0.0297
| Потребители прочих отраслей, население |  | 119-07 | ДУ | 5 | Номер очереди ограничения (МВт) 3: 0.0077
| Потребители прочих отраслей, население |  | 119-11 | ДУ | 5 | Номер очереди ограничения (МВт) 3: 0.0715
| Потребители прочих отраслей, население |  | 119-14 | ДУ | 5 | Номер очереди ограничения (МВт) 3: 0.0176
| Потребители прочих отраслей, население |  | 23-03 | ОВБ | 60 | Номер очереди ограничения (МВт) 10: 0.001
138 | Потребители прочих отраслей, население | ПС 35 кВ Велье (ПС 23) | 23-05 | ОВБ | 60 | Номер очереди ограничения (МВт) 10: 0.006
| Потребители прочих отраслей, население |  | 23-06 | ОВБ | 60 | Номер очереди ограничения (МВт) 10: 0.035
| Потребители прочих отраслей, население |  | 76-03 | ОП | 5 | Номер очереди ограничения (МВт) 2: 0.2992
| Потребители прочих отраслей, население |  | 76-06 | ОП | 5 | Номер очереди ограничения (МВт) 2: 0.0594
139 | Потребители прочих отраслей, население | ПС 110 кВ Пушкинские Горы (ПС 76) | 76-08 | ОП | 5 | Номер очереди ограничения (МВт) 2: 0.0858
| Потребители прочих отраслей, население |  | 76-09 | ОП | 5 | Номер очереди ограничения (МВт) 2: 0.0891
| Потребители прочих отраслей, население |  | 76-11 | ОП | 5 | Номер очереди ограничения (МВт) 2: 0.0979
| Потребители прочих отраслей, население |  | 76-16 | ОП | 5 | Номер очереди ограничения (МВт) 2: 0.0429
| Потребители прочих отраслей, население |  | 284-01 | ОП | 5 | Номер очереди ограничения (МВт) 4: 0.066
| Потребители прочих отраслей, население |  | 284-02 | ОП | 5 | Номер очереди ограничения (МВт) 4: 0.033
| Потребители прочих отраслей, население |  | 284-03 | ОП | 5 | Номер очереди ограничения (МВт) 4: 0.0374
140 | Потребители прочих отраслей, население | ПС 110 кВ Новоржев (ПС 284) | 284-05 | ОП | 5 | Номер очереди ограничения (МВт) 4: 0.0803
| Потребители прочих отраслей, население |  | 284-07 | ОП | 5 | Номер очереди ограничения (МВт) 4: 0.0517
| Потребители прочих отраслей, население |  | 284-08 | ОП | 5 | Номер очереди ограничения (МВт) 4: 0.0341
| Потребители прочих отраслей, население |  | 284-09 | ОП | 5 | Номер очереди ограничения (МВт) 4: 0.1771
| Население |  | 24-01 | ДД | 60 | Номер очереди ограничения (МВт) 8: 0.022
141 | Потребители прочих отраслей, население | ПС 35 кВ Жадрицы (ПС 24) | 24-02 | ДД | 60 | Номер очереди ограничения (МВт) 8: 0.03
| Потребители прочих отраслей, население |  | 24-08 | ДД | 60 | Номер очереди ограничения (МВт) 8: 0.02
Восточные ЭС Западный участок ЭС
Автономная некоммерческая организация Спортивно-оздоровительный центр "Юность"
142 | Прочие отрасли | ПС 110 кВ Остров (ПС 68) | 68-04 | ОВБ | 60 | Номер очереди ограничения (МВт) 3: 0.02; Номер очереди ограничения (МВт) 5: 0.008; Номер очереди ограничения (МВт) 7: 0
тел. 811-52 90-112;90-104 -спорт школа
ООО "Транзит-Терминал"
143 | Прочие отрасли | ПС 110 кВ Гавры (ПС 287) | 287-05 | ПП | 20 | Номер очереди ограничения (МВт) 8: 0.0297; Номер очереди ограничения (МВт) 10: 0
| директор 8931 905 99 01 Гл. энергетик 8953 240 41 16 |  |  | ПП | 20 | Номер очереди ограничения (МВт) 7: 0.0275; Номер очереди ограничения (МВт) 9: 0.0066
| ООО "Астар" | ПС 110 кВ Остров (ПС 68) | 68-05 | ОВБ | 60 | Номер очереди ограничения (МВт) 4: 0.015; Номер очереди ограничения (МВт) 7: 0.001
144 | Прочие отрасли | ПС 363 "СОМ" | 363-08 | ОВБ | 60 | Номер очереди ограничения (МВт) 7: 0.012; Номер очереди ограничения (МВт) 10: 0
| Псков, тел 89819973711, 8(8112)727167 |  | 363-08 | ОВБ | 60 | Номер очереди ограничения (МВт) 3: 0.015; Номер очереди ограничения (МВт) 6: 0.00825; Номер очереди ограничения (МВт) 9: 0
ООО ППЦ Металлические конструкции
145 | Дерев. и целл.-бум. | ПС 110 кВ Пыталово (ПС 148) | 148-13 | ПП | 60 | Номер очереди ограничения (МВт) 7: 0.001; Номер очереди ограничения (МВт) 8: 0
тел. 89113694854, 8(495)9387937
ООО КАМПОТЕКС
146 | Легкая пром. | ПС 110 кВ Остров (ПС 68) | 68-19 | ПП | 60 | Номер очереди ограничения (МВт) 6: 0.02; Номер очереди ограничения (МВт) 8: 0.02; Номер очереди ограничения (МВт) 10: 0.01
Псков, тел.директор 621034, заместитель 89113516171
ООО "РН-Энерго"
147 | Прочие отрасли | ПС 110 кВ Гавры (ПС 287) | 287-05 | ПП | 20 | Номер очереди ограничения (МВт) 7: 0.0055; Номер очереди ограничения (МВт) 10: 0
тел. 8(495) 7774742
| ООО "МСК-Энерго" | ПС 110 кВ Остров (ПС 68) | 68-19 | ОВБ | 60 | Номер очереди ограничения (МВт) 3: 0.015
148 | Прочие отрасли | ПС 110 кВ Гавры (ПС 287) | 287-05 | ПП | 20 | Номер очереди ограничения (МВт) 4: 0.0132; Номер очереди ограничения (МВт) 7: 0
тел.8 (800) 1000911
ООО "Балтия+"
149 | Прочие виды транспорта | ПС 110 кВ Пыталово (ПС 148) | 148-12 | ПП | 20 | Номер очереди ограничения (МВт) 4: 0.0165; Номер очереди ограничения (МВт) 7: 0
Пыталаво, тел. 89517534041
Открытое акционерное общество "Лужский Абразивный завод"
150 | Машиностроен. и металлообр. | ПС 110 кВ Остров (ПС 68) | 68-17 | ОВБ | 60 | Номер очереди ограничения (МВт) 8: 0.25; Номер очереди ограничения (МВт) 9: 0.141; Номер очереди ограничения (МВт) 10: 0
Остров, тел. 36567, 8(81372)21264
| Потребители прочих отраслей, население |  | 68-22 | ДУ | 20 | Номер очереди ограничения (МВт) 5: 0.0022
151 | Потребители прочих отраслей, население | ПС 110 кВ Остров (ПС 68) | 68-15 | ДУ | 20 | Номер очереди ограничения (МВт) 5: 0.0561
| Потребители прочих отраслей, население |  | 68-14 | ДУ | 20 | Номер очереди ограничения (МВт) 5: 0.0176
| Потребители прочих отраслей, население |  | 68-18 | ДУ | 20 | Номер очереди ограничения (МВт) 5: 0.0077
| Потребители прочих отраслей, население |  | 79-07 | ДУ | 20 | Номер очереди ограничения (МВт) 9: 0.0044
| Потребители прочих отраслей, население |  | 79-08 | ДУ | 20 | Номер очереди ограничения (МВт) 9: 0.0209
152 | Потребители прочих отраслей, население | ПС 110 кВ Дружба (ПС 79) | 79-02 | ДУ | 20 | Номер очереди ограничения (МВт) 9: 0
| Потребители прочих отраслей, население |  | 79-03 | ДУ | 20 | Номер очереди ограничения (МВт) 9: 0.0088
| Потребители прочих отраслей, население |  | 79-01 | ДУ | 20 | Номер очереди ограничения (МВт) 9: 0.1188
| Потребители прочих отраслей, население |  | 140-06 | ДУ | 20 | Номер очереди ограничения (МВт) 8: 0.0168
153 | Потребители прочих отраслей, население | ПС 140 "Черская" | 140-03 | ДУ | 20 | Номер очереди ограничения (МВт) 8: 0.0056
| Потребители прочих отраслей, население |  | 140-05 | ДУ | 20 | Номер очереди ограничения (МВт) 8: 0.004
| Потребители прочих отраслей, население |  | 140-08 | ДУ | 20 | Номер очереди ограничения (МВт) 8: 0.0344
| Потребители прочих отраслей, население |  | 149-10 | ДД | 60 | Номер очереди ограничения (МВт) 4: 0.005
154 | Потребители прочих отраслей, население | ПС 110 кВ Воронцово (ПС 149) | 149-09 | ДД | 60 | Номер очереди ограничения (МВт) 4: 0.012
| Потребители прочих отраслей, население |  | 149-03 | ДД | 60 | Номер очереди ограничения (МВт) 4: 0.225
155 | Потребители прочих отраслей, население | ПС 110 кВ Гривы (ПС 203) | 203-03 | ДУ | 5 | Номер очереди ограничения (МВт) 2: 0.0165
| Потребители прочих отраслей, население |  | 203-02 | ДУ | 5 | Номер очереди ограничения (МВт) 2: 0.0121
| Потребители прочих отраслей, население |  | 221-07 | ДУ | 5 | Номер очереди ограничения (МВт) 2: 0.0066
| Потребители прочих отраслей, население |  | 221-03 | ДУ | 5 | Номер очереди ограничения (МВт) 2: 0.0165
156 | Потребители прочих отраслей, население | ПС 110 кВ Рубилово (ПС 221) | 221-04 | ДУ | 5 | Номер очереди ограничения (МВт) 2: 0.0066
| Потребители прочих отраслей, население |  | 221-01 | ДУ | 5 | Номер очереди ограничения (МВт) 2: 0.0187
157 | Потребители прочих отраслей, население |  | 371-05 | ДД | 60 | Номер очереди ограничения (МВт) 6: 0.01
158 | Потребители прочих отраслей, население | ПС 371 "Скуратово" | 371-06 | ДД | 60 | Номер очереди ограничения (МВт) 6: 0.027
| Потребители прочих отраслей, население |  | 371-01 | ДД | 60 | Номер очереди ограничения (МВт) 6: 0.013
| Потребители прочих отраслей, население |  | 371-03 | ДД | 60 | Номер очереди ограничения (МВт) 6: 0.064
159 | Потребители прочих отраслей, население | ПС 289 "Беляево" | 289-06 | ДУ | 20 | Номер очереди ограничения (МВт) 6: 0.0128
| Потребители прочих отраслей, население |  | 289-07 | ДУ | 20 | Номер очереди ограничения (МВт) 6: 0.004
160 | Потребители прочих отраслей, население | ПС 83 "Алексеевка" | 83-08 | ДУ | 20 | Номер очереди ограничения (МВт) 6: 0.0121
| Потребители прочих отраслей, население |  | 83-04 | ДУ | 20 | Номер очереди ограничения (МВт) 6: 0.0484
| Потребители прочих отраслей, население |  | 216-01 | ДУ | 5 | Номер очереди ограничения (МВт) 2: 0.0616
161 | Потребители прочих отраслей, население | ПС 110 кВ Крюки (ПС 216) | 216-07 | ДУ | 5 | Номер очереди ограничения (МВт) 2: 0.352
| Потребители прочих отраслей, население |  | 216-08 | ДУ | 5 | Номер очереди ограничения (МВт) 2: 0.0319
| Потребители прочих отраслей, население |  | 216-10 | ДУ | 5 | Номер очереди ограничения (МВт) 2: 0
| Потребители прочих отраслей, население |  | 148-03 | ДУ | 5 | Номер очереди ограничения (МВт) 1: 0.0209
162 | Потребители прочих отраслей, население | ПС 110 кВ Пыталово (ПС 148) | 148-08 | ДУ | 5 | Номер очереди ограничения (МВт) 1: 0.0286
| Потребители прочих отраслей, население |  | 148-11 | ДУ | 5 | Номер очереди ограничения (МВт) 1: 0.0374
| Потребители прочих отраслей, население |  | 288-04 | ДУ | 20 | Номер очереди ограничения (МВт) 7: 0.0121
163 | Потребители прочих отраслей, население | ПС 110 кВ Линово (ПС 288) | 288-01 | ДУ | 20 | Номер очереди ограничения (МВт) 7: 0.0143
| Потребители прочих отраслей, население |  | 288-02 | ДУ | 20 | Номер очереди ограничения (МВт) 7: 0.022
| Потребители прочих отраслей, население |  | 288-03 | ДУ | 20 | Номер очереди ограничения (МВт) 7: 0.0264
| Потребители прочих отраслей, население |  | 287-06 | ДУ | 20 | Номер очереди ограничения (МВт) 10: 0.0209
164 | Потребители прочих отраслей, население | ПС 110 кВ Гавры (ПС 287) | 287-03 | ДУ | 20 | Номер очереди ограничения (МВт) 10: 0.0099
| Потребители прочих отраслей, население |  | 287-04 | ДУ | 20 | Номер очереди ограничения (МВт) 10: 0.0165
165 | Потребители прочих отраслей, население | ПС 110 кВ Подлипье (ПС 356) | 356-04 | ДУ | 20 | Номер очереди ограничения (МВт) 10: 0.0077
Итого по Восточным ЭС | [5 empty] | 0.6669 | 1.1968 | 0.7625 | 1.2548 | 0.59835 | 0.94205 | 0.7213 | 2.3452 | 1.0155 | 1.1543
Всего по Псковской энергосистеме | [5 empty] | 6.7219 | 9.7019 | 5.3611 | 5.5034 | 5.641 | 5.027 | 5.2006 | 7.9134 | 5.4441 | 4.3047
Всего с нарастающим итогом, МВт | [5 empty] | 6.7219 | 16.4237 | 21.7848 | 27.2882 | 32.9291 | 37.9562 | 43.1568 | 51.0702 | 56.5143 | 60.819
|  |  |  | Итого до 5 мин |  | 6.7219 | 16.0817 | 20.4977 | 22.8268 | 24.002 | 24.5762 | 24.5762 | 24.5762 | 24.5762 | 24.5762
|  |  |  | Итого от 5 до 20 мин |  | 0 | 0.1864 | 0.65955 | 1.4162 | 3.616 | 4.9397 | 6.4649 | 8.8276 | 11.544 | 13.208
|  |  |  | Итого до 20 мин |  | 6.7219 | 16.2681 | 21.1573 | 24.243 | 27.618 | 29.5159 | 31.0411 | 33.4039 | 36.1202 | 37.7842
|  |  |  | Итого от 20 до 60 мин |  | 0 | 0.1556 | 0.6275 | 3.0452 | 5.3111 | 8.4402 | 12.1156 | 17.6663 | 20.3941 | 23.0348
|  |  |  | Всего |  | 6.7219 | 16.4237 | 21.7848 | 27.2882 | 32.9291 | 37.9562 | 43.1568 | 51.0702 | 56.5143 | 60.819
|  |  |  | Всего с использованием ДУ |  | 6.7219 | 11.3335 | 15.0156 | 16.8452 | 18.7382 | 19.3897 | 19.4645 | 19.6012 | 19.7541 | 19.8091
в т.ч. По Южному узлу
|  |  |  | Итого до 5 мин |  | 3.1439 | 10.0164 | 12.4002 | 13.8445 | 13.8445 | 14.4187 | 14.4187 | 14.4187 | 14.4187 | 14.4187
|  |  |  | Итого от 5 до 20 мин |  | 0 | 0.0264 | 0.09955 | 0.21615 | 1.1231 | 1.2221 | 1.3497 | 1.4641 | 1.6258 | 1.7226
|  |  |  | Итого до 20 мин |  | 3.1439 | 10.0428 | 12.4998 | 14.0607 | 14.9676 | 15.6408 | 15.7684 | 15.8828 | 16.0445 | 16.1413
|  |  |  | Итого от 20 до 60 мин |  | 0 | 0.0056 | 0.10076 | 0.49376 | 0.77746 | 1.4675 | 2.0435 | 3.9851 | 4.7828 | 5.5938
|  |  |  | Всего |  | 3.1439 | 10.0484 | 12.6005 | 14.5544 | 15.7451 | 17.1083 | 17.8119 | 19.8679 | 20.8273 | 21.7351
|  |  |  | Всего с использованием ДУ |  | 3.1439 | 6.1765 | 8.5603 | 9.5899 | 10.4237 | 11.0584 | 11.1332 | 11.2091 | 11.362 | 11.417

## 14 ю.у.
Раздел 1. Сведения о потреблении электрической энергии (мощности), включенном в График временного отключения потребления на 2022-2023 гг., по данным внеочередных контрольных замеров 21.06.2023 г. по Псковскому филиалу ПАО "Россети Северо-Запад"
№ п/п | Потребитель | Наименование ПС | Наименование фидера | Способ ввода отключения по графику | Время отключения | Номер очереди ограничения (МВт)
[6 empty] | 1 | 2 | 3 | 4 | 5 | 6 | 7 | 8 | 9 | 10
1 | 2 | 3 | 4 | 5 | 6 | 7 | 8 | 9 | 10 | 11 | 12 | 13 | 14 | 15 | 16
Южные ЭС
АО Опытный завод Микрон
1 | 89116908030 | ПС 110 кВ ВЗЩА (ПС 348) | 348-34 | ДУ | 5 | Номер очереди ограничения (МВт) 2: 1.5847
|  |  | 348-28 | ДУ | 5 | Номер очереди ограничения (МВт) 2: 0
Машиностроение
АО "Транснефть-Верхняя Волга"
2 |  | ПС 110 кВ ВЗЩА (ПС 348) | 348-08 | ДУ | 5 | Номер очереди ограничения (МВт) 3: 0.49269
8(81153)92667
Машиностроение
АО "ПЭС"
3 | т. 8(81153)38481 | ПС 110 кВ Реостат (ПС 206) | 206-01 | ОВБ | 60 | Номер очереди ограничения (МВт) 7: 0.333
| Машиностроение | ПС 110 кВ Реостат (ПС 206) | 206-03 | ОВБ | 60 | Номер очереди ограничения (МВт) 7: 0.18405
ООО Кабельный завод "АЛЮР"
4 | Машиностроение | ПС 110 кВ ВЗЩА (ПС 348) | 348-32 | ДУ | 5 | Номер очереди ограничения (МВт) 3: 0.44; Номер очереди ограничения (МВт) 4: 0.2794
г. В. Луки ул. Гоголя 3б т. 8(81153)91786
ОАО Красное знамя
5 | с/хозяйство | ПС 110 кВ Насва (ПС 173) | 173-06 | ОВБ | 60 | Номер очереди ограничения (МВт) 9: 0.27864
д.Насва Новосокольнический р-он т.8(81144)25339
ЗАО ЗЭТО
| т.8(81153)38052 | ПС 110 кВ В.Луки ФТП (ПС 157) | 157-31 | ДУ | 5 | Номер очереди ограничения (МВт) 4: 0
Машиностроение
ООО ВАЗ Импульс
6 | т. 8(81153)91955. | ПС 110 кВ ВЗЩА (ПС 348) | 348-25 | ДУ | 5 | Номер очереди ограничения (МВт) 1: 0; Номер очереди ограничения (МВт) 2: 0
Машиностроение
7 | ООО "Ритм-2000"
|  | ПС 110 кВ Рябики (ПС 130) | 130-17 | ДУ | 5 | Номер очереди ограничения (МВт) 2: 0.074085; Номер очереди ограничения (МВт) 3: 0.1716
прочие отрасли
ООО Великолукский Радиозавод
8 | т. 8(81153)68020 | ПС 110 кВ Рябики (ПС 130) | 130-17 | ДУ | 5 | Номер очереди ограничения (МВт) 1: 0.14342
Машиностроение
9 | ООО "Энергетическая компания "Сбыт Трейдинг Инновации"
прочие отрасли
Ф.9-8812-251-32-58,9-8812-251-13-73
| ЗАО "Великолукский молочный комбинат" | ПС 110 кВ Рябики (ПС 130) | 130-26 | ДУ | 5 | Номер очереди ограничения (МВт) 2: 0.3377; Номер очереди ограничения (МВт) 4: 0.2816; Номер очереди ограничения (МВт) 6: 0.5742
Потребители, отключаемые с центров питания.
| Потребители прочих отраслей, население | ПС 110 кВ Поречье (ПС 359) | 359-07 | ДД | 60 | Номер очереди ограничения (МВт) 5: 0.0168
10 | Потребители прочих отраслей, население |  | 359-01 | ДД | 60 | Номер очереди ограничения (МВт) 5: 0.0098
|  |  | 359-02 | ДД | 60 | Номер очереди ограничения (МВт) 5: 0.044
| Потребители прочих отраслей, население |  | 359-10 | ДД | 60 | Номер очереди ограничения (МВт) 5: 0.0051
| Потребители прочих отраслей, население | ПС 110 кВ Переслегино (ПС 236) | 236-01 | ОВБ | 60 | Номер очереди ограничения (МВт) 5: 0.0318
11 | Потребители прочих отраслей, население |  | 236-05 | ОВБ | 60 | Номер очереди ограничения (МВт) 5: 0.1238
|  |  | 236-10 | ОВБ | 60 | Номер очереди ограничения (МВт) 5: 0.0018
| Потребители прочих отраслей, население |  | 236-06 | ОВБ | 60 | Номер очереди ограничения (МВт) 5: 0.0306
12 | Потребители прочих отраслей, население | ПС 110 кВ Маево (ПС 311) | 311-02 | ДУ | 5 | Номер очереди ограничения (МВт) 1: 0.0231
| Потребители прочих отраслей, население |  | 311-06 | ДУ | 5 | Номер очереди ограничения (МВт) 1: 0.00638
13 | Потребители прочих отраслей, население | ПС 110 кВ Невель-1 (ПС 114) | 114-04 | ОП | 5 | Номер очереди ограничения (МВт) 2: 0.0528
| Потребители прочих отраслей, население |  | 114-15 | ОП | 5 | Номер очереди ограничения (МВт) 2: 0.16038
| Потребители прочих отраслей, население |  | 114-21 | ОП | 5 | Номер очереди ограничения (МВт) 2: 0.1562
14 | Потребители прочих отраслей, население | ПС 110 кВ В.Луки ФТП (ПС 157) | 157-25 | ДУ | 5 | Номер очереди ограничения (МВт) 1: 0.024156
| Потребители прочих отраслей, население |  | 157-22 | ДУ | 5 | Номер очереди ограничения (МВт) 1: 0.038544
| Потребители прочих отраслей, население | ПС 110 кВ ВЗЩА (ПС 348) | 348-15 | ДУ | 5 | Номер очереди ограничения (МВт) 1: 0.04092
15 | Потребители прочих отраслей, население |  | 348-48 | ДУ | 5 | Номер очереди ограничения (МВт) 1: 1.4315
| Потребители прочих отраслей, население |  | 348-35 | ДУ | 5 | Номер очереди ограничения (МВт) 1: 0
| Потребители прочих отраслей, население |  | 348-22 | ДУ | 5 | Номер очереди ограничения (МВт) 1: 0.5214
| Потребители прочих отраслей, население |  | 348-58 | ДУ | 5 | Номер очереди ограничения (МВт) 1: 0.26752
16 | Потребители прочих отраслей, население | ПС 110 кВ Рябики (ПС 130) | 130-02 | ДУ | 5 | Номер очереди ограничения (МВт) 1: 0.1481
| Потребители прочих отраслей, население |  | 130-18 | ДУ | 5 | Номер очереди ограничения (МВт) 1: 0.01804
17 | Потребители прочих отраслей, население | ПС 110 кВ Невель-2 (ПС 129) | 129-10 | ДУ | 5 | Номер очереди ограничения (МВт) 1: 0.03916
18 | Потребители прочих отраслей, население | ПС 110 кВ Булынино (ПС 136) | 136-02 | ДУ | 5 | Номер очереди ограничения (МВт) 1: 0.12771
| Потребители прочих отраслей, население |  | 136-08 | ДУ | 5 | Номер очереди ограничения (МВт) 1: 0.08151
19 | Потребители прочих отраслей, население | ПС 110 кВ Сиверст (ПС 167) | 167-05 | ОВБ | 60 | Номер очереди ограничения (МВт) 2: 0.0056
| Потребители прочих отраслей, население | ПС 110 кВ Недомерки (ПС 286) | 286-02 | ДУ | 5 | Номер очереди ограничения (МВт) 2: 0.10296
20 | Потребители прочих отраслей, население |  | 286-03 | ДУ | 5 | Номер очереди ограничения (МВт) 2: 0.14806
| Потребители прочих отраслей, население |  | 286-04 | ДУ | 5 | Номер очереди ограничения (МВт) 2: 0.0605
| Потребители прочих отраслей, население |  | 286-05 | ДУ | 5 | Номер очереди ограничения (МВт) 2: 0.03828
21 | Потребители прочих отраслей, население | ПС 35 кВ Борки (ПС 37) | 37-03 | ОВБ | 60 | Номер очереди ограничения (МВт) 3: 0.01456
| Потребители прочих отраслей, население |  | 37-05 | ОВБ | 60 | Номер очереди ограничения (МВт) 3: 0.0456
| Потребители прочих отраслей, население | ПС 110 кВ Малахово (ПС 507) | 507-01 | ДУ | 5 | Номер очереди ограничения (МВт) 3: 0.0121
22 |  |  | 507-03 | ДУ | 5 | Номер очереди ограничения (МВт) 3: 0.01826
| Потребители прочих отраслей, население |  | 507-05 | ДУ | 5 | Номер очереди ограничения (МВт) 3: 0.00066
23 | Потребители прочих отраслей, население | ПС 110 кВ Рябики (ПС 130) | 130-12 | ДУ | 5 | Номер очереди ограничения (МВт) 1: 0
| Потребители прочих отраслей, население |  | 130-05 | ДУ | 5 | Номер очереди ограничения (МВт) 1: 0.14546
24 | Потребители прочих отраслей, население | ПС 110 кВ Насва (ПС 173) | 173-04 | ОВБ | 60 | Номер очереди ограничения (МВт) 8: 0.0916
Южные ЭС Западный участок ЭС
АО "Петербургская сбытовая компания"
25 | Прочие отрасли | ПС 110 кВ Себеж (ПС 312) | 312-11 | ПП | 20 | Номер очереди ограничения (МВт) 4: 0.011; Номер очереди ограничения (МВт) 6: 0
Санкт-Петербург, тел. 8(812)3366950, г.Псков Гл.энергетик 89113510661
ООО Производственный Центр "Надежда"
26 | Дерев. и целл.-бум. | ПС 110 кВ Опочка (ПС 161) | 161-02 | ПП | 60 | Номер очереди ограничения (МВт) 4: 0.04; Номер очереди ограничения (МВт) 6: 0.04; Номер очереди ограничения (МВт) 9: 0.019
Опочка, тел.89113691971, 89113772684,отв.за эл.хоз.89113787054
| ООО "Астар" | ПС 110 кВ Ляпуны (ПС 313) | 313-07 | ПП | 20 | Номер очереди ограничения (МВт) 6: 0.0286; Номер очереди ограничения (МВт) 10: 0.0286
27 | Прочие отрасли | ПС 110 кВ Пустошка (ПС 309) | 309-11 | ПП | 20 | Номер очереди ограничения (МВт) 7: 0.0198; Номер очереди ограничения (МВт) 10: 0.0044
| Псков, тел 89819973711 |  | 309-11 | ПП | 60 | Номер очереди ограничения (МВт) 8: 0.006
28 |  |  | 312-04 | ПП | 20 | Номер очереди ограничения (МВт) 10: 0.0088
|  |  | 312-08 | ПП | 20 | Номер очереди ограничения (МВт) 4: 0.011; Номер очереди ограничения (МВт) 9: 0.0022
ООО "Орви Плюс"
29 | Прочие отрасли | ПС 110 кВ Опочка (ПС 161) | 161-04 | ПП | 20 | Номер очереди ограничения (МВт) 2: 0.0264; Номер очереди ограничения (МВт) 4: 0; Номер очереди ограничения (МВт) 6: 0
| Опочка, тел. 89113555205 |  | 161-16 | ПП | 20 | Номер очереди ограничения (МВт) 3: 0.07315; Номер очереди ограничения (МВт) 5: 0.07315
ООО Кожгалантерейная Фабрика "Альянс"
30 | Другие пром.произв. | ПС 110 кВ Опочка (ПС 161) | 161-16 | ПП | 60 | Номер очереди ограничения (МВт) 6: 0.02; Номер очереди ограничения (МВт) 9: 0.004
| Опочка, 21033 |  | 161-04 | ПП | 60 | Номер очереди ограничения (МВт) 4: 0.03; Номер очереди ограничения (МВт) 6: 0.001; Номер очереди ограничения (МВт) 8: 0
ООО "РН-Энерго"
31 | Прочие отрасли | ПС 110 кВ Себеж (ПС 312) | 312-08 | ПП | 20 | Номер очереди ограничения (МВт) 6: 0.0099; Номер очереди ограничения (МВт) 9: 0
тел. 8(495) 7774742
ООО "МСК-Энерго"
32 | Прочие отрасли | ПС 110 кВ Себеж (ПС 312) | 312-11 | ПП | 20 | Номер очереди ограничения (МВт) 8: 0.0088
тел.8 (800) 1000911
Потребители, отключаемые с центров питания.
| Потребители прочих отраслей, население |  | 285-07 | ОП | 5 | Номер очереди ограничения (МВт) 2: 0.0121
33 | Потребители прочих отраслей, население | ПС 110 кВ Красногородск (ПС 285) | 285-03 | ОП | 5 | Номер очереди ограничения (МВт) 2: 0.0451
| Потребители прочих отраслей, население |  | 285-08 | ОП | 5 | Номер очереди ограничения (МВт) 2: 0.0099
| Потребители прочих отраслей, население |  | 285-04 | ОП | 5 | Номер очереди ограничения (МВт) 2: 1.4003
| Потребители прочих отраслей, население |  | 285-12 | ОП | 5 | Номер очереди ограничения (МВт) 2: 1.3288
| Потребители прочих отраслей, население |  | 63-04 | ОВБ | 60 | Номер очереди ограничения (МВт) 8: 0.007
34 | Потребители прочих отраслей, население | ПС-63 "Платишино" | 63-06 | ОВБ | 60 | Номер очереди ограничения (МВт) 8: 0.017
| Потребители прочих отраслей, население |  | 63-05 | ОВБ | 60 | Номер очереди ограничения (МВт) 8: 0.009
| Потребители прочих отраслей, население |  | 22-03 | ОВБ | 60 | Номер очереди ограничения (МВт) 9: 0.296
35 | Потребители прочих отраслей, население | ПС-22 "Жавры" | 22-04 | ОВБ | 60 | Номер очереди ограничения (МВт) 9: 0.009
| Потребители прочих отраслей, население |  | 22-07 | ОВБ | 60 | Номер очереди ограничения (МВт) 9: 0.012
| Потребители прочих отраслей, население |  | 43-03 | ДУ | 20 | Номер очереди ограничения (МВт) 8: 0.0066
36 | Потребители прочих отраслей, население | ПС-43 "Каленидово" | 43-06 | ДУ | 20 | Номер очереди ограничения (МВт) 8: 0.0473
| Потребители прочих отраслей, население |  | 43-05 | ДУ | 20 | Номер очереди ограничения (МВт) 8: 0.022
| Потребители прочих отраслей, население |  | 71-01 | ДД | 60 | Номер очереди ограничения (МВт) 10: 0.004
37 | Потребители прочих отраслей, население | ПС-71 "Духново" | 71-05 | ДД | 60 | Номер очереди ограничения (МВт) 10: 0.004
| Потребители прочих отраслей, население |  | 71-08 | ДД | 60 | Номер очереди ограничения (МВт) 10: 0.007
| Потребители прочих отраслей, население |  | 71-02 | ДД | 60 | Номер очереди ограничения (МВт) 10: 0.028
| Потребители прочих отраслей, население |  | 71-03 | ДД | 60 | Номер очереди ограничения (МВт) 10: 0.026
| Потребители прочих отраслей, население |  | 161-13 | ДУ | 20 | Номер очереди ограничения (МВт) 5: 0.0055
38 | Потребители прочих отраслей, население | ПС 110 кВ Опочка (ПС 161) | 161-05 | ДУ | 20 | Номер очереди ограничения (МВт) 5: 0.0858
| Потребители прочих отраслей, население |  | 161-03 | ДУ | 20 | Номер очереди ограничения (МВт) 5: 0.1441
| Потребители прочих отраслей, население |  | 161-06 | ДУ | 20 | Номер очереди ограничения (МВт) 5: 0.5148
| Потребители прочих отраслей, население |  | 313-02 | ДУ | 5 | Номер очереди ограничения (МВт) 2: 0.0132
| Потребители прочих отраслей, население |  | 313-06 | ДУ | 5 | Номер очереди ограничения (МВт) 2: 0.0297
39 | Потребители прочих отраслей, население | ПС 110 кВ Ляпуны (ПС 313) | 313-08 | ДУ | 5 | Номер очереди ограничения (МВт) 2: 0.0484
| Потребители прочих отраслей, население |  | 313-03 | ДУ | 5 | Номер очереди ограничения (МВт) 2: 0.0165
| Потребители прочих отраслей, население |  | 313-09 | ДУ | 5 | Номер очереди ограничения (МВт) 2: 0.0561
| Потребители прочих отраслей, население |  | 41-02 | ДУ | 5 | Номер очереди ограничения (МВт) 3: 0.0484
40 | Потребители прочих отраслей, население | ПС-41 "Шильская" (ПС 41) | 41-04 | ДУ | 5 | Номер очереди ограничения (МВт) 3: 0.0363
| Потребители прочих отраслей, население |  | 41-03 | ДУ | 5 | Номер очереди ограничения (МВт) 3: 0.1936
| Потребители прочих отраслей, население |  | 41-07 | ДУ | 5 | Номер очереди ограничения (МВт) 3: 0.0176
| Потребители прочих отраслей, население |  | 41-05 | ДУ | 5 | Номер очереди ограничения (МВт) 3: 0.0627
| Потребители прочих отраслей, население |  | 41-06 | ДУ | 5 | Номер очереди ограничения (МВт) 3: 0.0847
41 | Потребители прочих отраслей, население | ПС 110 кВ Мякишево (ПС 372) | 372-02 | ДУ | 20 | Номер очереди ограничения (МВт) 4: 0.0143
| Потребители прочих отраслей, население |  | 372-01 | ДУ | 20 | Номер очереди ограничения (МВт) 4: 0.0506
42 | Потребители прочих отраслей, население |  | 133-04 | ДД | 60 | Номер очереди ограничения (МВт) 6: 0.007
| Потребители прочих отраслей, население |  | 133-05 | ДД | 60 | Номер очереди ограничения (МВт) 6: 0.027
| Потребители прочих отраслей, население |  | 133-07 | ДД | 60 | Номер очереди ограничения (МВт) 6: 0.065
43 | Потребители прочих отраслей, население | ПС 110 кВ Идрица (ПС 133) | 133-09 | ДД | 60 | Номер очереди ограничения (МВт) 6: 0.011
| Потребители прочих отраслей, население |  | 133-16 | ДД | 60 | Номер очереди ограничения (МВт) 6: 0.003
| Потребители прочих отраслей, население |  | 133-10 | ДД | 60 | Номер очереди ограничения (МВт) 6: 0.04
| Потребители прочих отраслей, население |  | 133-14 | ДД | 60 | Номер очереди ограничения (МВт) 6: 0.005
44 | Потребители прочих отраслей, население | ПС 110 кВ Себеж (ПС 312) | 312-02 | ДУ | 5 | Номер очереди ограничения (МВт) 3: 0.1012
| Потребители прочих отраслей, население |  | 31-02 | ОВБ | 60 | Номер очереди ограничения (МВт) 7: 0.029
45 | Потребители прочих отраслей, население | ПС-31 "Бояриново" | 31-01 | ОВБ | 60 | Номер очереди ограничения (МВт) 7: 0.015
| Потребители прочих отраслей, население |  | 31-03 | ОВБ | 60 | Номер очереди ограничения (МВт) 7: 0.013
46 | Потребители прочих отраслей, население | ПС-29 "Максютино" | 29-03 | ОВБ | 60 | Номер очереди ограничения (МВт) 8: 0.014
| Потребители прочих отраслей, население |  | 29-04 | ОВБ | 60 | Номер очереди ограничения (МВт) 8: 0.015
| Потребители прочих отраслей, население |  | 309-09 | ДУ | 5 | Номер очереди ограничения (МВт) 3: 0.0814
47 | Потребители прочих отраслей, население | ПС 110 кВ Пустошка (ПС 309) | 309-10 | ДУ | 5 | Номер очереди ограничения (МВт) 3: 0.0891
| Потребители прочих отраслей, население |  | 309-03 | ДУ | 5 | Номер очереди ограничения (МВт) 3: 0.176
| Потребители прочих отраслей, население |  | 309-04 | ДУ | 5 | Номер очереди ограничения (МВт) 3: 0.0638
| Потребители прочих отраслей, население |  | 309-06 | ДУ | 5 | Номер очереди ограничения (МВт) 3: 0.0814
| Потребители прочих отраслей, население |  | 32-03 | ОВБ | 60 | Номер очереди ограничения (МВт) 8: 0.034
48 | Потребители прочих отраслей, население | ПС 32 "Алоль" | 32-04 | ОВБ | 60 | Номер очереди ограничения (МВт) 8: 0.054
| Потребители прочих отраслей, население |  | 32-01 | ОВБ | 60 | Номер очереди ограничения (МВт) 8: 0.035
49 | Потребители прочих отраслей, население | ПС 66 "Сергейцево" | 66-03 | ОВБ | 60 | Номер очереди ограничения (МВт) 4: 0.066
50 | Потребители прочих отраслей, население | ПС 20 "Криуха" | 20-02 | ОВБ | 60 | Номер очереди ограничения (МВт) 9: 0.012
| Потребители прочих отраслей, население |  | 20-03 | ОВБ | 60 | Номер очереди ограничения (МВт) 9: 0.026
51 | Потребители прочих отраслей, население | ПС 10 "Поддубье" | 10-03 | ОВБ | 60 | Номер очереди ограничения (МВт) 10: 0.005
Итого по Южным ЭС | [5 empty] | 3.057 | 5.7077 | 2.3048 | 0.7839 | 1.0871 | 0.8317 | 0.59385 | 0.3673 | 0.65884 | 0.1158
Восточные ЭС
ЗАО "Локня-мебель"
52 | деревообрабатывающая промышленность | ПС 110 кВ Локня (ПС 119) | 119-13 | ПП | 60 | Номер очереди ограничения (МВт) 5: 0.012
т. 8(81139)21-886
| ГБУ ПО "Псковавтодор" |  | 147-09 | ПП | 60 | Номер очереди ограничения (МВт) 8: 0.015
53 | строительство | ПС 110 кВ Бежаницы (ПС 147) | 147-13 | ПП | 60 | Номер очереди ограничения (МВт) 8: 0.18
т.8(81141)21-106, 8(81141)95-170
| ООО "Кабэлк" |  | 284-10 | ПП | 60 | Номер очереди ограничения (МВт) 6: 0.144
54 | машиностроение и металлообработка | ПС 110 кВ Новоржев (ПС 284) | 284-14 | ПП | 60 | Номер очереди ограничения (МВт) 8: 0.555
т.89517543550
АО "Локнянский хлебокомбинат"
55 | пищевая промышленность | ПС 110 кВ Локня (ПС 119) | 119-09 | ПП | 60 | Номер очереди ограничения (МВт) 6: 0.06; Номер очереди ограничения (МВт) 8: 0.06
т.8(81139)21-963, 21-073
Учреждение отдыха и оздоровления"Пушкиногорье"
56 | прочие отрасли | ПС 110 кВ Пушкинские Горы (ПС 76) | 076-04 | ПП | 60 | Номер очереди ограничения (МВт) 6: 0.133
т.89116917139
Потребители, отключаемые с центров питания.
| Потребители прочих отраслей, население |  | 387-02 | ДД | 60 | Номер очереди ограничения (МВт) 8: 0.067
57 | Потребители прочих отраслей, население | ПС 110 кВ Пожеревицы (ПС 387) | 387-03 | ДД | 60 | Номер очереди ограничения (МВт) 8: 0.057
| Потребители прочих отраслей, население |  | 387-05 | ДД | 60 | Номер очереди ограничения (МВт) 8: 0.039
| Потребители прочих отраслей, население |  | 118-01 | ДД | 60 | Номер очереди ограничения (МВт) 10: 0.004
| Потребители прочих отраслей, население |  | 118-02 | ДД | 60 | Номер очереди ограничения (МВт) 10: 0.022
| Потребители прочих отраслей, население |  | 118-03 | ДД | 60 | Номер очереди ограничения (МВт) 10: 0.016
| Потребители прочих отраслей, население |  | 118-04 | ДД | 60 | Номер очереди ограничения (МВт) 10: 0.011
58 | Потребители прочих отраслей, население | ПС 110 кВ Чихачево (ПС 118) | 118-07 | ДД | 60 | Номер очереди ограничения (МВт) 10: 0.043
| Потребители прочих отраслей, население |  | 118-08 | ДД | 60 | Номер очереди ограничения (МВт) 10: 0.019
| Потребители прочих отраслей, население |  | 118-11 | ДД | 60 | Номер очереди ограничения (МВт) 10: 0.017
| Потребители прочих отраслей, население |  | 118-14 | ДД | 60 | Номер очереди ограничения (МВт) 10: 0.007
| Потребители прочих отраслей, население |  | 118-15 | ДД | 60 | Номер очереди ограничения (МВт) 10: 0.009
| Потребители прочих отраслей, население |  | 147-01 | ДУ | 5 | Номер очереди ограничения (МВт) 4: 0.0198
| Потребители прочих отраслей, население |  | 147-02 | ДУ | 5 | Номер очереди ограничения (МВт) 4: 0.1617
59 | Потребители прочих отраслей, население |  | 147-03 | ДУ | 5 | Номер очереди ограничения (МВт) 4: 0.0352
| Потребители прочих отраслей, население | ПС 110 кВ Бежаницы (ПС 147) | 147-04 | ДУ | 5 | Номер очереди ограничения (МВт) 4: 0.0066
| Потребители прочих отраслей, население |  | 147-05 | ДУ | 5 | Номер очереди ограничения (МВт) 4: 0.0308
| Потребители прочих отраслей, население |  | 147-06 | ДУ | 5 | Номер очереди ограничения (МВт) 4: 0.0407
| Потребители прочих отраслей, население |  | 147-08 | ДУ | 5 | Номер очереди ограничения (МВт) 4: 0.0418
| Потребители прочих отраслей, население |  | 147-16 | ДУ | 5 | Номер очереди ограничения (МВт) 4: 0.0671
| Потребители прочих отраслей, население |  | 200-04 | ДД | 60 | Номер очереди ограничения (МВт) 10: 0.039
60 | Потребители прочих отраслей, население | ПС 110 кВ Фишнёво (ПС 200) | 200-05 | ДД | 60 | Номер очереди ограничения (МВт) 10: 0.023
| Потребители прочих отраслей, население |  | 201-01 | ДД | 60 | Номер очереди ограничения (МВт) 10: 0.06
61 | Потребители прочих отраслей, население | ПС 110 кВ Кудеверь (ПС 201) | 201-03 | ДД | 60 | Номер очереди ограничения (МВт) 10: 0.046
| Потребители прочих отраслей, население |  | 201-04 | ДД | 60 | Номер очереди ограничения (МВт) 10: 0.031
| Потребители прочих отраслей, население |  | 201-05 | ДД | 60 | Номер очереди ограничения (МВт) 10: 0.063
| Потребители прочих отраслей, население |  | 241-02 | ДД | 60 | Номер очереди ограничения (МВт) 10: 0.027
62 | Потребители прочих отраслей, население |  | 241-05 | ДД | 60 | Номер очереди ограничения (МВт) 10: 0.02
| Потребители прочих отраслей, население | ПС 110 кВ Крестилово (ПС 241) | 241-06 | ДД | 60 | Номер очереди ограничения (МВт) 10: 0.052
|  |  | 241-07 | ДД | 60 | Номер очереди ограничения (МВт) 10: 0.006
| Потребители прочих отраслей, население |  | 241-08 | ДД | 60 | Номер очереди ограничения (МВт) 10: 0.021
| Потребители прочих отраслей, население |  | 241-09 | ДД | 60 | Номер очереди ограничения (МВт) 10: 0.033
| Потребители прочих отраслей, население |  | 384-01 | ДД | 60 | Номер очереди ограничения (МВт) 10: 0.022
63 | Потребители прочих отраслей, население | ПС 110 кВ Поляне (ПС 384) | 384-04 | ДД | 60 | Номер очереди ограничения (МВт) 10: 0.022
| Потребители прочих отраслей, население |  | 254-01 | ДД | 60 | Номер очереди ограничения (МВт) 8: 0.035
| Потребители прочих отраслей, население |  | 254-03 | ДД | 60 | Номер очереди ограничения (МВт) 8: 0.036
64 | Потребители прочих отраслей, население | ПС 110 кВ Ашево (ПС 254) | 254-05 | ДД | 60 | Номер очереди ограничения (МВт) 8: 0.152
| Потребители прочих отраслей, население |  | 254-06 | ДД | 60 | Номер очереди ограничения (МВт) 8: 0.048
| Потребители прочих отраслей, население |  | 254-07 | ДД | 60 | Номер очереди ограничения (МВт) 8: 0.028
| Потребители прочих отраслей, население |  | 254-08 | ДД | 60 | Номер очереди ограничения (МВт) 8: 0.045
| Потребители прочих отраслей, население | ПС 35 кВ Ратьково (ПС 46) | 46-02 | ОВБ | 60 | Номер очереди ограничения (МВт) 10: 0.062
65 | Население |  | 46-06 | ОВБ | 60 | Номер очереди ограничения (МВт) 10: 0.01
| Потребители прочих отраслей, население |  | 119-02 | ДУ | 5 | Номер очереди ограничения (МВт) 3: 0.0253
| Потребители прочих отраслей, население |  | 119-04 | ДУ | 5 | Номер очереди ограничения (МВт) 3: 0.0341
| Потребители прочих отраслей, население |  | 119-05 | ДУ | 5 | Номер очереди ограничения (МВт) 3: 0.0264
66 | Потребители прочих отраслей, население | ПС 110 кВ Локня (ПС 119) | 119-06 | ДУ | 5 | Номер очереди ограничения (МВт) 3: 0.0297
| Потребители прочих отраслей, население |  | 119-07 | ДУ | 5 | Номер очереди ограничения (МВт) 3: 0.0077
| Потребители прочих отраслей, население |  | 119-11 | ДУ | 5 | Номер очереди ограничения (МВт) 3: 0.0715
| Потребители прочих отраслей, население |  | 119-14 | ДУ | 5 | Номер очереди ограничения (МВт) 3: 0.0176
| Потребители прочих отраслей, население |  | 23-03 | ОВБ | 60 | Номер очереди ограничения (МВт) 10: 0.001
67 | Потребители прочих отраслей, население | ПС 35 кВ Велье (ПС 23) | 23-05 | ОВБ | 60 | Номер очереди ограничения (МВт) 10: 0.006
| Потребители прочих отраслей, население |  | 23-06 | ОВБ | 60 | Номер очереди ограничения (МВт) 10: 0.035
| Потребители прочих отраслей, население |  | 76-03 | ОП | 5 | Номер очереди ограничения (МВт) 2: 0.2992
| Потребители прочих отраслей, население |  | 76-06 | ОП | 5 | Номер очереди ограничения (МВт) 2: 0.0594
68 | Потребители прочих отраслей, население | ПС 110 кВ Пушкинские Горы (ПС 76) | 76-08 | ОП | 5 | Номер очереди ограничения (МВт) 2: 0.0858
| Потребители прочих отраслей, население |  | 76-09 | ОП | 5 | Номер очереди ограничения (МВт) 2: 0.0891
| Потребители прочих отраслей, население |  | 76-11 | ОП | 5 | Номер очереди ограничения (МВт) 2: 0.0979
| Потребители прочих отраслей, население |  | 76-16 | ОП | 5 | Номер очереди ограничения (МВт) 2: 0.0429
| Потребители прочих отраслей, население |  | 284-01 | ОП | 5 | Номер очереди ограничения (МВт) 4: 0.066
| Потребители прочих отраслей, население |  | 284-02 | ОП | 5 | Номер очереди ограничения (МВт) 4: 0.033
| Потребители прочих отраслей, население |  | 284-03 | ОП | 5 | Номер очереди ограничения (МВт) 4: 0.0374
69 | Потребители прочих отраслей, население | ПС 110 кВ Новоржев (ПС 284) | 284-05 | ОП | 5 | Номер очереди ограничения (МВт) 4: 0.0803
| Потребители прочих отраслей, население |  | 284-07 | ОП | 5 | Номер очереди ограничения (МВт) 4: 0.0517
| Потребители прочих отраслей, население |  | 284-08 | ОП | 5 | Номер очереди ограничения (МВт) 4: 0.0341
| Потребители прочих отраслей, население |  | 284-09 | ОП | 5 | Номер очереди ограничения (МВт) 4: 0.1771
| Население |  | 24-01 | ДД | 60 | Номер очереди ограничения (МВт) 8: 0.022
70 | Потребители прочих отраслей, население | ПС 35 кВ Жадрицы (ПС 24) | 24-02 | ДД | 60 | Номер очереди ограничения (МВт) 8: 0.03
| Потребители прочих отраслей, население |  | 24-08 | ДД | 60 | Номер очереди ограничения (МВт) 8: 0.02
Восточные ЭС Западный участок ЭС
Автономная некоммерческая организация Спортивно-оздоровительный центр "Юность"
71 | Прочие отрасли | ПС 110 кВ Остров (ПС 68) | 68-04 | ОВБ | 60 | Номер очереди ограничения (МВт) 3: 0.02; Номер очереди ограничения (МВт) 5: 0.008; Номер очереди ограничения (МВт) 7: 0
тел. 811-52 90-112;90-104 -спорт школа
ООО "Транзит-Терминал"
72 | Прочие отрасли | ПС 110 кВ Гавры (ПС 287) | 287-05 | ПП | 20 | Номер очереди ограничения (МВт) 8: 0.0297; Номер очереди ограничения (МВт) 10: 0
| директор 8931 905 99 01 Гл. энергетик 8953 240 41 16 |  |  | ПП | 20 | Номер очереди ограничения (МВт) 7: 0.0275; Номер очереди ограничения (МВт) 9: 0.0066
| ООО "Астар" | ПС 110 кВ Остров (ПС 68) | 68-05 | ОВБ | 60 | Номер очереди ограничения (МВт) 4: 0.015; Номер очереди ограничения (МВт) 7: 0.001
73 | Прочие отрасли
Псков, тел 89819973711, 8(8112)727167
ООО ППЦ Металлические конструкции
74 | Дерев. и целл.-бум. | ПС 110 кВ Пыталово (ПС 148) | 148-13 | ПП | 60 | Номер очереди ограничения (МВт) 7: 0.001; Номер очереди ограничения (МВт) 8: 0
тел. 89113694854, 8(495)9387937
ООО КАМПОТЕКС
75 | Легкая пром. | ПС 110 кВ Остров (ПС 68) | 68-19 | ПП | 60 | Номер очереди ограничения (МВт) 6: 0.02; Номер очереди ограничения (МВт) 8: 0.02; Номер очереди ограничения (МВт) 10: 0.01
Псков, тел.директор 621034, заместитель 89113516171
ООО "РН-Энерго"
76 | Прочие отрасли | ПС 110 кВ Гавры (ПС 287) | 287-05 | ПП | 20 | Номер очереди ограничения (МВт) 7: 0.0055; Номер очереди ограничения (МВт) 10: 0
тел. 8(495) 7774742
| ООО "МСК-Энерго" | ПС 110 кВ Остров (ПС 68) | 68-19 | ОВБ | 60 | Номер очереди ограничения (МВт) 3: 0.015
77 | Прочие отрасли | ПС 110 кВ Гавры (ПС 287) | 287-05 | ПП | 20 | Номер очереди ограничения (МВт) 4: 0.0132; Номер очереди ограничения (МВт) 7: 0
тел.8 (800) 1000911
ООО "Балтия+"
78 | Прочие виды транспорта | ПС 110 кВ Пыталово (ПС 148) | 148-12 | ПП | 20 | Номер очереди ограничения (МВт) 4: 0.0165; Номер очереди ограничения (МВт) 7: 0
Пыталаво, тел. 89517534041
Открытое акционерное общество "Лужский Абразивный завод"
79 | Машиностроен. и металлообр. | ПС 110 кВ Остров (ПС 68) | 68-17 | ОВБ | 60 | Номер очереди ограничения (МВт) 8: 0.25; Номер очереди ограничения (МВт) 9: 0.141; Номер очереди ограничения (МВт) 10: 0
Остров, тел. 36567, 8(81372)21264
Потребители, отключаемые с центров питания.
| Потребители прочих отраслей, население |  | 68-22 | ДУ | 20 | Номер очереди ограничения (МВт) 5: 0.0022
80 | Потребители прочих отраслей, население | ПС 110 кВ Остров (ПС 68) | 68-15 | ДУ | 20 | Номер очереди ограничения (МВт) 5: 0.0561
| Потребители прочих отраслей, население |  | 68-14 | ДУ | 20 | Номер очереди ограничения (МВт) 5: 0.0176
| Потребители прочих отраслей, население |  | 68-18 | ДУ | 20 | Номер очереди ограничения (МВт) 5: 0.0077
| Потребители прочих отраслей, население |  | 79-07 | ДУ | 20 | Номер очереди ограничения (МВт) 5: 0; Номер очереди ограничения (МВт) 9: 0.0044
| Потребители прочих отраслей, население |  | 79-08 | ДУ | 20 | Номер очереди ограничения (МВт) 5: 0; Номер очереди ограничения (МВт) 9: 0.0209
81 | Потребители прочих отраслей, население | ПС 110 кВ Дружба (ПС 79) | 79-02 | ДУ | 20 | Номер очереди ограничения (МВт) 5: 0; Номер очереди ограничения (МВт) 9: 0
| Потребители прочих отраслей, население |  | 79-03 | ДУ | 20 | Номер очереди ограничения (МВт) 5: 0; Номер очереди ограничения (МВт) 9: 0.0088
| Потребители прочих отраслей, население |  | 79-01 | ДУ | 20 | Номер очереди ограничения (МВт) 5: 0; Номер очереди ограничения (МВт) 9: 0.1188
| Потребители прочих отраслей, население |  | 149-10 | ДД | 60 | Номер очереди ограничения (МВт) 4: 0.005
82 | Потребители прочих отраслей, население | ПС 110 кВ Воронцово (ПС 149) | 149-09 | ДД | 60 | Номер очереди ограничения (МВт) 4: 0.012
| Потребители прочих отраслей, население |  | 149-03 | ДД | 60 | Номер очереди ограничения (МВт) 4: 0.225
83 | Потребители прочих отраслей, население | ПС 110 кВ Гривы (ПС 203) | 203-03 | ДУ | 5 | Номер очереди ограничения (МВт) 2: 0.0165
| Потребители прочих отраслей, население |  | 203-02 | ДУ | 5 | Номер очереди ограничения (МВт) 2: 0.0121
| Потребители прочих отраслей, население |  | 221-07 | ДУ | 5 | Номер очереди ограничения (МВт) 2: 0.0066
| Потребители прочих отраслей, население |  | 221-03 | ДУ | 5 | Номер очереди ограничения (МВт) 2: 0.0165
84 | Потребители прочих отраслей, население | ПС 110 кВ Рубилово (ПС 221) | 221-04 | ДУ | 5 | Номер очереди ограничения (МВт) 2: 0.0066
| Потребители прочих отраслей, население |  | 221-01 | ДУ | 5 | Номер очереди ограничения (МВт) 2: 0.0187
| Потребители прочих отраслей, население |  | 371-05 | ДД | 60 | Номер очереди ограничения (МВт) 6: 0.01
85 | Потребители прочих отраслей, население | ПС 371 "Скуратово" | 371-06 | ДД | 60 | Номер очереди ограничения (МВт) 6: 0.027
| Потребители прочих отраслей, население |  | 371-01 | ДД | 60 | Номер очереди ограничения (МВт) 6: 0.013
| Потребители прочих отраслей, население |  | 371-03 | ДД | 60 | Номер очереди ограничения (МВт) 6: 0.064
86 | Потребители прочих отраслей, население | ПС 83 "Алексеевка" | 83-08 | ДУ | 20 | Номер очереди ограничения (МВт) 6: 0.0121
| Потребители прочих отраслей, население |  | 83-04 | ДУ | 20 | Номер очереди ограничения (МВт) 6: 0.0484
| Потребители прочих отраслей, население |  | 216-01 | ДУ | 5 | Номер очереди ограничения (МВт) 2: 0.0616
87 | Потребители прочих отраслей, население | ПС 110 кВ Крюки (ПС 216) | 216-07 | ДУ | 5 | Номер очереди ограничения (МВт) 2: 0.352
| Потребители прочих отраслей, население |  | 216-08 | ДУ | 5 | Номер очереди ограничения (МВт) 2: 0.0319
| Потребители прочих отраслей, население |  | 216-10 | ДУ | 5 | Номер очереди ограничения (МВт) 2: 0
| Потребители прочих отраслей, население |  | 148-03 | ДУ | 5 | Номер очереди ограничения (МВт) 1: 0.0209
88 | Потребители прочих отраслей, население | ПС 110 кВ Пыталово (ПС 148) | 148-08 | ДУ | 5 | Номер очереди ограничения (МВт) 1: 0.0286
| Потребители прочих отраслей, население |  | 148-11 | ДУ | 5 | Номер очереди ограничения (МВт) 1: 0.0374
| Потребители прочих отраслей, население |  | 288-04 | ДУ | 20 | Номер очереди ограничения (МВт) 7: 0.0121
89 | Потребители прочих отраслей, население | ПС 110 кВ Линово (ПС 288) | 288-01 | ДУ | 20 | Номер очереди ограничения (МВт) 7: 0.0143
| Потребители прочих отраслей, население |  | 288-02 | ДУ | 20 | Номер очереди ограничения (МВт) 7: 0.022
| Потребители прочих отраслей, население |  | 288-03 | ДУ | 20 | Номер очереди ограничения (МВт) 7: 0.0264
| Потребители прочих отраслей, население |  | 287-06 | ДУ | 20 | Номер очереди ограничения (МВт) 10: 0.0209
90 | Потребители прочих отраслей, население | ПС 110 кВ Гавры (ПС 287) | 287-03 | ДУ | 20 | Номер очереди ограничения (МВт) 10: 0.0099
| Потребители прочих отраслей, население |  | 287-04 | ДУ | 20 | Номер очереди ограничения (МВт) 10: 0.0165
91 | Потребители прочих отраслей, население | ПС 110 кВ Подлипье (ПС 356) | 356-04 | ДУ | 20 | Номер очереди ограничения (МВт) 10: 0.0077
Итого по Восточным ЭС | [5 empty] | 0.0869 | 1.1968 | 0.2473 | 1.17 | 0.1036 | 0.5315 | 0.1098 | 1.6887 | 0.3005 | 0.792
Всего по Псковской энергосистеме | [5 empty] | 3.1439 | 6.9045 | 2.5521 | 1.9539 | 1.1906 | 1.3632 | 0.70365 | 2.056 | 0.95934 | 0.9078
Всего с нарастающим итогом, МВт | [5 empty] | 3.1439 | 10.0484 | 12.6005 | 14.5544 | 15.7451 | 17.1083 | 17.8119 | 19.8679 | 20.8273 | 21.7351
|  |  |  | Итого до 5 мин |  | 3.1439 | 10.0164 | 12.4002 | 13.8445 | 13.8445 | 14.4187 | 14.4187 | 14.4187 | 14.4187 | 14.4187
|  |  |  | Итого от 5 до 20 мин |  | 0 | 0.0264 | 0.09955 | 0.21615 | 1.1231 | 1.2221 | 1.3497 | 1.4641 | 1.6258 | 1.7226
|  |  |  | Итого до 20 мин |  | 3.1439 | 10.0428 | 12.4998 | 14.0607 | 14.9676 | 15.6408 | 15.7684 | 15.8828 | 16.0445 | 16.1413
|  |  |  | Итого от 20 до 60 мин |  | 0 | 0.0056 | 0.10076 | 0.49376 | 0.77746 | 1.4675 | 2.0435 | 3.9851 | 4.7828 | 5.5938
|  |  |  | Всего |  | 3.1439 | 10.0484 | 12.6005 | 14.5544 | 15.7451 | 17.1083 | 17.8119 | 19.8679 | 20.8273 | 21.7351
|  |  |  | Всего с использованием ДУ |  | 3.1439 | 6.1765 | 8.5603 | 9.5899 | 10.4237 | 11.0584 | 11.1332 | 11.2091 | 11.362 | 11.417

## 15
Раздел 1. Сведения о потреблении электрической энергии (мощности), включенном в График временного отключения потребления на 2022-2023 гг., по данным внеочередных контрольных замеров 21.06.2023 г. по Псковскому филиалу ПАО "Россети Северо-Запад"
№ п/п | Потребитель | Наименование ПС | Наименование фидера | Способ ввода отключения по графику | Время отключения | Номер очереди ограничения (МВт)
[6 empty] | 1 | 2 | 3 | 4 | 5 | 6 | 7 | 8 | 9 | 10
1 | 2 | 3 | 4 | 5 | 6 | 7 | 8 | 9 | 10 | 11 | 12 | 13 | 14 | 15 | 16
Северные ЭС
| ОАО ПЗМП |  | ШМ РАТ-1, РАТ-2
|  |  | 019-12 | ПП | 60 | Номер очереди ограничения (МВт) 8: 0.83904
1 | Машиностроение | ПС 110 кВ Псков (ПС 53) | 019-23 | ПП | 60 | Номер очереди ограничения (МВт) 8: 0.04608
| 793-350, эн.8-951-757-84-54 |  | 019-05 | ПП | 60 | Номер очереди ограничения (МВт) 8: 0
АО АТС-Т
2 | Машиностроение | ПС 110 кВ Заводская (ПС 328) | 328-43 | ПП | 20 | Номер очереди ограничения (МВт) 5: 0.20333
72-15-41; 72-15-67; 73-72-67; 8-953-240-76-60
ОАО ПЗР Плескава
3 | Машиностроение | ПС 110 кВ Завеличье (ПС 283) | 283-03 | ОВБ | 60 | Номер очереди ограничения (МВт) 6: 0.12768
дир. 8-911-894-00-20
эн.8-911-398-29-56
ООО ОРИОН М
4 | Строительство | ПС 110 кВ Псковкирпич (ПС 198) | 198-10 | ОВБ | 60 | Номер очереди ограничения (МВт) 10: 0
Игорь Николаевич 8-960-223-47-46
8-911-388-20-34; 8-992-299-60-19; 8-911-364-96-22
ОАО "АВАР"
5 | Машиностроение | ПС 110 кВ ЭТЗ (ПС 399) | 399-07 | ОВБ | 60 | Номер очереди ограничения (МВт) 7: 1.0637
66-41-00,660-797,669-625
АО ЗЕНЧА-Псков
6 | Машиностроение | ПС 110 кВ ЭТЗ (ПС 399) | 399-19 | ОВБ | 60 | Номер очереди ограничения (МВт) 5: 0.02944
72-88-58, 72-07-41,8-911-365-52-70,8-921-112-64-98
ЗАО "Криогаз-Псков"
7 | Прочие отрасли | ПС 110 кВ Северная (ПС 100) | 100-04,100-11 | ОВБ | 60 | Номер очереди ограничения (МВт) 2: 0.16; Номер очереди ограничения (МВт) 6: 0.0984
89111169569,8(812)3837070
ООО "Племрепродуктор НАЗИЯ"
8 | электро | ПС 110 кВ Тямша (ПС 253) | 253-08 | ОВБ | 60 | Номер очереди ограничения (МВт) 6: 0.36
| 89113660721,8(812)4496092 |  | 253-09 | ОВБ | 60 | Номер очереди ограничения (МВт) 6: 1.225
ООО Келлогг Рус
9 | Пищевая | ПС 110 кВ Северная (ПС 100) | 100-07 | ПП | 20 | Номер очереди ограничения (МВт) 8: 0
| 62-31-82;(473)222-93-96;62-32-83; охрана 62-31-58 деж.эл-к 8-964-316-93-94, энер-к 8-964-316-93-84 |  | 100-08 | ПП | 20 | Номер очереди ограничения (МВт) 8: 0.99008
КОМБИНАТ НЕРУДНЫХ
10 | МАТЕРИАЛОВ | ПС 110 кВ ГИК (ПС 205) | 205-03 | ПП | 60 | Номер очереди ограничения (МВт) 7: 0.8; Номер очереди ограничения (МВт) 8: 1.2624
Пром. стройматериалов
НОВЫЙ ИЗБОРСК т.(8-811-48) 97-167ф,8-960-222-00-11
ООО ТАНН НЕВСКИЙ
11 | Деревообрабат. пром-ть |  | 282-47 | ДУ | 5 | Номер очереди ограничения (МВт) 2: 0.54464
59-58-31,8-911-352-92,68
ООО "Энергетическая компания "Сбыт Трейдинг Инновации"
12 | Ф.9-8812-251-32-58,9-8812-251-13-73
| ООО "Евро-Керамика" | ПС 110 кВ ПКК (ПС 504) | 504-01 | ПП | 20 | Номер очереди ограничения (МВт) 6: 0.24; Номер очереди ограничения (МВт) 7: 0.24; Номер очереди ограничения (МВт) 8: 0.16; Номер очереди ограничения (МВт) 9: 0.16; Номер очереди ограничения (МВт) 10: 0.1992
| 62-25-46,8-900-991-00-27,ф.8-811-48-2-28-30,8-911-351-18-08 |  | 504-09 | ПП | 20 | Номер очереди ограничения (МВт) 3: 0.4; Номер очереди ограничения (МВт) 4: 0.4; Номер очереди ограничения (МВт) 5: 0.4; Номер очереди ограничения (МВт) 6: 0.16; Номер очереди ограничения (МВт) 7: 0.044
| ОАО ДСК пл.1, пл.2 |  | 399-15 | ПП | 60 | Номер очереди ограничения (МВт) 8: 0.09888
13 | Строительство | ПС 110 кВ ЭТЗ (ПС 399) | 399-21 | ПП | 60 | Номер очереди ограничения (МВт) 8: 0.52032
753014, 9113686513;724259, 722732
| ОГЭ:75-30-14 Ларионов Михаил Валентинович 89113686513 | ПС 110 кВ Псков (ПС 53) | 53-69 | ПП | 60 | Номер очереди ограничения (МВт) 8: 0.0408
ОАО "АДС"
14 | Машиностроение | ПС 110 кВ Речная (ПС 126) | 126-05 | ПП | 20 | Номер очереди ограничения (МВт) 6: 0.22272
| Псков, 737456,794140; 79-41-56,79-41-48, 89116927258 |  | 126-09 |  |  | Номер очереди ограничения (МВт) 6: 0
| ООО "СКТ ГРУПП" | ПС 110 кВ Льнокомбинат (ПС 73) | 73-01 | ПП | 20 | Номер очереди ограничения (МВт) 9: 0.61248
|  | ПС 110 кВ Льнокомбинат (ПС 73) | 73-19 | ПП | 20 | Номер очереди ограничения (МВт) 9: 0.45101
15 | Машиностроение |  | 019-25 | ПП | 60 | Номер очереди ограничения (МВт) 5: 0.9856
| т. 79-18-00,79-18-10,720-985 89113901258 Васильев Виктор Николаевич | ПС 110 кВ Псков (ПС 53)
| ОАО"ЭЛТЕ +" |  | 283-19 | ПП | 60 | Номер очереди ограничения (МВт) 9: 0.32736
16 | Машиностроение | ПС 110 кВ Завеличье (ПС 283) | 283-06 | ПП | 60 | Номер очереди ограничения (МВт) 9: 0.00984
дир. 56-30-18,56-30-42, 89212183948 Александр Васильевич
ООО "Лента"
17 | прочие отрасли | ПС 110 кВ Завеличье (ПС 283) | 283-04 | ДУ | 5 | Номер очереди ограничения (МВт) 3: 0.45592
| 701-296,921-848-71-14 | ПС 110 кВ Овсище (ПС 282) | 282-44 | ПП | 60 | Номер очереди ограничения (МВт) 7: 0.08; Номер очереди ограничения (МВт) 8: 0.08; Номер очереди ограничения (МВт) 9: 0.16; Номер очереди ограничения (МВт) 10: 0.1152
ОАО Пск.гор.-молочный з-д
18 | Пищевая пром-сть | ПС 110 кВ Речная (ПС 126) | 126-02 126-12 | ПП | 60 | Номер очереди ограничения (МВт) 7: 0.24; Номер очереди ограничения (МВт) 8: 0.2056
т.72-32-04,724180
ОАО Псковмясопром
19 | Пищевая пром-ть | ПС 110 кВ Льнокомбинат (ПС 73) | 73-22 | ПП | 60 | Номер очереди ограничения (МВт) 7: 0
тел. 79-35-52, 79-30-46 89319053552 Александр Владимирович
Автоспецоборудование
20 | Машиностроение | ПС 110 кВ Псков (ПС 53) | 53-05 | ПП | 60 | Номер очереди ограничения (МВт) 8: 0.15557
тел. 72-08-29,79-30-93 89118838879 Василий
ООО " Псковэнерготранс" (ПИК-60)
21 | Прочие отрасли | ПС 110 кВ Завеличье (ПС 283) | 283-28 | ОВБ | 60 | Номер очереди ограничения (МВт) 4: 0.40313
793-793, 793-799ф 89118874913
ООО ПК "ЖБИ-1"
22 | Строительство | ПС 110 кВ Льнокомбинат (ПС 73) | 73-09 | ПП | 20 | Номер очереди ограничения (МВт) 2: 0.16; Номер очереди ограничения (МВт) 5: 0.16; Номер очереди ограничения (МВт) 7: 0.08; Номер очереди ограничения (МВт) 10: 0.0272
8-911-366-26-22; 8-911-369-19-49; 72-86-58
ОЭЗ ППТ Моглино
23 | прочие отрасли | ПС 110 кВ Моглино (ПС 103) | ВЛ 110 Моглинская-1 | ДУ | 5 | Номер очереди ограничения (МВт) 1: 0.8; Номер очереди ограничения (МВт) 2: 0.8; Номер очереди ограничения (МВт) 3: 0.8; Номер очереди ограничения (МВт) 4: 0.8; Номер очереди ограничения (МВт) 5: 1.0304
29-33-33; 68-20-75
АО "МОСЭНЕРГОСБЫТ"
24 | прочие отрасли | ПС 110 кВ Завеличье (ПС 283) | 283-23,283-24 | ДУ | 5 | Номер очереди ограничения (МВт) 1: 0.08; Номер очереди ограничения (МВт) 2: 0.1296
8-921-942-75-79, 8-4822-79-03-83
Потребители, отключаемые с центров питания.
| Потребители прочих отраслей, население |  | 282-01 | ОВБ | 60 | Номер очереди ограничения (МВт) 4: 0.1376
| Потребители прочих отраслей, население |  | 282-35 | ОВБ | 60 | Номер очереди ограничения (МВт) 4: 0.4944
| Потребители прочих отраслей, население |  | 282-48 | ОВБ | 60 | Номер очереди ограничения (МВт) 4: 0.15168
| Потребители прочих отраслей, население | ПС 110 кВ Овсище (ПС 282) | 282-14 | ОВБ | 60 | Номер очереди ограничения (МВт) 4: 0.06144
25 | Потребители прочих отраслей, население |  | 282-32 | ДУ | 5 | Номер очереди ограничения (МВт) 1: 0
| Потребители прочих отраслей, население |  | 282-05 | ОВБ | 60 | Номер очереди ограничения (МВт) 4: 0.01504
| Потребители прочих отраслей, население |  | 282-19 | ОВБ | 60 | Номер очереди ограничения (МВт) 4: 0.0528
| Потребители прочих отраслей, население |  | 282-33 | ОВБ | 60 | Номер очереди ограничения (МВт) 4: 0.14016
| Потребители прочих отраслей, население |  | 282-36 | ОВБ | 60 | Номер очереди ограничения (МВт) 4: 0.11056
26 | Потребители прочих отраслей, население | ПС 110 кВ Карамышево (ПС 64) | 64-02 | ДД | 60 | Номер очереди ограничения (МВт) 9: 0.0272
| Потребители прочих отраслей, население |  | 64-14 | ДД | 60 | Номер очереди ограничения (МВт) 9: 0.010292
| Потребители прочих отраслей, население |  | 74-13 | ДУ | 5 | Номер очереди ограничения (МВт) 1: 0.02064
27 | Потребители прочих отраслей, население | ПС 110 кВ Печоры (ПС 74) | 74-09 | ДУ | 5 | Номер очереди ограничения (МВт) 1: 0.0096
| Потребители прочих отраслей, население |  | 74-14 | ДУ | 5 | Номер очереди ограничения (МВт) 1: 0.03008
| Потребители прочих отраслей, население |  | 74-16 | ДУ | 5 | Номер очереди ограничения (МВт) 1: 0.0095698
| Потребители прочих отраслей, население |  | 7-03 | ОП | 5 | Номер очереди ограничения (МВт) 2: 0.23136
28 | Потребители прочих отраслей, население | ПС 35 кВ Палкино (ПС 7) | 7-05 | ОП | 5 | Номер очереди ограничения (МВт) 2: 0.03984
| Потребители прочих отраслей, население |  | 7-09 | ОП | 5 | Номер очереди ограничения (МВт) 2: 0.01408
| Потребители прочих отраслей, население |  | 192-01 | ОП | 5 | Номер очереди ограничения (МВт) 2: 0.04224
| Потребители прочих отраслей, население |  | 192-04 | ОП | 5 | Номер очереди ограничения (МВт) 2: 0.01936
29 | Потребители прочих отраслей, население | ПС 110 кВ Гдов (ПС 192) | 192-08 | ОП | 5 | Номер очереди ограничения (МВт) 2: 0.00688
| Потребители прочих отраслей, население |  | 192-10 | ОП | 5 | Номер очереди ограничения (МВт) 2: 0.19436
| Потребители прочих отраслей, население |  | 192-11 | ОП | 5 | Номер очереди ограничения (МВт) 2: 0.02752
30 | Потребители прочих отраслей, население | ПС 110 кВ Струги Красные (ПС 61) | 61-09 | ОП | 5 | Номер очереди ограничения (МВт) 2: 0.002343
| Потребители прочих отраслей, население |  | 113-02 | ОП | 5 | Номер очереди ограничения (МВт) 2: 0.00144
31 | Потребители прочих отраслей, население | ПС 110 кВ Плюсса (ПС 113) | 113-07 | ОП | 5 | Номер очереди ограничения (МВт) 2: 0.31008
| Потребители прочих отраслей, население |  | 113-11 | ОП | 5 | Номер очереди ограничения (МВт) 2: 0.0128
32 | Потребители прочих отраслей, население | ПС 35 кВ Чудская (ПС 80) | 80-07 | ОВБ | 60 | Номер очереди ограничения (МВт) 10: 0.03008
| Потребители прочих отраслей, население |  | 80-09 | ОВБ | 60 | Номер очереди ограничения (МВт) 10: 0.00416
| Потребители прочих отраслей, население |  | 11-04 | ДД | 60 | Номер очереди ограничения (МВт) 10: 0.01272
33 | Потребители прочих отраслей, население | ПС 35 кВ Лавры (ПС 11) | 11-05 | ДД | 60 | Номер очереди ограничения (МВт) 10: 0.04816
| Потребители прочих отраслей, население |  | 11-06 | ДД | 60 | Номер очереди ограничения (МВт) 10: 0.01712
| Потребители прочих отраслей, население |  | 69-03 | ДД | 60 | Номер очереди ограничения (МВт) 9: 0.07476
| Потребители прочих отраслей, население |  | 69-07 | ДД | 60 | Номер очереди ограничения (МВт) 9: 0.02448
34 | Потребители прочих отраслей, население | ПС 110 кВ Изборск (ПС 69) | 69-12 | ДД | 60 | Номер очереди ограничения (МВт) 9: 0.03344
| Потребители прочих отраслей, население |  | 69-13 | ДД | 60 | Номер очереди ограничения (МВт) 9: 0.0416
| Потребители прочих отраслей, население |  | 9-07 | ОВБ | 60 | Номер очереди ограничения (МВт) 9: 0.00224
35 | Потребители прочих отраслей, население | ПС 35 кВ Ротово (ПС 9) | 9-08 | ОВБ | 60 | Номер очереди ограничения (МВт) 9: 0.09544
36 | Потребители прочих отраслей, население | ПС 110кВ ПКК(ПС 504) | 504-10 | ОВБ | 60 | Номер очереди ограничения (МВт) 9: 0.11664
| Потребители прочих отраслей, население |  | 138-05 | ДД | 60 | Номер очереди ограничения (МВт) 9: 0.05904
37 | Потребители прочих отраслей, население | ПС 110 кВ Середка (ПС 138) | 138-08 | ДД | 60 | Номер очереди ограничения (МВт) 9: 0.05264
| Потребители прочих отраслей, население |  | 138-11 | ДД | 60 | Номер очереди ограничения (МВт) 9: 0.63456
38 | Потребители прочих отраслей, население | ПС 110 кВ Крипецы (ПС 217) | 217-02 | ОВБ | 60 | Номер очереди ограничения (МВт) 7: 0.01584
39 | Потребители прочих отраслей, население | ПС 110 кВ Кирово (ПС 385) | 385-02 | ДД | 60 | Номер очереди ограничения (МВт) 7: 0.08112
| Потребители прочих отраслей, население |  | 283-18 | ДУ | 5 | Номер очереди ограничения (МВт) 1: 0.59376
| Потребители прочих отраслей, население |  | 283-20 | ДУ | 5 | Номер очереди ограничения (МВт) 1: 0.01368
| Потребители прочих отраслей, население |  | 283-21 | ДУ | 5 | Номер очереди ограничения (МВт) 1: 0
| Потребители прочих отраслей, население |  | 283-26 | ДУ | 5 | Номер очереди ограничения (МВт) 1: 0.02784
40 | Потребители прочих отраслей, население | ПС 110 кВ Завеличье (ПС 283) | 283-31 | ДУ | 5 | Номер очереди ограничения (МВт) 1: 0.03336
| Потребители прочих отраслей, население |  | 283-38 | ДУ | 5 | Номер очереди ограничения (МВт) 1: 0.02176
| Потребители прочих отраслей, население |  | 283-36 | ДУ | 5 | Номер очереди ограничения (МВт) 1: 0.33312
| Потребители прочих отраслей, население |  | 283-37 | ДУ | 5 | Номер очереди ограничения (МВт) 1: 0
| Потребители прочих отраслей, население |  | 283-39 | ДУ | 5 | Номер очереди ограничения (МВт) 1: 0.4848
| Потребители прочих отраслей, население |  | 399-03 | ОВБ | 60 | Номер очереди ограничения (МВт) 7: 0.08064
| Потребители прочих отраслей, население |  | 399-04 | ОВБ | 60 | Номер очереди ограничения (МВт) 7: 0.04992
41 | Потребители прочих отраслей, население | ПС 110 кВ ЭТЗ (ПС 399) | 399-23 | ОВБ | 60 | Номер очереди ограничения (МВт) 7: 0.19896
| Потребители прочих отраслей, население |  | 399-24 | ОВБ | 60 | Номер очереди ограничения (МВт) 7: 0.12048
| Потребители прочих отраслей, население |  | 399-32 | ОВБ | 60 | Номер очереди ограничения (МВт) 7: 0.0696
| Потребители прочих отраслей, население |  | 73-04 | ОВБ | 60 | Номер очереди ограничения (МВт) 10: 0.02008
| Потребители прочих отраслей, население |  | 73-14 | ОВБ | 60 | Номер очереди ограничения (МВт) 10: 0.20621
42 | Потребители прочих отраслей, население | ПС 110 кВ Льнокомбинат (ПС 73) | 73-21 | ОВБ | 60 | Номер очереди ограничения (МВт) 10: 0.1561
| Потребители прочих отраслей, население |  | 73-26 | ОВБ | 60 | Номер очереди ограничения (МВт) 10: 0.45638
| Потребители прочих отраслей, население |  | 328-09 | ОВБ | 60 | Номер очереди ограничения (МВт) 5: 0.10368
| Потребители прочих отраслей, население |  | 328-34 | ОВБ | 60 | Номер очереди ограничения (МВт) 5: 0
| Потребители прочих отраслей, население |  | 328-37 | ОВБ | 60 | Номер очереди ограничения (МВт) 5: 0.11578
| Потребители прочих отраслей, население |  | 328-40 | ОВБ | 60 | Номер очереди ограничения (МВт) 5: 0.35597
| Потребители прочих отраслей, население |  | 53-02 | ОП | 5 | Номер очереди ограничения (МВт) 3: 0.033696
| Потребители прочих отраслей, население |  | 53-12 | ОП | 5 | Номер очереди ограничения (МВт) 3: 0.06336
43 | Потребители прочих отраслей, население | ПС 110 кВ Псков (ПС 53) | 53-27 | ОП | 5 | Номер очереди ограничения (МВт) 3: 0
| Потребители прочих отраслей, население |  | 53-59 | ОП | 5 | Номер очереди ограничения (МВт) 3: 0.16128
| Потребители прочих отраслей, население |  | 53-60 | ОП | 5 | Номер очереди ограничения (МВт) 3: 0.15456
44 | Потребители прочих отраслей, население | ПС 110 кВ Псковкирпич (ПС 198) | 198-14 | ОВБ | 60 | Номер очереди ограничения (МВт) 8: 0.14144
Итого по Северным ЭС | [5 empty] | 2.4582 | 2.6965 | 2.0688 | 2.7668 | 3.3842 | 2.4338 | 3.1642 | 4.5402 | 2.893 | 1.2926
Южные ЭС
ИП Долинер Л.Э.
45 | 8-903-674-95-25 | ПС 110 кВ Великие Луки (ПС 70) | 70-21 | ОВБ | 60 | Номер очереди ограничения (МВт) 3: 0.14918
прочие отрасли
ООО ЭК СТИ
46 | 9-8812-251-32-58 | ПС 35кВ Демидово(ПС 77) | 77-02 | ОВБ | 60 | Номер очереди ограничения (МВт) 8: 0.0804
|  | ПС 110 кВ Кунья (ПС 139) | 139-19 | ОВБ | 60 | Номер очереди ограничения (МВт) 8: 0.0792
прочие отрасли
АО Опытный завод Микрон
47 | 89116908030 | ПС 110 кВ ВЗЩА (ПС 348) | 348-34 | ДУ | 5 | Номер очереди ограничения (МВт) 2: 1.4111
|  |  | 348-28 | ДУ | 5 | Номер очереди ограничения (МВт) 2: 0
Машиностроение
АО "Транснефть-Верхняя Волга"
48 |  | ПС 110 кВ ВЗЩА (ПС 348) | 348-08 | ДУ | 5 | Номер очереди ограничения (МВт) 3: 0.47718
8(81153)92667
Машиностроение
АО "ПЭС"
49 | т. 8(81153)38481 | ПС 110 кВ Реостат (ПС 206) | 206-01 | ОВБ | 60 | Номер очереди ограничения (МВт) 7: 0.3762
| Машиностроение | ПС 110 кВ Реостат (ПС 206) | 206-03 | ОВБ | 60 | Номер очереди ограничения (МВт) 7: 0.10188
ООО Кабельный завод "АЛЮР"
50 | Машиностроение | ПС 110 кВ ВЗЩА (ПС 348) | 348-32 | ДУ | 5 | Номер очереди ограничения (МВт) 3: 0.33; Номер очереди ограничения (МВт) 4: 0.4323
г. В. Луки ул. Гоголя 3б т. 8(81153)91786
ОАО Красное знамя
51 | с/хозяйство | ПС 110 кВ Насва (ПС 173) | 173-06 | ОВБ | 60 | Номер очереди ограничения (МВт) 9: 0.35364
д.Насва Новосокольнический р-он т.8(81144)25339
ЗАО ЗЭТО
52 | т.8(81153)38052 | ПС 110 кВ В.Луки ФТП (ПС 157) | 157-31 | ДУ | 5 | Номер очереди ограничения (МВт) 4: 0
Машиностроение
ООО Магна
53 | т.8(81153)25339 | ПС 35 кВ Дубрава (ПС 78) | 078-01 | ОВБ | 60 | Номер очереди ограничения (МВт) 10: 0.53628
Машиностроение
54 | ОАО Великолукский мясокомбинат
|  | ПС 110 кВ Великие Луки (ПС 70) | 070-16 | ПП | 20 | Номер очереди ограничения (МВт) 8: 0; Номер очереди ограничения (МВт) 9: 0
| т.8(81153)60887,+79113617671 |  | 070-06 | ПП | 20 | Номер очереди ограничения (МВт) 5: 0.16; Номер очереди ограничения (МВт) 7: 0.32; Номер очереди ограничения (МВт) 8: 0.32; Номер очереди ограничения (МВт) 9: 0.4; Номер очереди ограничения (МВт) 10: 0.3216
|  |  | 070-30 | ПП | 20 |  |  |  | 0.24 | 0.32 | 0.32 | 0.4 | 0.4 | 0.5944 | 0.7424
Пищевая
ООО ВАЗ Импульс
55 | т. 8(81153)91955. | ПС 110 кВ ВЗЩА (ПС 348) | 348-25 | ДУ | 5 | Номер очереди ограничения (МВт) 1: 0; Номер очереди ограничения (МВт) 2: 0
Машиностроение
ООО "Ритм-2000"
56 |  | ПС 110 кВ Рябики (ПС 130) | 130-17 | ДУ | 5 | Номер очереди ограничения (МВт) 2: 0.074085; Номер очереди ограничения (МВт) 3: 0.1771
прочие отрасли
ООО "Торговый дом АЛЬЯНС-ТРЕЙД"
57 |  | ПС 110 кВ Великие Луки (ПС 70) | 070-22 | ОВБ | 60 | Номер очереди ограничения (МВт) 6: 0.26999
прочие отрасли
ООО Мост
58 | 89113699695 | ПС 110 кВ Кунья (ПС 139) | 139-11 | ОВБ | 60 | Номер очереди ограничения (МВт) 9: 0.006
Деревообраб.пром-ть
ООО Великолукский Радиозавод
59 | т. 8(81153)68020 | ПС 110 кВ Рябики (ПС 130) | 130-17 | ДУ | 5 | Номер очереди ограничения (МВт) 1: 0.13517
Машиностроение
ООО "Энергетическая компания "Сбыт Трейдинг Инновации"
60 | прочие отрасли
Ф.9-8812-251-32-58,9-8812-251-13-73
| ЗАО "Великолукский молочный комбинат" | ПС 110 кВ Рябики (ПС 130) | 130-26 | ДУ | 5 | Номер очереди ограничения (МВт) 2: 0.3377; Номер очереди ограничения (МВт) 4: 0.4257; Номер очереди ограничения (МВт) 6: 0.4686
Потребители, отключаемые с центров питания.
| Потребители прочих отраслей, население | ПС 110 кВ Поречье (ПС 359) | 359-07 | ДД | 60 | Номер очереди ограничения (МВт) 5: 0.0166
61 | Потребители прочих отраслей, население |  | 359-01 | ДД | 60 | Номер очереди ограничения (МВт) 5: 0.01
|  |  | 359-02 | ДД | 60 | Номер очереди ограничения (МВт) 5: 0.0592
| Потребители прочих отраслей, население |  | 359-10 | ДД | 60 | Номер очереди ограничения (МВт) 5: 0.0045
| Потребители прочих отраслей, население | ПС 110 кВ Переслегино (ПС 236) | 236-01 | ОВБ | 60 | Номер очереди ограничения (МВт) 5: 0.0303
62 | Потребители прочих отраслей, население |  | 236-05 | ОВБ | 60 | Номер очереди ограничения (МВт) 5: 0.1186
|  |  | 236-10 | ОВБ | 60 | Номер очереди ограничения (МВт) 5: 0.0018
| Потребители прочих отраслей, население |  | 236-06 | ОВБ | 60 | Номер очереди ограничения (МВт) 5: 0.0315
63 | Потребители прочих отраслей, население | ПС 110 кВ Маево (ПС 311) | 311-02 | ДУ | 5 | Номер очереди ограничения (МВт) 1: 0.02068
| Потребители прочих отраслей, население |  | 311-06 | ДУ | 5 | Номер очереди ограничения (МВт) 1: 0.00594
| Потребители прочих отраслей, население | ПС 110 кВ Невель-1 (ПС 114) | 114-04 | ОП | 5 | Номер очереди ограничения (МВт) 2: 0.05181
64 | Потребители прочих отраслей, население |  | 114-15 | ОП | 5 | Номер очереди ограничения (МВт) 2: 0.1705
| Потребители прочих отраслей, население |  | 114-21 | ОП | 5 | Номер очереди ограничения (МВт) 2: 0.154
| Потребители прочих отраслей, население | ПС 110 кВ Кунья (ПС 139) | 139-04 | ДУ | 5 | Номер очереди ограничения (МВт) 1: 0.0144
| Потребители прочих отраслей, население |  | 139-05 | ДУ | 5 | Номер очереди ограничения (МВт) 1: 0.0288
65 | Потребители прочих отраслей, население |  | 139-07 | ДУ | 5 | Номер очереди ограничения (МВт) 1: 0.00936
| Потребители прочих отраслей, население |  | 139-09 | ДУ | 5 | Номер очереди ограничения (МВт) 1: 0.0312
| Потребители прочих отраслей, население |  | 139-10 | ДУ | 5 | Номер очереди ограничения (МВт) 1: 0.03544
| Потребители прочих отраслей, население |  | 139-15 | ДУ | 5 | Номер очереди ограничения (МВт) 1: 0.00856
66 | Потребители прочих отраслей, население | ПС 110 кВ В.Луки ФТП (ПС 157) | 157-25 | ДУ | 5 | Номер очереди ограничения (МВт) 1: 0.018672
| Потребители прочих отраслей, население |  | 157-22 | ДУ | 5 | Номер очереди ограничения (МВт) 1: 0.05544
| Потребители прочих отраслей, население | ПС 110 кВ ВЗЩА (ПС 348) | 348-15 | ДУ | 5 | Номер очереди ограничения (МВт) 1: 0.05412
| Потребители прочих отраслей, население |  | 348-48 | ДУ | 5 | Номер очереди ограничения (МВт) 1: 1.1636
67 | Потребители прочих отраслей, население |  | 348-35 | ДУ | 5 | Номер очереди ограничения (МВт) 1: 0
| Потребители прочих отраслей, население |  | 348-22 | ДУ | 5 | Номер очереди ограничения (МВт) 1: 0.56232
| Потребители прочих отраслей, население |  | 348-58 | ДУ | 5 | Номер очереди ограничения (МВт) 1: 0.27368
68 | Потребители прочих отраслей, население | ПС 110 кВ Рябики (ПС 130) | 130-02 | ДУ | 5 | Номер очереди ограничения (МВт) 1: 0.14652
| Потребители прочих отраслей, население |  | 130-18 | ДУ | 5 | Номер очереди ограничения (МВт) 1: 0.01408
69 | Потребители прочих отраслей, население | ПС 110 кВ Великие Луки (ПС 70) | 070-28 | ОП | 5 | Номер очереди ограничения (МВт) 2: 0
70 | Потребители прочих отраслей, население | ПС 110 кВ Невель-2 (ПС 129) | 129-10 | ДУ | 5 | Номер очереди ограничения (МВт) 1: 0.03168
71 | Потребители прочих отраслей, население | ПС 110 кВ Булынино (ПС 136) | 136-02 | ДУ | 5 | Номер очереди ограничения (МВт) 1: 0.12969
| Потребители прочих отраслей, население |  | 136-08 | ДУ | 5 | Номер очереди ограничения (МВт) 1: 0.08382
72 | Потребители прочих отраслей, население | ПС 110 кВ Сиверст (ПС 167) | 167-05 | ОВБ | 60 | Номер очереди ограничения (МВт) 2: 0.0056
| Потребители прочих отраслей, население | ПС 110 кВ Недомерки (ПС 286) | 286-02 | ДУ | 5 | Номер очереди ограничения (МВт) 2: 0.09152
73 | Потребители прочих отраслей, население |  | 286-03 | ДУ | 5 | Номер очереди ограничения (МВт) 2: 0.13222
| Потребители прочих отраслей, население |  | 286-04 | ДУ | 5 | Номер очереди ограничения (МВт) 2: 0.05368
| Потребители прочих отраслей, население |  | 286-05 | ДУ | 5 | Номер очереди ограничения (МВт) 2: 0.03938
74 | Потребители прочих отраслей, население | ПС 35 кВ Борки (ПС 37) | 37-03 | ОВБ | 60 | Номер очереди ограничения (МВт) 3: 0.0132
| Потребители прочих отраслей, население |  | 37-05 | ОВБ | 60 | Номер очереди ограничения (МВт) 3: 0.0474
| Потребители прочих отраслей, население | ПС 110 кВ Малахово (ПС 507) | 507-01 | ДУ | 5 | Номер очереди ограничения (МВт) 3: 0.04004
75 |  |  | 507-03 | ДУ | 5 | Номер очереди ограничения (МВт) 3: 0.0176
| Потребители прочих отраслей, население |  | 507-05 | ДУ | 5 | Номер очереди ограничения (МВт) 3: 0.00066
76 | Потребители прочих отраслей, население | ПС 35 кВ Дубрава (ПС 78) | 78-03 | ОВБ | 60 | Номер очереди ограничения (МВт) 4: 0.2364
| Потребители прочих отраслей, население |  | 78-08 | ОВБ | 60 | Номер очереди ограничения (МВт) 4: 0.40464
77 | Потребители прочих отраслей, население | ПС 110 кВ Пустыньки (ПС 204) | 204-01 | ДУ | 5 | Номер очереди ограничения (МВт) 1: 0.01008
| Потребители прочих отраслей, население |  | 204-06 | ДУ | 5 | Номер очереди ограничения (МВт) 1: 0.01392
78 | Потребители прочих отраслей, население | ПС 110 кВ Рябики (ПС 130) | 130-12 | ДУ | 5 | Номер очереди ограничения (МВт) 1: 0
| Потребители прочих отраслей, население |  | 130-05 | ДУ | 5 | Номер очереди ограничения (МВт) 1: 0.14256
79 | Потребители прочих отраслей, население | ПС 110 кВ Суханово (ПС 352) | 352-01 | ДУ | 5 | Номер очереди ограничения (МВт) 1: 0.34336
| Потребители прочих отраслей, население |  | 352-04 | ДУ | 5 | Номер очереди ограничения (МВт) 1: 0
80 | Потребители прочих отраслей, население | ПС 110 кВ Насва (ПС 173) | 173-04 | ОВБ | 60 | Номер очереди ограничения (МВт) 8: 0.1008
Южные ЭС Западный участок ЭС
АО "Петербургская сбытовая компания"
81 | Прочие отрасли | ПС 110 кВ Себеж (ПС 312) | 312-11 | ПП | 20 | Номер очереди ограничения (МВт) 4: 0.011; Номер очереди ограничения (МВт) 6: 0
Санкт-Петербург, тел. 8(812)3366950, г.Псков Гл.энергетик 89113510661
ООО Производственный Центр "Надежда"
82 | Дерев. и целл.-бум. | ПС 110 кВ Опочка (ПС 161) | 161-02 | ПП | 60 | Номер очереди ограничения (МВт) 4: 0.04; Номер очереди ограничения (МВт) 6: 0.04; Номер очереди ограничения (МВт) 9: 0.016
Опочка, тел.89113691971, 89113772684,отв.за эл.хоз.89113787054
| ООО "Астар" | ПС 110 кВ Ляпуны (ПС 313) | 313-07 | ПП | 20 | Номер очереди ограничения (МВт) 6: 0.0275; Номер очереди ограничения (МВт) 10: 0.0275
83 | Прочие отрасли | ПС 110 кВ Пустошка (ПС 309) | 309-11 | ПП | 20 | Номер очереди ограничения (МВт) 7: 0.0198; Номер очереди ограничения (МВт) 10: 0.0033
| Псков, тел 89819973711 |  | 309-11 | ПП | 60 | Номер очереди ограничения (МВт) 8: 0.006
|  |  | 312-04 | ПП | 20 | Номер очереди ограничения (МВт) 10: 0.0088
|  |  | 312-08 | ПП | 20 | Номер очереди ограничения (МВт) 4: 0.011; Номер очереди ограничения (МВт) 9: 0.0022
ООО "Орви Плюс"
84 | Прочие отрасли | ПС 110 кВ Опочка (ПС 161) | 161-04 | ПП | 20 | Номер очереди ограничения (МВт) 2: 0.0275; Номер очереди ограничения (МВт) 4: 0; Номер очереди ограничения (МВт) 6: 0
| Опочка, тел. 89113555205 |  | 161-16 | ПП | 20 | Номер очереди ограничения (МВт) 3: 0.121; Номер очереди ограничения (МВт) 5: 0.121
ООО Кожгалантерейная Фабрика "Альянс"
85 | Другие пром.произв. | ПС 110 кВ Опочка (ПС 161) | 161-16 | ПП | 60 | Номер очереди ограничения (МВт) 6: 0.02; Номер очереди ограничения (МВт) 9: 0.004
| Опочка, 21033 |  | 161-04 | ПП | 60 | Номер очереди ограничения (МВт) 4: 0.03; Номер очереди ограничения (МВт) 6: 0; Номер очереди ограничения (МВт) 8: 0
ООО "РН-Энерго"
86 | Прочие отрасли | ПС 110 кВ Себеж (ПС 312) | 312-08 | ПП | 20 | Номер очереди ограничения (МВт) 6: 0.0099; Номер очереди ограничения (МВт) 9: 0
тел. 8(495) 7774742
ООО "МСК-Энерго"
87 | Прочие отрасли | ПС 110 кВ Себеж (ПС 312) | 312-11 | ПП | 20 | Номер очереди ограничения (МВт) 8: 0.0088
тел.8 (800) 1000911
| Потребители прочих отраслей, население |  | 285-07 | ОП | 5 | Номер очереди ограничения (МВт) 2: 0.0143
88 | Потребители прочих отраслей, население | ПС 110 кВ Красногородск (ПС 285) | 285-03 | ОП | 5 | Номер очереди ограничения (МВт) 2: 0.0451
| Потребители прочих отраслей, население |  | 285-08 | ОП | 5 | Номер очереди ограничения (МВт) 2: 0.0099
| Потребители прочих отраслей, население |  | 285-04 | ОП | 5 | Номер очереди ограничения (МВт) 2: 1.4256
| Потребители прочих отраслей, население |  | 285-12 | ОП | 5 | Номер очереди ограничения (МВт) 2: 1.3277
| Потребители прочих отраслей, население |  | 63-04 | ОВБ | 60 | Номер очереди ограничения (МВт) 8: 0.006
89 | Потребители прочих отраслей, население | ПС-63 "Платишино" | 63-06 | ОВБ | 60 | Номер очереди ограничения (МВт) 8: 0.018
| Потребители прочих отраслей, население |  | 63-05 | ОВБ | 60 | Номер очереди ограничения (МВт) 8: 0.007
| Потребители прочих отраслей, население |  | 22-03 | ОВБ | 60 | Номер очереди ограничения (МВт) 9: 0.29
90 | Потребители прочих отраслей, население | ПС-22 "Жавры" | 22-04 | ОВБ | 60 | Номер очереди ограничения (МВт) 9: 0.008
| Потребители прочих отраслей, население |  | 22-07 | ОВБ | 60 | Номер очереди ограничения (МВт) 9: 0.013
| Потребители прочих отраслей, население |  | 43-03 | ДУ | 20 | Номер очереди ограничения (МВт) 8: 0.0088
91 | Потребители прочих отраслей, население | ПС-43 "Каленидово" | 43-06 | ДУ | 20 | Номер очереди ограничения (МВт) 8: 0.0473
| Потребители прочих отраслей, население |  | 43-05 | ДУ | 20 | Номер очереди ограничения (МВт) 8: 0.0231
| Потребители прочих отраслей, население |  | 71-01 | ДД | 60 | Номер очереди ограничения (МВт) 10: 0.005
92 | Потребители прочих отраслей, население | ПС-71 "Духново" | 71-05 | ДД | 60 | Номер очереди ограничения (МВт) 10: 0.003
| Потребители прочих отраслей, население |  | 71-08 | ДД | 60 | Номер очереди ограничения (МВт) 10: 0.008
| Потребители прочих отраслей, население |  | 71-02 | ДД | 60 | Номер очереди ограничения (МВт) 10: 0.029
| Потребители прочих отраслей, население |  | 71-03 | ДД | 60 | Номер очереди ограничения (МВт) 10: 0.026
| Потребители прочих отраслей, население |  | 161-13 | ДУ | 20 | Номер очереди ограничения (МВт) 5: 0.0044
93 | Потребители прочих отраслей, население | ПС 110 кВ Опочка (ПС 161) | 161-05 | ДУ | 20 | Номер очереди ограничения (МВт) 5: 0.0836
| Потребители прочих отраслей, население |  | 161-03 | ДУ | 20 | Номер очереди ограничения (МВт) 5: 0.1463
| Потребители прочих отраслей, население |  | 161-06 | ДУ | 20 | Номер очереди ограничения (МВт) 5: 0.5797
| Потребители прочих отраслей, население |  | 313-02 | ДУ | 5 | Номер очереди ограничения (МВт) 2: 0.0143
| Потребители прочих отраслей, население |  | 313-06 | ДУ | 5 | Номер очереди ограничения (МВт) 2: 0.0286
94 | Потребители прочих отраслей, население | ПС 110 кВ Ляпуны (ПС 313) | 313-08 | ДУ | 5 | Номер очереди ограничения (МВт) 2: 0.0473
| Потребители прочих отраслей, население |  | 313-03 | ДУ | 5 | Номер очереди ограничения (МВт) 2: 0.0165
| Потребители прочих отраслей, население |  | 313-09 | ДУ | 5 | Номер очереди ограничения (МВт) 2: 0.0594
| Потребители прочих отраслей, население |  | 41-02 | ДУ | 5 | Номер очереди ограничения (МВт) 3: 0.0528
95 | Потребители прочих отраслей, население | ПС-41 "Шильская" (ПС 41) | 41-04 | ДУ | 5 | Номер очереди ограничения (МВт) 3: 0.0341
| Потребители прочих отраслей, население |  | 41-03 | ДУ | 5 | Номер очереди ограничения (МВт) 3: 0.1859
| Потребители прочих отраслей, население |  | 41-07 | ДУ | 5 | Номер очереди ограничения (МВт) 3: 0.0198
| Потребители прочих отраслей, население |  | 41-05 | ДУ | 5 | Номер очереди ограничения (МВт) 3: 0.0517
| Потребители прочих отраслей, население |  | 41-06 | ДУ | 5 | Номер очереди ограничения (МВт) 3: 0.0792
96 | Потребители прочих отраслей, население | ПС 110 кВ Мякишево (ПС 372) | 372-02 | ДУ | 20 | Номер очереди ограничения (МВт) 4: 0.0165
| Потребители прочих отраслей, население |  | 372-01 | ДУ | 20 | Номер очереди ограничения (МВт) 4: 0.0517
97 | Потребители прочих отраслей, население |  | 133-04 | ДД | 60 | Номер очереди ограничения (МВт) 6: 0.006
| Потребители прочих отраслей, население |  | 133-05 | ДД | 60 | Номер очереди ограничения (МВт) 6: 0.025
| Потребители прочих отраслей, население |  | 133-07 | ДД | 60 | Номер очереди ограничения (МВт) 6: 0.069
98 | Потребители прочих отраслей, население | ПС 110 кВ Идрица (ПС 133) | 133-09 | ДД | 60 | Номер очереди ограничения (МВт) 6: 0.01
| Потребители прочих отраслей, население |  | 133-16 | ДД | 60 | Номер очереди ограничения (МВт) 6: 0.002
| Потребители прочих отраслей, население |  | 133-10 | ДД | 60 | Номер очереди ограничения (МВт) 6: 0.041
| Потребители прочих отраслей, население |  | 133-14 | ДД | 60 | Номер очереди ограничения (МВт) 6: 0.005
99 | Потребители прочих отраслей, население | ПС 110 кВ Себеж (ПС 312) | 312-02 | ДУ | 5 | Номер очереди ограничения (МВт) 3: 0.11
| Потребители прочих отраслей, население |  | 31-02 | ОВБ | 60 | Номер очереди ограничения (МВт) 7: 0.028
100 | Потребители прочих отраслей, население | ПС-31 "Бояриново" | 31-01 | ОВБ | 60 | Номер очереди ограничения (МВт) 7: 0.015
| Потребители прочих отраслей, население |  | 31-03 | ОВБ | 60 | Номер очереди ограничения (МВт) 7: 0.013
101 | Потребители прочих отраслей, население | ПС-29 "Максютино" | 29-03 | ОВБ | 60 | Номер очереди ограничения (МВт) 8: 0.017
| Потребители прочих отраслей, население |  | 29-04 | ОВБ | 60 | Номер очереди ограничения (МВт) 8: 0.011
| Потребители прочих отраслей, население |  | 309-09 | ДУ | 5 | Номер очереди ограничения (МВт) 3: 0.0726
102 | Потребители прочих отраслей, население | ПС 110 кВ Пустошка (ПС 309) | 309-10 | ДУ | 5 | Номер очереди ограничения (МВт) 3: 0.0814
| Потребители прочих отраслей, население |  | 309-03 | ДУ | 5 | Номер очереди ограничения (МВт) 3: 0.1672
| Потребители прочих отраслей, население |  | 309-04 | ДУ | 5 | Номер очереди ограничения (МВт) 3: 0.0627
| Потребители прочих отраслей, население |  | 309-06 | ДУ | 5 | Номер очереди ограничения (МВт) 3: 0.0814
| Потребители прочих отраслей, население |  | 32-03 | ОВБ | 60 | Номер очереди ограничения (МВт) 8: 0.031
103 | Потребители прочих отраслей, население | ПС 32 "Алоль" | 32-04 | ОВБ | 60 | Номер очереди ограничения (МВт) 8: 0.056
| Потребители прочих отраслей, население |  | 32-01 | ОВБ | 60 | Номер очереди ограничения (МВт) 8: 0.033
104 | Потребители прочих отраслей, население | ПС 66 "Сергейцево" | 66-03 | ОВБ | 60 | Номер очереди ограничения (МВт) 4: 0.069
105 | Потребители прочих отраслей, население | ПС 20 "Криуха" | 20-02 | ОВБ | 60 | Номер очереди ограничения (МВт) 9: 0.014
| Потребители прочих отраслей, население |  | 20-03 | ОВБ | 60 | Номер очереди ограничения (МВт) 9: 0.025
106 | Потребители прочих отраслей, население | ПС 10 "Поддубье" | 10-03 | ОВБ | 60 | Номер очереди ограничения (МВт) 10: 0.005
Итого по Южным ЭС | [5 empty] | 3.3331 | 5.5378 | 2.3722 | 1.9682 | 1.6875 | 1.314 | 1.2739 | 1.2534 | 1.7262 | 1.7159
Восточные ЭС
ООО Лесозавод «Судома»
107 | Дерев. и целл.-бум.пром. | ПС 110 кВ Судома (ПС 218) | 218-01 | ДУ | 5 | Номер очереди ограничения (МВт) 1: 0.676
89118965904
ООО "Известпром"
108 | Промышленность | ПС 110 кВ Порхов (ПС 115) | 115-16 | ПП | 20 | Номер очереди ограничения (МВт) 7: 0.3368; Номер очереди ограничения (МВт) 8: 0.3368; Номер очереди ограничения (МВт) 9: 0.3368
Порхов т.8(81134)2-17-32
АО "Металлообрабатывающий завод"
109 | Промышленность | ПС 110 кВ ЗСК (ПС 388) | 388-05 | ПП | 60 |  |  | 0.1104 |  | 0.1104 | 0.1104 | 0.1104 | 0.1104 | 0.1104 | 0.1104
Дно т.89118881967
| ОАО "Лужский Абразивный завод" |  | 388-01 | ПП | 60 |  |  | 0.1224 |  | 0.1224 | 0.1224 | 0.1224 | 0.1224 | 0.1224 | 0.1224
110 | Промышленность | ПС 110 кВ ЗСК (ПС 388) | 388-08 | ПП | 60 |  |  | 0.008 |  | 0.008 | 0.008 | 0.008 | 0.008 | 0.008 | 0.008
| Дно т.89113519302 |  | 388-09 | ПП | 60 |  |  | 0 |  | 0 | 0 | 0 | 0 | 0 | 0
ЗАО "Локня-мебель"
111 | деревообрабатывающая промышленность | ПС 110 кВ Локня (ПС 119) | 119-13 | ПП | 60 | Номер очереди ограничения (МВт) 5: 0.012
т. 8(81139)21-886
| ГБУ ПО "Псковавтодор" |  | 147-09 | ПП | 60 | Номер очереди ограничения (МВт) 8: 0.015
112 | строительство | ПС 110 кВ Бежаницы (ПС 147) | 147-13 | ПП | 60 | Номер очереди ограничения (МВт) 8: 0.18
т.8(81141)21-106, 8(81141)95-170
| ООО "Кабэлк" |  | 284-10 | ПП | 60 | Номер очереди ограничения (МВт) 6: 0.168
113 | машиностроение и металлообработка | ПС 110 кВ Новоржев (ПС 284) | 284-14 | ПП | 60 | Номер очереди ограничения (МВт) 8: 0.617
т.89517543550
АО "Локнянский хлебокомбинат"
114 | пищевая промышленность | ПС 110 кВ Локня (ПС 119) | 119-09 | ПП | 60 | Номер очереди ограничения (МВт) 6: 0.06; Номер очереди ограничения (МВт) 8: 0.06
т.8(81139)21-963, 21-073
| ООО "ПсковАгроИнвест" |  |  | ПП | 60
| Пищевая пром-ть | ПС 110 кВ Полоное (ПС 358) | 358-08 | ПП | 60 | Номер очереди ограничения (МВт) 5: 0.0584; Номер очереди ограничения (МВт) 6: 0.0584; Номер очереди ограничения (МВт) 7: 0.0584
115 | Псковский р-н, д.Соловьи |  |  | ПП | 60
| т.89113555750 |  |  | ПП | 60
|  |  |  | ПП | 60
Учреждение отдыха и оздоровления"Пушкиногорье"
116 | прочие отрасли | ПС 110 кВ Пушкинские Горы (ПС 76) | 076-04 | ПП | 60 | Номер очереди ограничения (МВт) 6: 0.133
т.89116917139
Потребители, отключаемые с центров питания.
| Потребители прочих отраслей, население |  | 115-01 | ОП | 5 | Номер очереди ограничения (МВт) 3: 0.0096
| Потребители прочих отраслей, население |  | 115-02 | ОП | 5 | Номер очереди ограничения (МВт) 3: 0.036
| Потребители прочих отраслей, население |  | 115-03 | ОП | 5 | Номер очереди ограничения (МВт) 3: 0.0448
117 | Потребители прочих отраслей, население | ПС 110 кВ Порхов (ПС 115) | 115-04 | ОП | 5 | Номер очереди ограничения (МВт) 3: 0.0376
| Потребители прочих отраслей, население |  | 115-09 | ОП | 5 | Номер очереди ограничения (МВт) 3: 0.0904
| Потребители прочих отраслей, население |  | 115-10 | ОП | 5 | Номер очереди ограничения (МВт) 3: 0.048
| Потребители прочих отраслей, население |  | 112-01 | ДД | 60 | Номер очереди ограничения (МВт) 8: 0.0176
118 | Потребители прочих отраслей, население | ПС 110 кВ Павы (ПС 112) | 112-03 | ДД | 60 | Номер очереди ограничения (МВт) 8: 0.016
| Потребители прочих отраслей, население |  | 112-04 | ДД | 60 | Номер очереди ограничения (МВт) 8: 0.0288
| Потребители прочих отраслей, население |  | 197-01 | ДД | 60 | Номер очереди ограничения (МВт) 10: 0.0344
| Потребители прочих отраслей, население | ПС 110 кВ Славковичи (ПС 197) | 197-03 | ДД | 60 | Номер очереди ограничения (МВт) 10: 0.0072
119 | Население |  | 197-05 | ДД | 60 | Номер очереди ограничения (МВт) 10: 0.0064
| Потребители прочих отраслей, население |  | 197-12 | ДД | 60 | Номер очереди ограничения (МВт) 10: 0.0136
| Потребители прочих отраслей, население |  | 26-01 | ОВБ | 60 | Номер очереди ограничения (МВт) 10: 0.0232
120 | Потребители прочих отраслей, население | ПС 35 кВ Дубровно (ПС 26) | 26-03 | ОВБ | 60 | Номер очереди ограничения (МВт) 10: 0.036
| Потребители прочих отраслей, население |  | 26-05 | ОВБ | 60 | Номер очереди ограничения (МВт) 10: 0.004
121 | Потребители прочих отраслей, население | ПС 110 кВ Хилово (ПС 357) | 357-04 | ОВБ | 60 | Номер очереди ограничения (МВт) 5: 0.0432
| Потребители прочих отраслей, население |  | 358-04 | ОВБ | 60 | Номер очереди ограничения (МВт) 5: 0.0096
122 | Потребители прочих отраслей, население | ПС 110 кВ Полоное (ПС 358) | 358-06 | ОВБ | 60 | Номер очереди ограничения (МВт) 5: 0.0184
| Потребители прочих отраслей, население |  | 59-02 | ОВБ | 60 | Номер очереди ограничения (МВт) 5: 0.0144
123 | Потребители прочих отраслей, население | ПС 35 кВ Оснюги (ПС 59) | 59-03 | ОВБ | 60 | Номер очереди ограничения (МВт) 5: 0.0016
| Потребители прочих отраслей, население |  | 12-02 | ДД | 60 | Номер очереди ограничения (МВт) 6: 0.0184
124 | Потребители прочих отраслей, население | ПС 35 кВ Вышгород (ПС 12) | 12-03 | ДД | 60 | Номер очереди ограничения (МВт) 6: 0.02
| Потребители прочих отраслей, население |  | 12-04 | ДД | 60 | Номер очереди ограничения (МВт) 6: 0.0304
| Потребители прочих отраслей, население |  | 12-05 | ДД | 60 | Номер очереди ограничения (МВт) 6: 0.0216
| Потребители прочих отраслей, население |  | 117-04 | ОП | 5 | Номер очереди ограничения (МВт) 5: 0.0512
125 | Потребители прочих отраслей, население | ПС 110 кВ Дедовичи (ПС 117) | 117-08 | ОП | 5 | Номер очереди ограничения (МВт) 5: 0.0552
126 | Потребители прочих отраслей, население | ПС 110 кВ Пионерный (ПС 219) | 219-01 | ОВБ | 60 | Номер очереди ограничения (МВт) 9: 0.1744
| Потребители прочих отраслей, население |  | 387-02 | ДД | 60 | Номер очереди ограничения (МВт) 8: 0.076
127 | Потребители прочих отраслей, население | ПС 110 кВ Пожеревицы (ПС 387) | 387-03 | ДД | 60 | Номер очереди ограничения (МВт) 8: 0.047
| Потребители прочих отраслей, население |  | 387-05 | ДД | 60 | Номер очереди ограничения (МВт) 8: 0.043
| Потребители прочих отраслей, население |  | 116-01 | ОП | 5 | Номер очереди ограничения (МВт) 4: 0.0288
128 | Потребители прочих отраслей, население | ПС 110 кВ Дно (ПС 116) | 116-05 | ОП | 5 | Номер очереди ограничения (МВт) 4: 0.0592
| Потребители прочих отраслей, население |  | 118-01 | ДД | 60 | Номер очереди ограничения (МВт) 10: 0.003
| Потребители прочих отраслей, население |  | 118-02 | ДД | 60 | Номер очереди ограничения (МВт) 10: 0.021
| Потребители прочих отраслей, население |  | 118-03 | ДД | 60 | Номер очереди ограничения (МВт) 10: 0.013
| Потребители прочих отраслей, население |  | 118-04 | ДД | 60 | Номер очереди ограничения (МВт) 10: 0.013
129 | Потребители прочих отраслей, население | ПС 110 кВ Чихачево (ПС 118) | 118-07 | ДД | 60 | Номер очереди ограничения (МВт) 10: 0.038
| Потребители прочих отраслей, население |  | 118-08 | ДД | 60 | Номер очереди ограничения (МВт) 10: 0.021
| Потребители прочих отраслей, население |  | 118-11 | ДД | 60 | Номер очереди ограничения (МВт) 10: 0.016
| Потребители прочих отраслей, население |  | 118-14 | ДД | 60 | Номер очереди ограничения (МВт) 10: 0.007
| Потребители прочих отраслей, население |  | 118-15 | ДД | 60 | Номер очереди ограничения (МВт) 10: 0.01
| Потребители прочих отраслей, население |  | 147-01 | ДУ | 5 | Номер очереди ограничения (МВт) 4: 0.0187
| Потребители прочих отраслей, население |  | 147-02 | ДУ | 5 | Номер очереди ограничения (МВт) 4: 0.1507
130 | Потребители прочих отраслей, население |  | 147-03 | ДУ | 5 | Номер очереди ограничения (МВт) 4: 0.0396
| Потребители прочих отраслей, население | ПС 110 кВ Бежаницы (ПС 147) | 147-04 | ДУ | 5 | Номер очереди ограничения (МВт) 4: 0.0099
| Потребители прочих отраслей, население |  | 147-05 | ДУ | 5 | Номер очереди ограничения (МВт) 4: 0.0286
| Потребители прочих отраслей, население |  | 147-06 | ДУ | 5 | Номер очереди ограничения (МВт) 4: 0.0418
| Потребители прочих отраслей, население |  | 147-08 | ДУ | 5 | Номер очереди ограничения (МВт) 4: 0.0352
| Потребители прочих отраслей, население |  | 147-16 | ДУ | 5 | Номер очереди ограничения (МВт) 4: 0.0748
| Потребители прочих отраслей, население |  | 200-04 | ДД | 60 | Номер очереди ограничения (МВт) 10: 0.038
131 | Потребители прочих отраслей, население | ПС 110 кВ Фишнёво (ПС 200) | 200-05 | ДД | 60 | Номер очереди ограничения (МВт) 10: 0.029
| Потребители прочих отраслей, население |  | 201-01 | ДД | 60 | Номер очереди ограничения (МВт) 10: 0.057
132 | Потребители прочих отраслей, население | ПС 110 кВ Кудеверь (ПС 201) | 201-03 | ДД | 60 | Номер очереди ограничения (МВт) 10: 0.049
| Потребители прочих отраслей, население |  | 201-04 | ДД | 60 | Номер очереди ограничения (МВт) 10: 0.029
| Потребители прочих отраслей, население |  | 201-05 | ДД | 60 | Номер очереди ограничения (МВт) 10: 0.063
| Потребители прочих отраслей, население |  | 241-02 | ДД | 60 | Номер очереди ограничения (МВт) 10: 0.025
133 | Потребители прочих отраслей, население |  | 241-05 | ДД | 60 | Номер очереди ограничения (МВт) 10: 0.022
| Потребители прочих отраслей, население | ПС 110 кВ Крестилово (ПС 241) | 241-06 | ДД | 60 | Номер очереди ограничения (МВт) 10: 0.053
|  |  | 241-07 | ДД | 60 | Номер очереди ограничения (МВт) 10: 0.006
| Потребители прочих отраслей, население |  | 241-08 | ДД | 60 | Номер очереди ограничения (МВт) 10: 0.02
| Потребители прочих отраслей, население |  | 241-09 | ДД | 60 | Номер очереди ограничения (МВт) 10: 0.036
| Потребители прочих отраслей, население |  | 384-01 | ДД | 60 | Номер очереди ограничения (МВт) 10: 0.022
134 | Потребители прочих отраслей, население | ПС 110 кВ Поляне (ПС 384) | 384-04 | ДД | 60 | Номер очереди ограничения (МВт) 10: 0.022
| Потребители прочих отраслей, население |  | 254-01 | ДД | 60 | Номер очереди ограничения (МВт) 8: 0.033
| Потребители прочих отраслей, население |  | 254-03 | ДД | 60 | Номер очереди ограничения (МВт) 8: 0.036
135 | Потребители прочих отраслей, население | ПС 110 кВ Ашево (ПС 254) | 254-05 | ДД | 60 | Номер очереди ограничения (МВт) 8: 0.136
| Потребители прочих отраслей, население |  | 254-06 | ДД | 60 | Номер очереди ограничения (МВт) 8: 0.047
| Потребители прочих отраслей, население |  | 254-07 | ДД | 60 | Номер очереди ограничения (МВт) 8: 0.029
| Потребители прочих отраслей, население |  | 254-08 | ДД | 60 | Номер очереди ограничения (МВт) 8: 0.041
| Потребители прочих отраслей, население | ПС 35 кВ Ратьково (ПС 46) | 46-02 | ОВБ | 60 | Номер очереди ограничения (МВт) 10: 0.059
136 | Население |  | 46-06 | ОВБ | 60 | Номер очереди ограничения (МВт) 10: 0.011
| Потребители прочих отраслей, население |  | 119-02 | ДУ | 5 | Номер очереди ограничения (МВт) 3: 0.0242
| Потребители прочих отраслей, население |  | 119-04 | ДУ | 5 | Номер очереди ограничения (МВт) 3: 0.033
| Потребители прочих отраслей, население |  | 119-05 | ДУ | 5 | Номер очереди ограничения (МВт) 3: 0.0242
137 | Потребители прочих отраслей, население | ПС 110 кВ Локня (ПС 119) | 119-06 | ДУ | 5 | Номер очереди ограничения (МВт) 3: 0.0297
| Потребители прочих отраслей, население |  | 119-07 | ДУ | 5 | Номер очереди ограничения (МВт) 3: 0.0077
| Потребители прочих отраслей, население |  | 119-11 | ДУ | 5 | Номер очереди ограничения (МВт) 3: 0.0715
| Потребители прочих отраслей, население |  | 119-14 | ДУ | 5 | Номер очереди ограничения (МВт) 3: 0.0099
| Потребители прочих отраслей, население |  | 23-03 | ОВБ | 60 | Номер очереди ограничения (МВт) 10: 0.001
138 | Потребители прочих отраслей, население | ПС 35 кВ Велье (ПС 23) | 23-05 | ОВБ | 60 | Номер очереди ограничения (МВт) 10: 0.026
| Потребители прочих отраслей, население |  | 23-06 | ОВБ | 60 | Номер очереди ограничения (МВт) 10: 0.035
| Потребители прочих отраслей, население |  | 76-03 | ОП | 5 | Номер очереди ограничения (МВт) 2: 0.3333
| Потребители прочих отраслей, население |  | 76-06 | ОП | 5 | Номер очереди ограничения (МВт) 2: 0.0517
139 | Потребители прочих отраслей, население | ПС 110 кВ Пушкинские Горы (ПС 76) | 76-08 | ОП | 5 | Номер очереди ограничения (МВт) 2: 0.0814
| Потребители прочих отраслей, население |  | 76-09 | ОП | 5 | Номер очереди ограничения (МВт) 2: 0.0902
| Потребители прочих отраслей, население |  | 76-11 | ОП | 5 | Номер очереди ограничения (МВт) 2: 0.0814
| Потребители прочих отраслей, население |  | 76-16 | ОП | 5 | Номер очереди ограничения (МВт) 2: 0.044
| Потребители прочих отраслей, население |  | 284-01 | ОП | 5 | Номер очереди ограничения (МВт) 4: 0.0462
| Потребители прочих отраслей, население |  | 284-02 | ОП | 5 | Номер очереди ограничения (МВт) 4: 0.0308
| Потребители прочих отраслей, население |  | 284-03 | ОП | 5 | Номер очереди ограничения (МВт) 4: 0.0385
140 | Потребители прочих отраслей, население | ПС 110 кВ Новоржев (ПС 284) | 284-05 | ОП | 5 | Номер очереди ограничения (МВт) 4: 0.0902
| Потребители прочих отраслей, население |  | 284-07 | ОП | 5 | Номер очереди ограничения (МВт) 4: 0.0495
| Потребители прочих отраслей, население |  | 284-08 | ОП | 5 | Номер очереди ограничения (МВт) 4: 0.0352
| Потребители прочих отраслей, население |  | 284-09 | ОП | 5 | Номер очереди ограничения (МВт) 4: 0.1595
| Население |  | 24-01 | ДД | 60 | Номер очереди ограничения (МВт) 8: 0.022
141 | Потребители прочих отраслей, население | ПС 35 кВ Жадрицы (ПС 24) | 24-02 | ДД | 60 | Номер очереди ограничения (МВт) 8: 0.017
| Потребители прочих отраслей, население |  | 24-08 | ДД | 60 | Номер очереди ограничения (МВт) 8: 0.014
Восточные ЭС Западный участок ЭС
Автономная некоммерческая организация Спортивно-оздоровительный центр "Юность"
142 | Прочие отрасли | ПС 110 кВ Остров (ПС 68) | 68-04 | ОВБ | 60 | Номер очереди ограничения (МВт) 3: 0.02; Номер очереди ограничения (МВт) 5: 0.007; Номер очереди ограничения (МВт) 7: 0
тел. 811-52 90-112;90-104 -спорт школа
ООО "Транзит-Терминал"
143 | Прочие отрасли | ПС 110 кВ Гавры (ПС 287) | 287-05 | ПП | 20 | Номер очереди ограничения (МВт) 8: 0.0297; Номер очереди ограничения (МВт) 10: 0
| директор 8931 905 99 01 Гл. энергетик 8953 240 41 16 |  |  | ПП | 20 | Номер очереди ограничения (МВт) 7: 0.0275; Номер очереди ограничения (МВт) 9: 0.0066
| ООО "Астар" | ПС 110 кВ Остров (ПС 68) | 68-05 | ОВБ | 60 | Номер очереди ограничения (МВт) 4: 0.015; Номер очереди ограничения (МВт) 7: 0
144 | Прочие отрасли | ПС 363 "СОМ" | 363-08 | ОВБ | 60 | Номер очереди ограничения (МВт) 7: 0.0128; Номер очереди ограничения (МВт) 10: 0
| Псков, тел 89819973711, 8(8112)727167 |  | 363-08 | ОВБ | 60 | Номер очереди ограничения (МВт) 3: 0.016; Номер очереди ограничения (МВт) 6: 0.008; Номер очереди ограничения (МВт) 9: 0
ООО ППЦ Металлические конструкции
145 | Дерев. и целл.-бум. | ПС 110 кВ Пыталово (ПС 148) | 148-13 | ПП | 60 | Номер очереди ограничения (МВт) 7: 0; Номер очереди ограничения (МВт) 8: 0
тел. 89113694854, 8(495)9387937
ООО КАМПОТЕКС
146 | Легкая пром. | ПС 110 кВ Остров (ПС 68) | 68-19 | ПП | 60 | Номер очереди ограничения (МВт) 6: 0.02; Номер очереди ограничения (МВт) 8: 0.02; Номер очереди ограничения (МВт) 10: 0.009
Псков, тел.директор 621034, заместитель 89113516171
ООО "РН-Энерго"
147 | Прочие отрасли | ПС 110 кВ Гавры (ПС 287) | 287-05 | ПП | 20 | Номер очереди ограничения (МВт) 7: 0.0055; Номер очереди ограничения (МВт) 10: 0
тел. 8(495) 7774742
| ООО "МСК-Энерго" | ПС 110 кВ Остров (ПС 68) | 68-19 | ОВБ | 60 | Номер очереди ограничения (МВт) 3: 0.015
148 | Прочие отрасли | ПС 110 кВ Гавры (ПС 287) | 287-05 | ПП | 20 | Номер очереди ограничения (МВт) 4: 0.0132; Номер очереди ограничения (МВт) 7: 0
тел.8 (800) 1000911
ООО "Балтия+"
149 | Прочие виды транспорта | ПС 110 кВ Пыталово (ПС 148) | 148-12 | ПП | 20 | Номер очереди ограничения (МВт) 4: 0.0198; Номер очереди ограничения (МВт) 7: 0
Пыталаво, тел. 89517534041
Открытое акционерное общество "Лужский Абразивный завод"
150 | Машиностроен. и металлообр. | ПС 110 кВ Остров (ПС 68) | 68-17 | ОВБ | 60 | Номер очереди ограничения (МВт) 8: 0.25; Номер очереди ограничения (МВт) 9: 0.164; Номер очереди ограничения (МВт) 10: 0
Остров, тел. 36567, 8(81372)21264
| Потребители прочих отраслей, население |  | 68-22 | ДУ | 20 | Номер очереди ограничения (МВт) 5: 0.0022
151 | Потребители прочих отраслей, население | ПС 110 кВ Остров (ПС 68) | 68-15 | ДУ | 20 | Номер очереди ограничения (МВт) 5: 0.0627
| Потребители прочих отраслей, население |  | 68-14 | ДУ | 20 | Номер очереди ограничения (МВт) 5: 0.0187
| Потребители прочих отраслей, население |  | 68-18 | ДУ | 20 | Номер очереди ограничения (МВт) 5: 0.0066
| Потребители прочих отраслей, население |  | 79-07 | ДУ | 20 | Номер очереди ограничения (МВт) 9: 0.0055
| Потребители прочих отраслей, население |  | 79-08 | ДУ | 20 | Номер очереди ограничения (МВт) 9: 0.0187
152 | Потребители прочих отраслей, население | ПС 110 кВ Дружба (ПС 79) | 79-02 | ДУ | 20 | Номер очереди ограничения (МВт) 9: 0
| Потребители прочих отраслей, население |  | 79-03 | ДУ | 20 | Номер очереди ограничения (МВт) 9: 0.0088
| Потребители прочих отраслей, население |  | 79-01 | ДУ | 20 | Номер очереди ограничения (МВт) 9: 0.1199
| Потребители прочих отраслей, население |  | 140-06 | ДУ | 20 | Номер очереди ограничения (МВт) 8: 0.0192
153 | Потребители прочих отраслей, население | ПС 140 "Черская" | 140-03 | ДУ | 20 | Номер очереди ограничения (МВт) 8: 0.0056
| Потребители прочих отраслей, население |  | 140-05 | ДУ | 20 | Номер очереди ограничения (МВт) 8: 0.004
| Потребители прочих отраслей, население |  | 140-08 | ДУ | 20 | Номер очереди ограничения (МВт) 8: 0.0352
| Потребители прочих отраслей, население |  | 149-10 | ДД | 60 | Номер очереди ограничения (МВт) 4: 0.004
154 | Потребители прочих отраслей, население | ПС 110 кВ Воронцово (ПС 149) | 149-09 | ДД | 60 | Номер очереди ограничения (МВт) 4: 0.013
| Потребители прочих отраслей, население |  | 149-03 | ДД | 60 | Номер очереди ограничения (МВт) 4: 0.219
155 | Потребители прочих отраслей, население | ПС 110 кВ Гривы (ПС 203) | 203-03 | ДУ | 5 | Номер очереди ограничения (МВт) 2: 0.0132
| Потребители прочих отраслей, население |  | 203-02 | ДУ | 5 | Номер очереди ограничения (МВт) 2: 0.0121
| Потребители прочих отраслей, население |  | 221-07 | ДУ | 5 | Номер очереди ограничения (МВт) 2: 0.0077
| Потребители прочих отраслей, население |  | 221-03 | ДУ | 5 | Номер очереди ограничения (МВт) 2: 0.0165
156 | Потребители прочих отраслей, население | ПС 110 кВ Рубилово (ПС 221) | 221-04 | ДУ | 5 | Номер очереди ограничения (МВт) 2: 0.0055
| Потребители прочих отраслей, население |  | 221-01 | ДУ | 5 | Номер очереди ограничения (МВт) 2: 0.0176
157 | Потребители прочих отраслей, население |  | 371-05 | ДД | 60 | Номер очереди ограничения (МВт) 6: 0.012
158 | Потребители прочих отраслей, население | ПС 371 "Скуратово" | 371-06 | ДД | 60 | Номер очереди ограничения (МВт) 6: 0.028
| Потребители прочих отраслей, население |  | 371-01 | ДД | 60 | Номер очереди ограничения (МВт) 6: 0.02
| Потребители прочих отраслей, население |  | 371-03 | ДД | 60 | Номер очереди ограничения (МВт) 6: 0.063
159 | Потребители прочих отраслей, население | ПС 289 "Беляево" | 289-06 | ДУ | 20 | Номер очереди ограничения (МВт) 6: 0.0136
| Потребители прочих отраслей, население |  | 289-07 | ДУ | 20 | Номер очереди ограничения (МВт) 6: 0.0048
160 | Потребители прочих отраслей, население | ПС 83 "Алексеевка" | 83-08 | ДУ | 20 | Номер очереди ограничения (МВт) 6: 0.0132
| Потребители прочих отраслей, население |  | 83-04 | ДУ | 20 | Номер очереди ограничения (МВт) 6: 0.0517
| Потребители прочих отраслей, население |  | 216-01 | ДУ | 5 | Номер очереди ограничения (МВт) 2: 0.0649
161 | Потребители прочих отраслей, население | ПС 110 кВ Крюки (ПС 216) | 216-07 | ДУ | 5 | Номер очереди ограничения (МВт) 2: 0.3432
| Потребители прочих отраслей, население |  | 216-08 | ДУ | 5 | Номер очереди ограничения (МВт) 2: 0.0264
| Потребители прочих отраслей, население |  | 216-10 | ДУ | 5 | Номер очереди ограничения (МВт) 2: 0
| Потребители прочих отраслей, население |  | 148-03 | ДУ | 5 | Номер очереди ограничения (МВт) 1: 0.0198
162 | Потребители прочих отраслей, население | ПС 110 кВ Пыталово (ПС 148) | 148-08 | ДУ | 5 | Номер очереди ограничения (МВт) 1: 0.0253
| Потребители прочих отраслей, население |  | 148-11 | ДУ | 5 | Номер очереди ограничения (МВт) 1: 0.0363
| Потребители прочих отраслей, население |  | 288-04 | ДУ | 20 | Номер очереди ограничения (МВт) 7: 0.0121
163 | Потребители прочих отраслей, население | ПС 110 кВ Линово (ПС 288) | 288-01 | ДУ | 20 | Номер очереди ограничения (МВт) 7: 0.0165
| Потребители прочих отраслей, население |  | 288-02 | ДУ | 20 | Номер очереди ограничения (МВт) 7: 0.022
| Потребители прочих отраслей, население |  | 288-03 | ДУ | 20 | Номер очереди ограничения (МВт) 7: 0.0253
| Потребители прочих отраслей, население |  | 287-06 | ДУ | 20 | Номер очереди ограничения (МВт) 10: 0.0242
164 | Потребители прочих отраслей, население | ПС 110 кВ Гавры (ПС 287) | 287-03 | ДУ | 20 | Номер очереди ограничения (МВт) 10: 0.0099
| Потребители прочих отраслей, население |  | 287-04 | ДУ | 20 | Номер очереди ограничения (МВт) 10: 0.0143
165 | Потребители прочих отраслей, население | ПС 110 кВ Подлипье (ПС 356) | 356-04 | ДУ | 20 | Номер очереди ограничения (МВт) 10: 0.0077
Итого по Восточным ЭС | [5 empty] | 0.7574 | 1.1891 | 0.7584 | 1.2212 | 0.602 | 0.9849 | 0.7577 | 2.4167 | 1.0755 | 1.1757
Всего по Псковской энергосистеме | [5 empty] | 6.5487 | 9.4234 | 5.1994 | 5.9562 | 5.6737 | 4.7327 | 5.1958 | 8.2103 | 5.6948 | 4.1842
Всего с нарастающим итогом, МВт | [5 empty] | 6.5487 | 15.9721 | 21.1715 | 27.1277 | 32.8014 | 37.5341 | 42.7299 | 50.9402 | 56.635 | 60.8191
|  |  |  | Итого до 5 мин |  | 6.5487 | 15.619 | 19.7958 | 22.391 | 23.5278 | 23.9964 | 23.9964 | 23.9964 | 23.9964 | 23.9964
|  |  |  | Итого от 5 до 20 мин |  | 0 | 0.1875 | 0.7085 | 1.4717 | 3.7402 | 4.8036 | 6.3531 | 8.7417 | 11.4581 | 12.8442
|  |  |  | Итого до 20 мин |  | 6.5487 | 15.8065 | 20.5043 | 23.8627 | 27.268 | 28.8 | 30.3495 | 32.7381 | 35.4545 | 36.8406
|  |  |  | Итого от 20 до 60 мин |  | 0 | 0.1656 | 0.66718 | 3.265 | 5.5334 | 8.734 | 12.3803 | 18.2021 | 21.1804 | 23.9785
|  |  |  | Всего |  | 6.5487 | 15.9721 | 21.1715 | 27.1277 | 32.8014 | 37.5341 | 42.7299 | 50.9402 | 56.635 | 60.8191
|  |  |  | Всего с использованием ДУ |  | 6.5487 | 10.8358 | 14.3333 | 16.4588 | 18.3934 | 18.9453 | 19.0212 | 19.1644 | 19.3173 | 19.3734
в т.ч. По Южному узлу
|  |  |  | Итого до 5 мин |  | 2.9194 | 9.6131 | 11.8547 | 13.5619 | 13.5619 | 14.0305 | 14.0305 | 14.0305 | 14.0305 | 14.0305
|  |  |  | Итого от 5 до 20 мин |  | 0 | 0.0275 | 0.1485 | 0.2717 | 1.2969 | 1.3992 | 1.5279 | 1.6456 | 1.8073 | 1.903
|  |  |  | Итого до 20 мин |  | 2.9194 | 9.6406 | 12.0032 | 13.8336 | 14.8588 | 15.4297 | 15.5584 | 15.6761 | 15.8378 | 15.9335
|  |  |  | Итого от 20 до 60 мин |  | 0 | 0.0056 | 0.1012 | 0.4912 | 0.7827 | 1.5047 | 2.0388 | 4.0076 | 4.8952 | 5.7252
|  |  |  | Всего |  | 2.9194 | 9.6462 | 12.1044 | 14.3248 | 15.6415 | 16.9344 | 17.5972 | 19.6837 | 20.733 | 21.6587
|  |  |  | Всего с использованием ДУ |  | 2.9194 | 5.7322 | 7.9738 | 9.2993 | 10.2035 | 10.737 | 10.8129 | 10.8921 | 11.045 | 11.1011

## 15 ю.у.
Раздел 1. Сведения о потреблении электрической энергии (мощности), включенном в График временного отключения потребления на 2022-2023 гг., по данным внеочередных контрольных замеров 21.06.2023 г. по Псковскому филиалу ПАО "Россети Северо-Запад"
№ п/п | Потребитель | Наименование ПС | Наименование фидера | Способ ввода отключения по графику | Время отключения | Номер очереди ограничения (МВт)
[6 empty] | 1 | 2 | 3 | 4 | 5 | 6 | 7 | 8 | 9 | 10
1 | 2 | 3 | 4 | 5 | 6 | 7 | 8 | 9 | 10 | 11 | 12 | 13 | 14 | 15 | 16
Южные ЭС
АО Опытный завод Микрон
1 | 89116908030 | ПС 110 кВ ВЗЩА (ПС 348) | 348-34 | ДУ | 5 | Номер очереди ограничения (МВт) 2: 1.4111
|  |  | 348-28 | ДУ | 5 | Номер очереди ограничения (МВт) 2: 0
Машиностроение
АО "Транснефть-Верхняя Волга"
2 |  | ПС 110 кВ ВЗЩА (ПС 348) | 348-08 | ДУ | 5 | Номер очереди ограничения (МВт) 3: 0.47718
8(81153)92667
Машиностроение
АО "ПЭС"
3 | т. 8(81153)38481 | ПС 110 кВ Реостат (ПС 206) | 206-01 | ОВБ | 60 | Номер очереди ограничения (МВт) 7: 0.3762
| Машиностроение | ПС 110 кВ Реостат (ПС 206) | 206-03 | ОВБ | 60 | Номер очереди ограничения (МВт) 7: 0.10188
ООО Кабельный завод "АЛЮР"
4 | Машиностроение | ПС 110 кВ ВЗЩА (ПС 348) | 348-32 | ДУ | 5 | Номер очереди ограничения (МВт) 3: 0.33; Номер очереди ограничения (МВт) 4: 0.4323
г. В. Луки ул. Гоголя 3б т. 8(81153)91786
ОАО Красное знамя
5 | с/хозяйство | ПС 110 кВ Насва (ПС 173) | 173-06 | ОВБ | 60 | Номер очереди ограничения (МВт) 9: 0.35364
д.Насва Новосокольнический р-он т.8(81144)25339
ЗАО ЗЭТО
| т.8(81153)38052 | ПС 110 кВ В.Луки ФТП (ПС 157) | 157-31 | ДУ | 5 | Номер очереди ограничения (МВт) 4: 0
Машиностроение
ООО ВАЗ Импульс
6 | т. 8(81153)91955. | ПС 110 кВ ВЗЩА (ПС 348) | 348-25 | ДУ | 5 | Номер очереди ограничения (МВт) 1: 0; Номер очереди ограничения (МВт) 2: 0
Машиностроение
7 | ООО "Ритм-2000"
|  | ПС 110 кВ Рябики (ПС 130) | 130-17 | ДУ | 5 | Номер очереди ограничения (МВт) 2: 0.074085; Номер очереди ограничения (МВт) 3: 0.1771
прочие отрасли
ООО Великолукский Радиозавод
8 | т. 8(81153)68020 | ПС 110 кВ Рябики (ПС 130) | 130-17 | ДУ | 5 | Номер очереди ограничения (МВт) 1: 0.13517
Машиностроение
9 | ООО "Энергетическая компания "Сбыт Трейдинг Инновации"
прочие отрасли
Ф.9-8812-251-32-58,9-8812-251-13-73
| ЗАО "Великолукский молочный комбинат" | ПС 110 кВ Рябики (ПС 130) | 130-26 | ДУ | 5 | Номер очереди ограничения (МВт) 2: 0.3377; Номер очереди ограничения (МВт) 4: 0.4257; Номер очереди ограничения (МВт) 6: 0.4686
Потребители, отключаемые с центров питания.
| Потребители прочих отраслей, население | ПС 110 кВ Поречье (ПС 359) | 359-07 | ДД | 60 | Номер очереди ограничения (МВт) 5: 0.0166
10 | Потребители прочих отраслей, население |  | 359-01 | ДД | 60 | Номер очереди ограничения (МВт) 5: 0.01
|  |  | 359-02 | ДД | 60 | Номер очереди ограничения (МВт) 5: 0.0592
| Потребители прочих отраслей, население |  | 359-10 | ДД | 60 | Номер очереди ограничения (МВт) 5: 0.0045
| Потребители прочих отраслей, население | ПС 110 кВ Переслегино (ПС 236) | 236-01 | ОВБ | 60 | Номер очереди ограничения (МВт) 5: 0.0303
11 | Потребители прочих отраслей, население |  | 236-05 | ОВБ | 60 | Номер очереди ограничения (МВт) 5: 0.1186
|  |  | 236-10 | ОВБ | 60 | Номер очереди ограничения (МВт) 5: 0.0018
| Потребители прочих отраслей, население |  | 236-06 | ОВБ | 60 | Номер очереди ограничения (МВт) 5: 0.0315
12 | Потребители прочих отраслей, население | ПС 110 кВ Маево (ПС 311) | 311-02 | ДУ | 5 | Номер очереди ограничения (МВт) 1: 0.02068
| Потребители прочих отраслей, население |  | 311-06 | ДУ | 5 | Номер очереди ограничения (МВт) 1: 0.00594
13 | Потребители прочих отраслей, население | ПС 110 кВ Невель-1 (ПС 114) | 114-04 | ОП | 5 | Номер очереди ограничения (МВт) 2: 0.05181
| Потребители прочих отраслей, население |  | 114-15 | ОП | 5 | Номер очереди ограничения (МВт) 2: 0.1705
| Потребители прочих отраслей, население |  | 114-21 | ОП | 5 | Номер очереди ограничения (МВт) 2: 0.154
14 | Потребители прочих отраслей, население | ПС 110 кВ В.Луки ФТП (ПС 157) | 157-25 | ДУ | 5 | Номер очереди ограничения (МВт) 1: 0.018672
| Потребители прочих отраслей, население |  | 157-22 | ДУ | 5 | Номер очереди ограничения (МВт) 1: 0.05544
| Потребители прочих отраслей, население | ПС 110 кВ ВЗЩА (ПС 348) | 348-15 | ДУ | 5 | Номер очереди ограничения (МВт) 1: 0.05412
15 | Потребители прочих отраслей, население |  | 348-48 | ДУ | 5 | Номер очереди ограничения (МВт) 1: 1.1636
| Потребители прочих отраслей, население |  | 348-35 | ДУ | 5 | Номер очереди ограничения (МВт) 1: 0
| Потребители прочих отраслей, население |  | 348-22 | ДУ | 5 | Номер очереди ограничения (МВт) 1: 0.56232
| Потребители прочих отраслей, население |  | 348-58 | ДУ | 5 | Номер очереди ограничения (МВт) 1: 0.27368
16 | Потребители прочих отраслей, население | ПС 110 кВ Рябики (ПС 130) | 130-02 | ДУ | 5 | Номер очереди ограничения (МВт) 1: 0.14652
| Потребители прочих отраслей, население |  | 130-18 | ДУ | 5 | Номер очереди ограничения (МВт) 1: 0.01408
17 | Потребители прочих отраслей, население | ПС 110 кВ Невель-2 (ПС 129) | 129-10 | ДУ | 5 | Номер очереди ограничения (МВт) 1: 0.03168
18 | Потребители прочих отраслей, население | ПС 110 кВ Булынино (ПС 136) | 136-02 | ДУ | 5 | Номер очереди ограничения (МВт) 1: 0.12969
| Потребители прочих отраслей, население |  | 136-08 | ДУ | 5 | Номер очереди ограничения (МВт) 1: 0.08382
19 | Потребители прочих отраслей, население | ПС 110 кВ Сиверст (ПС 167) | 167-05 | ОВБ | 60 | Номер очереди ограничения (МВт) 2: 0.0056
| Потребители прочих отраслей, население | ПС 110 кВ Недомерки (ПС 286) | 286-02 | ДУ | 5 | Номер очереди ограничения (МВт) 2: 0.09152
20 | Потребители прочих отраслей, население |  | 286-03 | ДУ | 5 | Номер очереди ограничения (МВт) 2: 0.13222
| Потребители прочих отраслей, население |  | 286-04 | ДУ | 5 | Номер очереди ограничения (МВт) 2: 0.05368
| Потребители прочих отраслей, население |  | 286-05 | ДУ | 5 | Номер очереди ограничения (МВт) 2: 0.03938
21 | Потребители прочих отраслей, население | ПС 35 кВ Борки (ПС 37) | 37-03 | ОВБ | 60 | Номер очереди ограничения (МВт) 3: 0.0132
| Потребители прочих отраслей, население |  | 37-05 | ОВБ | 60 | Номер очереди ограничения (МВт) 3: 0.0474
| Потребители прочих отраслей, население | ПС 110 кВ Малахово (ПС 507) | 507-01 | ДУ | 5 | Номер очереди ограничения (МВт) 3: 0.04004
22 |  |  | 507-03 | ДУ | 5 | Номер очереди ограничения (МВт) 3: 0.0176
| Потребители прочих отраслей, население |  | 507-05 | ДУ | 5 | Номер очереди ограничения (МВт) 3: 0.00066
23 | Потребители прочих отраслей, население | ПС 110 кВ Рябики (ПС 130) | 130-12 | ДУ | 5 | Номер очереди ограничения (МВт) 1: 0
| Потребители прочих отраслей, население |  | 130-05 | ДУ | 5 | Номер очереди ограничения (МВт) 1: 0.14256
24 | Потребители прочих отраслей, население | ПС 110 кВ Насва (ПС 173) | 173-04 | ОВБ | 60 | Номер очереди ограничения (МВт) 8: 0.1008
Южные ЭС Западный участок ЭС
АО "Петербургская сбытовая компания"
25 | Прочие отрасли | ПС 110 кВ Себеж (ПС 312) | 312-11 | ПП | 20 | Номер очереди ограничения (МВт) 4: 0.011; Номер очереди ограничения (МВт) 6: 0
Санкт-Петербург, тел. 8(812)3366950, г.Псков Гл.энергетик 89113510661
ООО Производственный Центр "Надежда"
26 | Дерев. и целл.-бум. | ПС 110 кВ Опочка (ПС 161) | 161-02 | ПП | 60 | Номер очереди ограничения (МВт) 4: 0.04; Номер очереди ограничения (МВт) 6: 0.04; Номер очереди ограничения (МВт) 9: 0.016
Опочка, тел.89113691971, 89113772684,отв.за эл.хоз.89113787054
| ООО "Астар" | ПС 110 кВ Ляпуны (ПС 313) | 313-07 | ПП | 20 | Номер очереди ограничения (МВт) 6: 0.0275; Номер очереди ограничения (МВт) 10: 0.0275
27 | Прочие отрасли | ПС 110 кВ Пустошка (ПС 309) | 309-11 | ПП | 20 | Номер очереди ограничения (МВт) 7: 0.0198; Номер очереди ограничения (МВт) 10: 0.0033
| Псков, тел 89819973711 |  | 309-11 | ПП | 60 | Номер очереди ограничения (МВт) 8: 0.006
28 |  |  | 312-04 | ПП | 20 | Номер очереди ограничения (МВт) 10: 0.0088
|  |  | 312-08 | ПП | 20 | Номер очереди ограничения (МВт) 4: 0.011; Номер очереди ограничения (МВт) 9: 0.0022
ООО "Орви Плюс"
29 | Прочие отрасли | ПС 110 кВ Опочка (ПС 161) | 161-04 | ПП | 20 | Номер очереди ограничения (МВт) 2: 0.0275; Номер очереди ограничения (МВт) 4: 0; Номер очереди ограничения (МВт) 6: 0
| Опочка, тел. 89113555205 |  | 161-16 | ПП | 20 | Номер очереди ограничения (МВт) 3: 0.121; Номер очереди ограничения (МВт) 5: 0.121
ООО Кожгалантерейная Фабрика "Альянс"
30 | Другие пром.произв. | ПС 110 кВ Опочка (ПС 161) | 161-16 | ПП | 60 | Номер очереди ограничения (МВт) 6: 0.02; Номер очереди ограничения (МВт) 9: 0.004
| Опочка, 21033 |  | 161-04 | ПП | 60 | Номер очереди ограничения (МВт) 4: 0.03; Номер очереди ограничения (МВт) 6: 0; Номер очереди ограничения (МВт) 8: 0
ООО "РН-Энерго"
31 | Прочие отрасли | ПС 110 кВ Себеж (ПС 312) | 312-08 | ПП | 20 | Номер очереди ограничения (МВт) 6: 0.0099; Номер очереди ограничения (МВт) 9: 0
тел. 8(495) 7774742
ООО "МСК-Энерго"
32 | Прочие отрасли | ПС 110 кВ Себеж (ПС 312) | 312-11 | ПП | 20 | Номер очереди ограничения (МВт) 8: 0.0088
тел.8 (800) 1000911
Потребители, отключаемые с центров питания.
| Потребители прочих отраслей, население |  | 285-07 | ОП | 5 | Номер очереди ограничения (МВт) 2: 0.0143
33 | Потребители прочих отраслей, население | ПС 110 кВ Красногородск (ПС 285) | 285-03 | ОП | 5 | Номер очереди ограничения (МВт) 2: 0.0451
| Потребители прочих отраслей, население |  | 285-08 | ОП | 5 | Номер очереди ограничения (МВт) 2: 0.0099
| Потребители прочих отраслей, население |  | 285-04 | ОП | 5 | Номер очереди ограничения (МВт) 2: 1.4256
| Потребители прочих отраслей, население |  | 285-12 | ОП | 5 | Номер очереди ограничения (МВт) 2: 1.3277
| Потребители прочих отраслей, население |  | 63-04 | ОВБ | 60 | Номер очереди ограничения (МВт) 8: 0.006
34 | Потребители прочих отраслей, население | ПС-63 "Платишино" | 63-06 | ОВБ | 60 | Номер очереди ограничения (МВт) 8: 0.018
| Потребители прочих отраслей, население |  | 63-05 | ОВБ | 60 | Номер очереди ограничения (МВт) 8: 0.007
| Потребители прочих отраслей, население |  | 22-03 | ОВБ | 60 | Номер очереди ограничения (МВт) 9: 0.29
35 | Потребители прочих отраслей, население | ПС-22 "Жавры" | 22-04 | ОВБ | 60 | Номер очереди ограничения (МВт) 9: 0.008
| Потребители прочих отраслей, население |  | 22-07 | ОВБ | 60 | Номер очереди ограничения (МВт) 9: 0.013
| Потребители прочих отраслей, население |  | 43-03 | ДУ | 20 | Номер очереди ограничения (МВт) 8: 0.0088
36 | Потребители прочих отраслей, население | ПС-43 "Каленидово" | 43-06 | ДУ | 20 | Номер очереди ограничения (МВт) 8: 0.0473
| Потребители прочих отраслей, население |  | 43-05 | ДУ | 20 | Номер очереди ограничения (МВт) 8: 0.0231
| Потребители прочих отраслей, население |  | 71-01 | ДД | 60 | Номер очереди ограничения (МВт) 10: 0.005
37 | Потребители прочих отраслей, население | ПС-71 "Духново" | 71-05 | ДД | 60 | Номер очереди ограничения (МВт) 10: 0.003
| Потребители прочих отраслей, население |  | 71-08 | ДД | 60 | Номер очереди ограничения (МВт) 10: 0.008
| Потребители прочих отраслей, население |  | 71-02 | ДД | 60 | Номер очереди ограничения (МВт) 10: 0.029
| Потребители прочих отраслей, население |  | 71-03 | ДД | 60 | Номер очереди ограничения (МВт) 10: 0.026
| Потребители прочих отраслей, население |  | 161-13 | ДУ | 20 | Номер очереди ограничения (МВт) 5: 0.0044
38 | Потребители прочих отраслей, население | ПС 110 кВ Опочка (ПС 161) | 161-05 | ДУ | 20 | Номер очереди ограничения (МВт) 5: 0.0836
| Потребители прочих отраслей, население |  | 161-03 | ДУ | 20 | Номер очереди ограничения (МВт) 5: 0.1463
| Потребители прочих отраслей, население |  | 161-06 | ДУ | 20 | Номер очереди ограничения (МВт) 5: 0.5797
| Потребители прочих отраслей, население |  | 313-02 | ДУ | 5 | Номер очереди ограничения (МВт) 2: 0.0143
| Потребители прочих отраслей, население |  | 313-06 | ДУ | 5 | Номер очереди ограничения (МВт) 2: 0.0286
39 | Потребители прочих отраслей, население | ПС 110 кВ Ляпуны (ПС 313) | 313-08 | ДУ | 5 | Номер очереди ограничения (МВт) 2: 0.0473
| Потребители прочих отраслей, население |  | 313-03 | ДУ | 5 | Номер очереди ограничения (МВт) 2: 0.0165
| Потребители прочих отраслей, население |  | 313-09 | ДУ | 5 | Номер очереди ограничения (МВт) 2: 0.0594
| Потребители прочих отраслей, население |  | 41-02 | ДУ | 5 | Номер очереди ограничения (МВт) 3: 0.0528
40 | Потребители прочих отраслей, население | ПС-41 "Шильская" (ПС 41) | 41-04 | ДУ | 5 | Номер очереди ограничения (МВт) 3: 0.0341
| Потребители прочих отраслей, население |  | 41-03 | ДУ | 5 | Номер очереди ограничения (МВт) 3: 0.1859
| Потребители прочих отраслей, население |  | 41-07 | ДУ | 5 | Номер очереди ограничения (МВт) 3: 0.0198
| Потребители прочих отраслей, население |  | 41-05 | ДУ | 5 | Номер очереди ограничения (МВт) 3: 0.0517
| Потребители прочих отраслей, население |  | 41-06 | ДУ | 5 | Номер очереди ограничения (МВт) 3: 0.0792
41 | Потребители прочих отраслей, население | ПС 110 кВ Мякишево (ПС 372) | 372-02 | ДУ | 20 | Номер очереди ограничения (МВт) 4: 0.0165
| Потребители прочих отраслей, население |  | 372-01 | ДУ | 20 | Номер очереди ограничения (МВт) 4: 0.0517
42 | Потребители прочих отраслей, население |  | 133-04 | ДД | 60 | Номер очереди ограничения (МВт) 6: 0.006
| Потребители прочих отраслей, население |  | 133-05 | ДД | 60 | Номер очереди ограничения (МВт) 6: 0.025
| Потребители прочих отраслей, население |  | 133-07 | ДД | 60 | Номер очереди ограничения (МВт) 6: 0.069
43 | Потребители прочих отраслей, население | ПС 110 кВ Идрица (ПС 133) | 133-09 | ДД | 60 | Номер очереди ограничения (МВт) 6: 0.01
| Потребители прочих отраслей, население |  | 133-16 | ДД | 60 | Номер очереди ограничения (МВт) 6: 0.002
| Потребители прочих отраслей, население |  | 133-10 | ДД | 60 | Номер очереди ограничения (МВт) 6: 0.041
| Потребители прочих отраслей, население |  | 133-14 | ДД | 60 | Номер очереди ограничения (МВт) 6: 0.005
44 | Потребители прочих отраслей, население | ПС 110 кВ Себеж (ПС 312) | 312-02 | ДУ | 5 | Номер очереди ограничения (МВт) 3: 0.11
| Потребители прочих отраслей, население |  | 31-02 | ОВБ | 60 | Номер очереди ограничения (МВт) 7: 0.028
45 | Потребители прочих отраслей, население | ПС-31 "Бояриново" | 31-01 | ОВБ | 60 | Номер очереди ограничения (МВт) 7: 0.015
| Потребители прочих отраслей, население |  | 31-03 | ОВБ | 60 | Номер очереди ограничения (МВт) 7: 0.013
46 | Потребители прочих отраслей, население | ПС-29 "Максютино" | 29-03 | ОВБ | 60 | Номер очереди ограничения (МВт) 8: 0.017
| Потребители прочих отраслей, население |  | 29-04 | ОВБ | 60 | Номер очереди ограничения (МВт) 8: 0.011
| Потребители прочих отраслей, население |  | 309-09 | ДУ | 5 | Номер очереди ограничения (МВт) 3: 0.0726
47 | Потребители прочих отраслей, население | ПС 110 кВ Пустошка (ПС 309) | 309-10 | ДУ | 5 | Номер очереди ограничения (МВт) 3: 0.0814
| Потребители прочих отраслей, население |  | 309-03 | ДУ | 5 | Номер очереди ограничения (МВт) 3: 0.1672
| Потребители прочих отраслей, население |  | 309-04 | ДУ | 5 | Номер очереди ограничения (МВт) 3: 0.0627
| Потребители прочих отраслей, население |  | 309-06 | ДУ | 5 | Номер очереди ограничения (МВт) 3: 0.0814
| Потребители прочих отраслей, население |  | 32-03 | ОВБ | 60 | Номер очереди ограничения (МВт) 8: 0.031
48 | Потребители прочих отраслей, население | ПС 32 "Алоль" | 32-04 | ОВБ | 60 | Номер очереди ограничения (МВт) 8: 0.056
| Потребители прочих отраслей, население |  | 32-01 | ОВБ | 60 | Номер очереди ограничения (МВт) 8: 0.033
49 | Потребители прочих отраслей, население | ПС 66 "Сергейцево" | 66-03 | ОВБ | 60 | Номер очереди ограничения (МВт) 4: 0.069
50 | Потребители прочих отраслей, население | ПС 20 "Криуха" | 20-02 | ОВБ | 60 | Номер очереди ограничения (МВт) 9: 0.014
| Потребители прочих отраслей, население |  | 20-03 | ОВБ | 60 | Номер очереди ограничения (МВт) 9: 0.025
51 | Потребители прочих отраслей, население | ПС 10 "Поддубье" | 10-03 | ОВБ | 60 | Номер очереди ограничения (МВт) 10: 0.005
Итого по Южным ЭС | [5 empty] | 2.838 | 5.5378 | 2.223 | 1.0872 | 1.2075 | 0.724 | 0.55388 | 0.3738 | 0.72584 | 0.1156
Восточные ЭС
ЗАО "Локня-мебель"
52 | деревообрабатывающая промышленность | ПС 110 кВ Локня (ПС 119) | 119-13 | ПП | 60 | Номер очереди ограничения (МВт) 5: 0.012
т. 8(81139)21-886
| ГБУ ПО "Псковавтодор" |  | 147-09 | ПП | 60 | Номер очереди ограничения (МВт) 8: 0.015
53 | строительство | ПС 110 кВ Бежаницы (ПС 147) | 147-13 | ПП | 60 | Номер очереди ограничения (МВт) 8: 0.18
т.8(81141)21-106, 8(81141)95-170
| ООО "Кабэлк" |  | 284-10 | ПП | 60 | Номер очереди ограничения (МВт) 6: 0.168
54 | машиностроение и металлообработка | ПС 110 кВ Новоржев (ПС 284) | 284-14 | ПП | 60 | Номер очереди ограничения (МВт) 8: 0.617
т.89517543550
АО "Локнянский хлебокомбинат"
55 | пищевая промышленность | ПС 110 кВ Локня (ПС 119) | 119-09 | ПП | 60 | Номер очереди ограничения (МВт) 6: 0.06; Номер очереди ограничения (МВт) 8: 0.06
т.8(81139)21-963, 21-073
Учреждение отдыха и оздоровления"Пушкиногорье"
56 | прочие отрасли | ПС 110 кВ Пушкинские Горы (ПС 76) | 076-04 | ПП | 60 | Номер очереди ограничения (МВт) 6: 0.133
т.89116917139
Потребители, отключаемые с центров питания.
| Потребители прочих отраслей, население |  | 387-02 | ДД | 60 | Номер очереди ограничения (МВт) 8: 0.076
57 | Потребители прочих отраслей, население | ПС 110 кВ Пожеревицы (ПС 387) | 387-03 | ДД | 60 | Номер очереди ограничения (МВт) 8: 0.047
| Потребители прочих отраслей, население |  | 387-05 | ДД | 60 | Номер очереди ограничения (МВт) 8: 0.043
| Потребители прочих отраслей, население |  | 118-01 | ДД | 60 | Номер очереди ограничения (МВт) 10: 0.003
| Потребители прочих отраслей, население |  | 118-02 | ДД | 60 | Номер очереди ограничения (МВт) 10: 0.021
| Потребители прочих отраслей, население |  | 118-03 | ДД | 60 | Номер очереди ограничения (МВт) 10: 0.013
| Потребители прочих отраслей, население |  | 118-04 | ДД | 60 | Номер очереди ограничения (МВт) 10: 0.013
58 | Потребители прочих отраслей, население | ПС 110 кВ Чихачево (ПС 118) | 118-07 | ДД | 60 | Номер очереди ограничения (МВт) 10: 0.038
| Потребители прочих отраслей, население |  | 118-08 | ДД | 60 | Номер очереди ограничения (МВт) 10: 0.021
| Потребители прочих отраслей, население |  | 118-11 | ДД | 60 | Номер очереди ограничения (МВт) 10: 0.016
| Потребители прочих отраслей, население |  | 118-14 | ДД | 60 | Номер очереди ограничения (МВт) 10: 0.007
| Потребители прочих отраслей, население |  | 118-15 | ДД | 60 | Номер очереди ограничения (МВт) 10: 0.01
| Потребители прочих отраслей, население |  | 147-01 | ДУ | 5 | Номер очереди ограничения (МВт) 4: 0.0187
| Потребители прочих отраслей, население |  | 147-02 | ДУ | 5 | Номер очереди ограничения (МВт) 4: 0.1507
59 | Потребители прочих отраслей, население |  | 147-03 | ДУ | 5 | Номер очереди ограничения (МВт) 4: 0.0396
| Потребители прочих отраслей, население | ПС 110 кВ Бежаницы (ПС 147) | 147-04 | ДУ | 5 | Номер очереди ограничения (МВт) 4: 0.0099
| Потребители прочих отраслей, население |  | 147-05 | ДУ | 5 | Номер очереди ограничения (МВт) 4: 0.0286
| Потребители прочих отраслей, население |  | 147-06 | ДУ | 5 | Номер очереди ограничения (МВт) 4: 0.0418
| Потребители прочих отраслей, население |  | 147-08 | ДУ | 5 | Номер очереди ограничения (МВт) 4: 0.0352
| Потребители прочих отраслей, население |  | 147-16 | ДУ | 5 | Номер очереди ограничения (МВт) 4: 0.0748
| Потребители прочих отраслей, население |  | 200-04 | ДД | 60 | Номер очереди ограничения (МВт) 10: 0.038
60 | Потребители прочих отраслей, население | ПС 110 кВ Фишнёво (ПС 200) | 200-05 | ДД | 60 | Номер очереди ограничения (МВт) 10: 0.029
| Потребители прочих отраслей, население |  | 201-01 | ДД | 60 | Номер очереди ограничения (МВт) 10: 0.057
61 | Потребители прочих отраслей, население | ПС 110 кВ Кудеверь (ПС 201) | 201-03 | ДД | 60 | Номер очереди ограничения (МВт) 10: 0.049
| Потребители прочих отраслей, население |  | 201-04 | ДД | 60 | Номер очереди ограничения (МВт) 10: 0.029
| Потребители прочих отраслей, население |  | 201-05 | ДД | 60 | Номер очереди ограничения (МВт) 10: 0.063
| Потребители прочих отраслей, население |  | 241-02 | ДД | 60 | Номер очереди ограничения (МВт) 10: 0.025
62 | Потребители прочих отраслей, население |  | 241-05 | ДД | 60 | Номер очереди ограничения (МВт) 10: 0.022
| Потребители прочих отраслей, население | ПС 110 кВ Крестилово (ПС 241) | 241-06 | ДД | 60 | Номер очереди ограничения (МВт) 10: 0.053
|  |  | 241-07 | ДД | 60 | Номер очереди ограничения (МВт) 10: 0.006
| Потребители прочих отраслей, население |  | 241-08 | ДД | 60 | Номер очереди ограничения (МВт) 10: 0.02
| Потребители прочих отраслей, население |  | 241-09 | ДД | 60 | Номер очереди ограничения (МВт) 10: 0.036
| Потребители прочих отраслей, население |  | 384-01 | ДД | 60 | Номер очереди ограничения (МВт) 10: 0.022
63 | Потребители прочих отраслей, население | ПС 110 кВ Поляне (ПС 384) | 384-04 | ДД | 60 | Номер очереди ограничения (МВт) 10: 0.022
| Потребители прочих отраслей, население |  | 254-01 | ДД | 60 | Номер очереди ограничения (МВт) 8: 0.033
| Потребители прочих отраслей, население |  | 254-03 | ДД | 60 | Номер очереди ограничения (МВт) 8: 0.036
64 | Потребители прочих отраслей, население | ПС 110 кВ Ашево (ПС 254) | 254-05 | ДД | 60 | Номер очереди ограничения (МВт) 8: 0.136
| Потребители прочих отраслей, население |  | 254-06 | ДД | 60 | Номер очереди ограничения (МВт) 8: 0.047
| Потребители прочих отраслей, население |  | 254-07 | ДД | 60 | Номер очереди ограничения (МВт) 8: 0.029
| Потребители прочих отраслей, население |  | 254-08 | ДД | 60 | Номер очереди ограничения (МВт) 8: 0.041
| Потребители прочих отраслей, население | ПС 35 кВ Ратьково (ПС 46) | 46-02 | ОВБ | 60 | Номер очереди ограничения (МВт) 10: 0.059
65 | Население |  | 46-06 | ОВБ | 60 | Номер очереди ограничения (МВт) 10: 0.011
| Потребители прочих отраслей, население |  | 119-02 | ДУ | 5 | Номер очереди ограничения (МВт) 3: 0.0242
| Потребители прочих отраслей, население |  | 119-04 | ДУ | 5 | Номер очереди ограничения (МВт) 3: 0.033
| Потребители прочих отраслей, население |  | 119-05 | ДУ | 5 | Номер очереди ограничения (МВт) 3: 0.0242
66 | Потребители прочих отраслей, население | ПС 110 кВ Локня (ПС 119) | 119-06 | ДУ | 5 | Номер очереди ограничения (МВт) 3: 0.0297
| Потребители прочих отраслей, население |  | 119-07 | ДУ | 5 | Номер очереди ограничения (МВт) 3: 0.0077
| Потребители прочих отраслей, население |  | 119-11 | ДУ | 5 | Номер очереди ограничения (МВт) 3: 0.0715
| Потребители прочих отраслей, население |  | 119-14 | ДУ | 5 | Номер очереди ограничения (МВт) 3: 0.0099
| Потребители прочих отраслей, население |  | 23-03 | ОВБ | 60 | Номер очереди ограничения (МВт) 10: 0.001
67 | Потребители прочих отраслей, население | ПС 35 кВ Велье (ПС 23) | 23-05 | ОВБ | 60 | Номер очереди ограничения (МВт) 10: 0.026
| Потребители прочих отраслей, население |  | 23-06 | ОВБ | 60 | Номер очереди ограничения (МВт) 10: 0.035
| Потребители прочих отраслей, население |  | 76-03 | ОП | 5 | Номер очереди ограничения (МВт) 2: 0.3333
| Потребители прочих отраслей, население |  | 76-06 | ОП | 5 | Номер очереди ограничения (МВт) 2: 0.0517
68 | Потребители прочих отраслей, население | ПС 110 кВ Пушкинские Горы (ПС 76) | 76-08 | ОП | 5 | Номер очереди ограничения (МВт) 2: 0.0814
| Потребители прочих отраслей, население |  | 76-09 | ОП | 5 | Номер очереди ограничения (МВт) 2: 0.0902
| Потребители прочих отраслей, население |  | 76-11 | ОП | 5 | Номер очереди ограничения (МВт) 2: 0.0814
| Потребители прочих отраслей, население |  | 76-16 | ОП | 5 | Номер очереди ограничения (МВт) 2: 0.044
| Потребители прочих отраслей, население |  | 284-01 | ОП | 5 | Номер очереди ограничения (МВт) 4: 0.0462
| Потребители прочих отраслей, население |  | 284-02 | ОП | 5 | Номер очереди ограничения (МВт) 4: 0.0308
| Потребители прочих отраслей, население |  | 284-03 | ОП | 5 | Номер очереди ограничения (МВт) 4: 0.0385
69 | Потребители прочих отраслей, население | ПС 110 кВ Новоржев (ПС 284) | 284-05 | ОП | 5 | Номер очереди ограничения (МВт) 4: 0.0902
| Потребители прочих отраслей, население |  | 284-07 | ОП | 5 | Номер очереди ограничения (МВт) 4: 0.0495
| Потребители прочих отраслей, население |  | 284-08 | ОП | 5 | Номер очереди ограничения (МВт) 4: 0.0352
| Потребители прочих отраслей, население |  | 284-09 | ОП | 5 | Номер очереди ограничения (МВт) 4: 0.1595
| Население |  | 24-01 | ДД | 60 | Номер очереди ограничения (МВт) 8: 0.022
70 | Потребители прочих отраслей, население | ПС 35 кВ Жадрицы (ПС 24) | 24-02 | ДД | 60 | Номер очереди ограничения (МВт) 8: 0.017
| Потребители прочих отраслей, население |  | 24-08 | ДД | 60 | Номер очереди ограничения (МВт) 8: 0.014
Восточные ЭС Западный участок ЭС
Автономная некоммерческая организация Спортивно-оздоровительный центр "Юность"
71 | Прочие отрасли | ПС 110 кВ Остров (ПС 68) | 68-04 | ОВБ | 60 | Номер очереди ограничения (МВт) 3: 0.02; Номер очереди ограничения (МВт) 5: 0.007; Номер очереди ограничения (МВт) 7: 0
тел. 811-52 90-112;90-104 -спорт школа
ООО "Транзит-Терминал"
72 | Прочие отрасли | ПС 110 кВ Гавры (ПС 287) | 287-05 | ПП | 20 | Номер очереди ограничения (МВт) 8: 0.0297; Номер очереди ограничения (МВт) 10: 0
| директор 8931 905 99 01 Гл. энергетик 8953 240 41 16 |  |  | ПП | 20 | Номер очереди ограничения (МВт) 7: 0.0275; Номер очереди ограничения (МВт) 9: 0.0066
| ООО "Астар" | ПС 110 кВ Остров (ПС 68) | 68-05 | ОВБ | 60 | Номер очереди ограничения (МВт) 4: 0.015; Номер очереди ограничения (МВт) 7: 0
73 | Прочие отрасли
Псков, тел 89819973711, 8(8112)727167
ООО ППЦ Металлические конструкции
74 | Дерев. и целл.-бум. | ПС 110 кВ Пыталово (ПС 148) | 148-13 | ПП | 60 | Номер очереди ограничения (МВт) 7: 0; Номер очереди ограничения (МВт) 8: 0
тел. 89113694854, 8(495)9387937
ООО КАМПОТЕКС
75 | Легкая пром. | ПС 110 кВ Остров (ПС 68) | 68-19 | ПП | 60 | Номер очереди ограничения (МВт) 6: 0.02; Номер очереди ограничения (МВт) 8: 0.02; Номер очереди ограничения (МВт) 10: 0.009
Псков, тел.директор 621034, заместитель 89113516171
ООО "РН-Энерго"
76 | Прочие отрасли | ПС 110 кВ Гавры (ПС 287) | 287-05 | ПП | 20 | Номер очереди ограничения (МВт) 7: 0.0055; Номер очереди ограничения (МВт) 10: 0
тел. 8(495) 7774742
| ООО "МСК-Энерго" | ПС 110 кВ Остров (ПС 68) | 68-19 | ОВБ | 60 | Номер очереди ограничения (МВт) 3: 0.015
77 | Прочие отрасли | ПС 110 кВ Гавры (ПС 287) | 287-05 | ПП | 20 | Номер очереди ограничения (МВт) 4: 0.0132; Номер очереди ограничения (МВт) 7: 0
тел.8 (800) 1000911
ООО "Балтия+"
78 | Прочие виды транспорта | ПС 110 кВ Пыталово (ПС 148) | 148-12 | ПП | 20 | Номер очереди ограничения (МВт) 4: 0.0198; Номер очереди ограничения (МВт) 7: 0
Пыталаво, тел. 89517534041
Открытое акционерное общество "Лужский Абразивный завод"
79 | Машиностроен. и металлообр. | ПС 110 кВ Остров (ПС 68) | 68-17 | ОВБ | 60 | Номер очереди ограничения (МВт) 8: 0.25; Номер очереди ограничения (МВт) 9: 0.164; Номер очереди ограничения (МВт) 10: 0
Остров, тел. 36567, 8(81372)21264
Потребители, отключаемые с центров питания.
| Потребители прочих отраслей, население |  | 68-22 | ДУ | 20 | Номер очереди ограничения (МВт) 5: 0.0022
80 | Потребители прочих отраслей, население | ПС 110 кВ Остров (ПС 68) | 68-15 | ДУ | 20 | Номер очереди ограничения (МВт) 5: 0.0627
| Потребители прочих отраслей, население |  | 68-14 | ДУ | 20 | Номер очереди ограничения (МВт) 5: 0.0187
| Потребители прочих отраслей, население |  | 68-18 | ДУ | 20 | Номер очереди ограничения (МВт) 5: 0.0066
| Потребители прочих отраслей, население |  | 79-07 | ДУ | 20 | Номер очереди ограничения (МВт) 5: 0; Номер очереди ограничения (МВт) 9: 0.0055
| Потребители прочих отраслей, население |  | 79-08 | ДУ | 20 | Номер очереди ограничения (МВт) 5: 0; Номер очереди ограничения (МВт) 9: 0.0187
81 | Потребители прочих отраслей, население | ПС 110 кВ Дружба (ПС 79) | 79-02 | ДУ | 20 | Номер очереди ограничения (МВт) 5: 0; Номер очереди ограничения (МВт) 9: 0
| Потребители прочих отраслей, население |  | 79-03 | ДУ | 20 | Номер очереди ограничения (МВт) 5: 0; Номер очереди ограничения (МВт) 9: 0.0088
| Потребители прочих отраслей, население |  | 79-01 | ДУ | 20 | Номер очереди ограничения (МВт) 5: 0; Номер очереди ограничения (МВт) 9: 0.1199
| Потребители прочих отраслей, население |  | 149-10 | ДД | 60 | Номер очереди ограничения (МВт) 4: 0.004
82 | Потребители прочих отраслей, население | ПС 110 кВ Воронцово (ПС 149) | 149-09 | ДД | 60 | Номер очереди ограничения (МВт) 4: 0.013
| Потребители прочих отраслей, население |  | 149-03 | ДД | 60 | Номер очереди ограничения (МВт) 4: 0.219
83 | Потребители прочих отраслей, население | ПС 110 кВ Гривы (ПС 203) | 203-03 | ДУ | 5 | Номер очереди ограничения (МВт) 2: 0.0132
| Потребители прочих отраслей, население |  | 203-02 | ДУ | 5 | Номер очереди ограничения (МВт) 2: 0.0121
| Потребители прочих отраслей, население |  | 221-07 | ДУ | 5 | Номер очереди ограничения (МВт) 2: 0.0077
| Потребители прочих отраслей, население |  | 221-03 | ДУ | 5 | Номер очереди ограничения (МВт) 2: 0.0165
84 | Потребители прочих отраслей, население | ПС 110 кВ Рубилово (ПС 221) | 221-04 | ДУ | 5 | Номер очереди ограничения (МВт) 2: 0.0055
| Потребители прочих отраслей, население |  | 221-01 | ДУ | 5 | Номер очереди ограничения (МВт) 2: 0.0176
| Потребители прочих отраслей, население |  | 371-05 | ДД | 60 | Номер очереди ограничения (МВт) 6: 0.012
85 | Потребители прочих отраслей, население | ПС 371 "Скуратово" | 371-06 | ДД | 60 | Номер очереди ограничения (МВт) 6: 0.028
| Потребители прочих отраслей, население |  | 371-01 | ДД | 60 | Номер очереди ограничения (МВт) 6: 0.02
| Потребители прочих отраслей, население |  | 371-03 | ДД | 60 | Номер очереди ограничения (МВт) 6: 0.063
86 | Потребители прочих отраслей, население | ПС 83 "Алексеевка" | 83-08 | ДУ | 20 | Номер очереди ограничения (МВт) 6: 0.0132
| Потребители прочих отраслей, население |  | 83-04 | ДУ | 20 | Номер очереди ограничения (МВт) 6: 0.0517
| Потребители прочих отраслей, население |  | 216-01 | ДУ | 5 | Номер очереди ограничения (МВт) 2: 0.0649
87 | Потребители прочих отраслей, население | ПС 110 кВ Крюки (ПС 216) | 216-07 | ДУ | 5 | Номер очереди ограничения (МВт) 2: 0.3432
| Потребители прочих отраслей, население |  | 216-08 | ДУ | 5 | Номер очереди ограничения (МВт) 2: 0.0264
| Потребители прочих отраслей, население |  | 216-10 | ДУ | 5 | Номер очереди ограничения (МВт) 2: 0
| Потребители прочих отраслей, население |  | 148-03 | ДУ | 5 | Номер очереди ограничения (МВт) 1: 0.0198
88 | Потребители прочих отраслей, население | ПС 110 кВ Пыталово (ПС 148) | 148-08 | ДУ | 5 | Номер очереди ограничения (МВт) 1: 0.0253
| Потребители прочих отраслей, население |  | 148-11 | ДУ | 5 | Номер очереди ограничения (МВт) 1: 0.0363
| Потребители прочих отраслей, население |  | 288-04 | ДУ | 20 | Номер очереди ограничения (МВт) 7: 0.0121
89 | Потребители прочих отраслей, население | ПС 110 кВ Линово (ПС 288) | 288-01 | ДУ | 20 | Номер очереди ограничения (МВт) 7: 0.0165
| Потребители прочих отраслей, население |  | 288-02 | ДУ | 20 | Номер очереди ограничения (МВт) 7: 0.022
| Потребители прочих отраслей, население |  | 288-03 | ДУ | 20 | Номер очереди ограничения (МВт) 7: 0.0253
| Потребители прочих отраслей, население |  | 287-06 | ДУ | 20 | Номер очереди ограничения (МВт) 10: 0.0242
90 | Потребители прочих отраслей, население | ПС 110 кВ Гавры (ПС 287) | 287-03 | ДУ | 20 | Номер очереди ограничения (МВт) 10: 0.0099
| Потребители прочих отраслей, население |  | 287-04 | ДУ | 20 | Номер очереди ограничения (МВт) 10: 0.0143
91 | Потребители прочих отраслей, население | ПС 110 кВ Подлипье (ПС 356) | 356-04 | ДУ | 20 | Номер очереди ограничения (МВт) 10: 0.0077
Итого по Восточным ЭС | [5 empty] | 0.0814 | 1.1891 | 0.2352 | 1.1332 | 0.1092 | 0.5689 | 0.1089 | 1.7127 | 0.3235 | 0.8101
Всего по Псковской энергосистеме | [5 empty] | 2.9194 | 6.7269 | 2.4582 | 2.2204 | 1.3167 | 1.2929 | 0.66278 | 2.0865 | 1.0493 | 0.9257
Всего с нарастающим итогом, МВт | [5 empty] | 2.9194 | 9.6462 | 12.1044 | 14.3248 | 15.6415 | 16.9344 | 17.5972 | 19.6837 | 20.733 | 21.6587
|  |  |  | Итого до 5 мин |  | 2.9194 | 9.6131 | 11.8547 | 13.5619 | 13.5619 | 14.0305 | 14.0305 | 14.0305 | 14.0305 | 14.0305
|  |  |  | Итого от 5 до 20 мин |  | 0 | 0.0275 | 0.1485 | 0.2717 | 1.2969 | 1.3992 | 1.5279 | 1.6456 | 1.8073 | 1.903
|  |  |  | Итого до 20 мин |  | 2.9194 | 9.6406 | 12.0032 | 13.8336 | 14.8588 | 15.4297 | 15.5584 | 15.6761 | 15.8378 | 15.9335
|  |  |  | Итого от 20 до 60 мин |  | 0 | 0.0056 | 0.1012 | 0.4912 | 0.7827 | 1.5047 | 2.0388 | 4.0076 | 4.8952 | 5.7252
|  |  |  | Всего |  | 2.9194 | 9.6462 | 12.1044 | 14.3248 | 15.6415 | 16.9344 | 17.5972 | 19.6837 | 20.733 | 21.6587
|  |  |  | Всего с использованием ДУ |  | 2.9194 | 5.7322 | 7.9738 | 9.2993 | 10.2035 | 10.737 | 10.8129 | 10.8921 | 11.045 | 11.1011

## 16
Раздел 1. Сведения о потреблении электрической энергии (мощности), включенном в График временного отключения потребления на 2022-2023 гг., по данным внеочередных контрольных замеров 21.06.2023 г. по Псковскому филиалу ПАО "Россети Северо-Запад"
№ п/п | Потребитель | Наименование ПС | Наименование фидера | Способ ввода отключения по графику | Время отключения | Номер очереди ограничения (МВт)
[6 empty] | 1 | 2 | 3 | 4 | 5 | 6 | 7 | 8 | 9 | 10
1 | 2 | 3 | 4 | 5 | 6 | 7 | 8 | 9 | 10 | 11 | 12 | 13 | 14 | 15 | 16
Северные ЭС
| ОАО ПЗМП |  | ШМ РАТ-1, РАТ-2
|  |  | 019-12 | ПП | 60 | Номер очереди ограничения (МВт) 8: 0.6021
1 | Машиностроение | ПС 110 кВ Псков (ПС 53) | 019-23 | ПП | 60 | Номер очереди ограничения (МВт) 8: 0.039
| 793-350, эн.8-951-757-84-54 |  | 019-05 | ПП | 60 | Номер очереди ограничения (МВт) 8: 0.0009
АО АТС-Т
2 | Машиностроение | ПС 110 кВ Заводская (ПС 328) | 328-43 | ПП | 20 | Номер очереди ограничения (МВт) 5: 0.14976
72-15-41; 72-15-67; 73-72-67; 8-953-240-76-60
ОАО ПЗР Плескава
3 | Машиностроение | ПС 110 кВ Завеличье (ПС 283) | 283-03 | ОВБ | 60 | Номер очереди ограничения (МВт) 6: 0.14175
дир. 8-911-894-00-20
эн.8-911-398-29-56
ООО ОРИОН М
4 | Строительство | ПС 110 кВ Псковкирпич (ПС 198) | 198-10 | ОВБ | 60 | Номер очереди ограничения (МВт) 10: 0
Игорь Николаевич 8-960-223-47-46
8-911-388-20-34; 8-992-299-60-19; 8-911-364-96-22
ОАО "АВАР"
5 | Машиностроение | ПС 110 кВ ЭТЗ (ПС 399) | 399-07 | ОВБ | 60 | Номер очереди ограничения (МВт) 7: 0.9909
66-41-00,660-797,669-625
АО ЗЕНЧА-Псков
6 | Машиностроение | ПС 110 кВ ЭТЗ (ПС 399) | 399-19 | ОВБ | 60 | Номер очереди ограничения (МВт) 5: 0.0282
72-88-58, 72-07-41,8-911-365-52-70,8-921-112-64-98
ЗАО "Криогаз-Псков"
7 | Прочие отрасли | ПС 110 кВ Северная (ПС 100) | 100-04,100-11 | ОВБ | 60 | Номер очереди ограничения (МВт) 2: 0.15; Номер очереди ограничения (МВт) 6: 0.183
89111169569,8(812)3837070
ООО "Племрепродуктор НАЗИЯ"
8 | электро | ПС 110 кВ Тямша (ПС 253) | 253-08 | ОВБ | 60 | Номер очереди ограничения (МВт) 6: 0.32445
| 89113660721,8(812)4496092 |  | 253-09 | ОВБ | 60 | Номер очереди ограничения (МВт) 6: 1.0068
ООО Келлогг Рус
9 | Пищевая | ПС 110 кВ Северная (ПС 100) | 100-07 | ПП | 20 | Номер очереди ограничения (МВт) 8: 0
| 62-31-82;(473)222-93-96;62-32-83; охрана 62-31-58 деж.эл-к 8-964-316-93-94, энер-к 8-964-316-93-84 |  | 100-08 | ПП | 20 | Номер очереди ограничения (МВт) 8: 1.0573
КОМБИНАТ НЕРУДНЫХ
10 | МАТЕРИАЛОВ | ПС 110 кВ ГИК (ПС 205) | 205-03 | ПП | 60 | Номер очереди ограничения (МВт) 7: 0.75; Номер очереди ограничения (МВт) 8: 1.1115
Пром. стройматериалов
НОВЫЙ ИЗБОРСК т.(8-811-48) 97-167ф,8-960-222-00-11
ООО ТАНН НЕВСКИЙ
11 | Деревообрабат. пром-ть |  | 282-47 | ДУ | 5 | Номер очереди ограничения (МВт) 2: 0.65536
59-58-31,8-911-352-92,68
ООО "Энергетическая компания "Сбыт Трейдинг Инновации"
12 | Ф.9-8812-251-32-58,9-8812-251-13-73
| ООО "Евро-Керамика" | ПС 110 кВ ПКК (ПС 504) | 504-01 | ПП | 20 | Номер очереди ограничения (МВт) 6: 0.24; Номер очереди ограничения (МВт) 7: 0.24; Номер очереди ограничения (МВт) 8: 0.16; Номер очереди ограничения (МВт) 9: 0.16; Номер очереди ограничения (МВт) 10: 0.1776
| 62-25-46,8-900-991-00-27,ф.8-811-48-2-28-30,8-911-351-18-08 |  | 504-09 | ПП | 20 | Номер очереди ограничения (МВт) 3: 0.4; Номер очереди ограничения (МВт) 4: 0.4; Номер очереди ограничения (МВт) 5: 0.4; Номер очереди ограничения (МВт) 6: 0.24; Номер очереди ограничения (МВт) 7: 0.016
| ОАО ДСК пл.1, пл.2 |  | 399-15 | ПП | 60 | Номер очереди ограничения (МВт) 8: 0.0909
13 | Строительство | ПС 110 кВ ЭТЗ (ПС 399) | 399-21 | ПП | 60 | Номер очереди ограничения (МВт) 8: 0.468
753014, 9113686513;724259, 722732
| ОГЭ:75-30-14 Ларионов Михаил Валентинович 89113686513 | ПС 110 кВ Псков (ПС 53) | 53-69 | ПП | 60 | Номер очереди ограничения (МВт) 8: 0.04005
ОАО "АДС"
14 | Машиностроение | ПС 110 кВ Речная (ПС 126) | 126-05 | ПП | 20 | Номер очереди ограничения (МВт) 6: 0.15955
| Псков, 737456,794140; 79-41-56,79-41-48, 89116927258 |  | 126-09 |  |  | Номер очереди ограничения (МВт) 6: 0
| ООО "СКТ ГРУПП" | ПС 110 кВ Льнокомбинат (ПС 73) | 73-01 | ПП | 20 | Номер очереди ограничения (МВт) 9: 0.66432
|  | ПС 110 кВ Льнокомбинат (ПС 73) | 73-19 | ПП | 20 | Номер очереди ограничения (МВт) 9: 0.49709
15 | Машиностроение |  | 019-25 | ПП | 60 | Номер очереди ограничения (МВт) 5: 0.8895
| т. 79-18-00,79-18-10,720-985 89113901258 Васильев Виктор Николаевич | ПС 110 кВ Псков (ПС 53)
| ОАО"ЭЛТЕ +" |  | 283-19 | ПП | 60 | Номер очереди ограничения (МВт) 9: 0.3222
16 | Машиностроение | ПС 110 кВ Завеличье (ПС 283) | 283-06 | ПП | 60 | Номер очереди ограничения (МВт) 9: 0.0099
дир. 56-30-18,56-30-42, 89212183948 Александр Васильевич
ООО "Лента"
17 | прочие отрасли | ПС 110 кВ Завеличье (ПС 283) | 283-04 | ДУ | 5 | Номер очереди ограничения (МВт) 3: 0.47477
| 701-296,921-848-71-14 | ПС 110 кВ Овсище (ПС 282) | 282-44 | ПП | 60 | Номер очереди ограничения (МВт) 7: 0.075; Номер очереди ограничения (МВт) 8: 0.075; Номер очереди ограничения (МВт) 9: 0.15; Номер очереди ограничения (МВт) 10: 0.09825
ОАО Пск.гор.-молочный з-д
18 | Пищевая пром-сть | ПС 110 кВ Речная (ПС 126) | 126-02 126-12 | ПП | 60 | Номер очереди ограничения (МВт) 7: 0.225; Номер очереди ограничения (МВт) 8: 0.17025
т.72-32-04,724180
ОАО Псковмясопром
19 | Пищевая пром-ть | ПС 110 кВ Льнокомбинат (ПС 73) | 73-22 | ПП | 60 | Номер очереди ограничения (МВт) 7: 0
тел. 79-35-52, 79-30-46 89319053552 Александр Владимирович
Автоспецоборудование
20 | Машиностроение | ПС 110 кВ Псков (ПС 53) | 53-05 | ПП | 60 | Номер очереди ограничения (МВт) 8: 0.087242
тел. 72-08-29,79-30-93 89118838879 Василий
ООО " Псковэнерготранс" (ПИК-60)
21 | Прочие отрасли | ПС 110 кВ Завеличье (ПС 283) | 283-28 | ОВБ | 60 | Номер очереди ограничения (МВт) 4: 0.37883
793-793, 793-799ф 89118874913
ООО ПК "ЖБИ-1"
22 | Строительство | ПС 110 кВ Льнокомбинат (ПС 73) | 73-09 | ПП | 20 | Номер очереди ограничения (МВт) 2: 0.16; Номер очереди ограничения (МВт) 5: 0.08; Номер очереди ограничения (МВт) 7: 0.08; Номер очереди ограничения (МВт) 10: 0.0664
8-911-366-26-22; 8-911-369-19-49; 72-86-58
ОЭЗ ППТ Моглино
23 | прочие отрасли | ПС 110 кВ Моглино (ПС 103) | ВЛ 110 Моглинская-1 | ДУ | 5 | Номер очереди ограничения (МВт) 1: 0.8; Номер очереди ограничения (МВт) 2: 0.8; Номер очереди ограничения (МВт) 3: 0.8; Номер очереди ограничения (МВт) 4: 0.8; Номер очереди ограничения (МВт) 5: 1.0416
29-33-33; 68-20-75
АО "МОСЭНЕРГОСБЫТ"
24 | прочие отрасли | ПС 110 кВ Завеличье (ПС 283) | 283-23,283-24 | ДУ | 5 | Номер очереди ограничения (МВт) 1: 0.08; Номер очереди ограничения (МВт) 2: 0.1304
8-921-942-75-79, 8-4822-79-03-83
Потребители, отключаемые с центров питания.
| Потребители прочих отраслей, население |  | 282-01 | ОВБ | 60 | Номер очереди ограничения (МВт) 4: 0.1146
| Потребители прочих отраслей, население |  | 282-35 | ОВБ | 60 | Номер очереди ограничения (МВт) 4: 0.4725
| Потребители прочих отраслей, население |  | 282-48 | ОВБ | 60 | Номер очереди ограничения (МВт) 4: 0.1485
| Потребители прочих отраслей, население | ПС 110 кВ Овсище (ПС 282) | 282-14 | ОВБ | 60 | Номер очереди ограничения (МВт) 4: 0.0501
25 | Потребители прочих отраслей, население |  | 282-32 | ДУ | 5 | Номер очереди ограничения (МВт) 1: 0
| Потребители прочих отраслей, население |  | 282-05 | ОВБ | 60 | Номер очереди ограничения (МВт) 4: 0.0132
| Потребители прочих отраслей, население |  | 282-19 | ОВБ | 60 | Номер очереди ограничения (МВт) 4: 0.0531
| Потребители прочих отраслей, население |  | 282-33 | ОВБ | 60 | Номер очереди ограничения (МВт) 4: 0.1377
| Потребители прочих отраслей, население |  | 282-36 | ОВБ | 60 | Номер очереди ограничения (МВт) 4: 0.08385
26 | Потребители прочих отраслей, население | ПС 110 кВ Карамышево (ПС 64) | 64-02 | ДД | 60 | Номер очереди ограничения (МВт) 9: 0.0246
| Потребители прочих отраслей, население |  | 64-14 | ДД | 60 | Номер очереди ограничения (МВт) 9: 0.0093002
| Потребители прочих отраслей, население |  | 74-13 | ДУ | 5 | Номер очереди ограничения (МВт) 1: 0.01984
27 | Потребители прочих отраслей, население | ПС 110 кВ Печоры (ПС 74) | 74-09 | ДУ | 5 | Номер очереди ограничения (МВт) 1: 0.00896
| Потребители прочих отраслей, население |  | 74-14 | ДУ | 5 | Номер очереди ограничения (МВт) 1: 0.02672
| Потребители прочих отраслей, население |  | 74-16 | ДУ | 5 | Номер очереди ограничения (МВт) 1: 0.0089318
| Потребители прочих отраслей, население |  | 7-03 | ОП | 5 | Номер очереди ограничения (МВт) 2: 0.20704
28 | Потребители прочих отраслей, население | ПС 35 кВ Палкино (ПС 7) | 7-05 | ОП | 5 | Номер очереди ограничения (МВт) 2: 0.04288
| Потребители прочих отраслей, население |  | 7-09 | ОП | 5 | Номер очереди ограничения (МВт) 2: 0.01296
| Потребители прочих отраслей, население |  | 192-01 | ОП | 5 | Номер очереди ограничения (МВт) 2: 0.04224
| Потребители прочих отраслей, население |  | 192-04 | ОП | 5 | Номер очереди ограничения (МВт) 2: 0.01504
29 | Потребители прочих отраслей, население | ПС 110 кВ Гдов (ПС 192) | 192-08 | ОП | 5 | Номер очереди ограничения (МВт) 2: 0.004
| Потребители прочих отраслей, население |  | 192-10 | ОП | 5 | Номер очереди ограничения (МВт) 2: 0.19131
| Потребители прочих отраслей, население |  | 192-11 | ОП | 5 | Номер очереди ограничения (МВт) 2: 0.0256
30 | Потребители прочих отраслей, население | ПС 110 кВ Струги Красные (ПС 61) | 61-09 | ОП | 5 | Номер очереди ограничения (МВт) 2: 0.0024307
| Потребители прочих отраслей, население |  | 113-02 | ОП | 5 | Номер очереди ограничения (МВт) 2: 0.00144
31 | Потребители прочих отраслей, население | ПС 110 кВ Плюсса (ПС 113) | 113-07 | ОП | 5 | Номер очереди ограничения (МВт) 2: 0.2928
| Потребители прочих отраслей, население |  | 113-11 | ОП | 5 | Номер очереди ограничения (МВт) 2: 0.01472
32 | Потребители прочих отраслей, население | ПС 35 кВ Чудская (ПС 80) | 80-07 | ОВБ | 60 | Номер очереди ограничения (МВт) 10: 0.027675
| Потребители прочих отраслей, население |  | 80-09 | ОВБ | 60 | Номер очереди ограничения (МВт) 10: 0.0033
| Потребители прочих отраслей, население |  | 11-04 | ДД | 60 | Номер очереди ограничения (МВт) 10: 0.0123
33 | Потребители прочих отраслей, население | ПС 35 кВ Лавры (ПС 11) | 11-05 | ДД | 60 | Номер очереди ограничения (МВт) 10: 0.0411
| Потребители прочих отраслей, население |  | 11-06 | ДД | 60 | Номер очереди ограничения (МВт) 10: 0.0183
| Потребители прочих отраслей, население |  | 69-03 | ДД | 60 | Номер очереди ограничения (МВт) 9: 0.085613
| Потребители прочих отраслей, население |  | 69-07 | ДД | 60 | Номер очереди ограничения (МВт) 9: 0.025988
34 | Потребители прочих отраслей, население | ПС 110 кВ Изборск (ПС 69) | 69-12 | ДД | 60 | Номер очереди ограничения (МВт) 9: 0.02835
| Потребители прочих отраслей, население |  | 69-13 | ДД | 60 | Номер очереди ограничения (МВт) 9: 0.0375
| Потребители прочих отраслей, население |  | 9-07 | ОВБ | 60 | Номер очереди ограничения (МВт) 9: 0.0018
35 | Потребители прочих отраслей, население | ПС 35 кВ Ротово (ПС 9) | 9-08 | ОВБ | 60 | Номер очереди ограничения (МВт) 9: 0.086325
36 | Потребители прочих отраслей, население | ПС 110кВ ПКК(ПС 504) | 504-10 | ОВБ | 60 | Номер очереди ограничения (МВт) 9: 0.10845
| Потребители прочих отраслей, население |  | 138-05 | ДД | 60 | Номер очереди ограничения (МВт) 9: 0.05745
37 | Потребители прочих отраслей, население | ПС 110 кВ Середка (ПС 138) | 138-08 | ДД | 60 | Номер очереди ограничения (МВт) 9: 0.05025
| Потребители прочих отраслей, население |  | 138-11 | ДД | 60 | Номер очереди ограничения (МВт) 9: 0.693
38 | Потребители прочих отраслей, население | ПС 110 кВ Крипецы (ПС 217) | 217-02 | ОВБ | 60 | Номер очереди ограничения (МВт) 7: 0.00615
39 | Потребители прочих отраслей, население | ПС 110 кВ Кирово (ПС 385) | 385-02 | ДД | 60 | Номер очереди ограничения (МВт) 7: 0.0729
| Потребители прочих отраслей, население |  | 283-18 | ДУ | 5 | Номер очереди ограничения (МВт) 1: 0.59232
| Потребители прочих отраслей, население |  | 283-20 | ДУ | 5 | Номер очереди ограничения (МВт) 1: 0.01272
| Потребители прочих отраслей, население |  | 283-21 | ДУ | 5 | Номер очереди ограничения (МВт) 1: 0
| Потребители прочих отраслей, население |  | 283-26 | ДУ | 5 | Номер очереди ограничения (МВт) 1: 0.01752
40 | Потребители прочих отраслей, население | ПС 110 кВ Завеличье (ПС 283) | 283-31 | ДУ | 5 | Номер очереди ограничения (МВт) 1: 0.02856
| Потребители прочих отраслей, население |  | 283-38 | ДУ | 5 | Номер очереди ограничения (МВт) 1: 0.02336
| Потребители прочих отраслей, население |  | 283-36 | ДУ | 5 | Номер очереди ограничения (МВт) 1: 0.30048
| Потребители прочих отраслей, население |  | 283-37 | ДУ | 5 | Номер очереди ограничения (МВт) 1: 0
| Потребители прочих отраслей, население |  | 283-39 | ДУ | 5 | Номер очереди ограничения (МВт) 1: 0.4584
| Потребители прочих отраслей, население |  | 399-03 | ОВБ | 60 | Номер очереди ограничения (МВт) 7: 0.0675
| Потребители прочих отраслей, население |  | 399-04 | ОВБ | 60 | Номер очереди ограничения (МВт) 7: 0.0459
41 | Потребители прочих отраслей, население | ПС 110 кВ ЭТЗ (ПС 399) | 399-23 | ОВБ | 60 | Номер очереди ограничения (МВт) 7: 0.18428
| Потребители прочих отраслей, население |  | 399-24 | ОВБ | 60 | Номер очереди ограничения (МВт) 7: 0.09
| Потребители прочих отраслей, население |  | 399-32 | ОВБ | 60 | Номер очереди ограничения (МВт) 7: 0.04635
| Потребители прочих отраслей, население |  | 73-04 | ОВБ | 60 | Номер очереди ограничения (МВт) 10: 0.022575
| Потребители прочих отраслей, население |  | 73-14 | ОВБ | 60 | Номер очереди ограничения (МВт) 10: 0.18972
42 | Потребители прочих отраслей, население | ПС 110 кВ Льнокомбинат (ПС 73) | 73-21 | ОВБ | 60 | Номер очереди ограничения (МВт) 10: 0.14688
| Потребители прочих отраслей, население |  | 73-26 | ОВБ | 60 | Номер очереди ограничения (МВт) 10: 0.43092
| Потребители прочих отраслей, население |  | 328-09 | ОВБ | 60 | Номер очереди ограничения (МВт) 5: 0.0729
| Потребители прочих отраслей, население |  | 328-34 | ОВБ | 60 | Номер очереди ограничения (МВт) 5: 0
| Потребители прочих отраслей, население |  | 328-37 | ОВБ | 60 | Номер очереди ограничения (МВт) 5: 0.07236
| Потребители прочих отраслей, население |  | 328-40 | ОВБ | 60 | Номер очереди ограничения (МВт) 5: 0.33318
| Потребители прочих отраслей, население |  | 53-02 | ОП | 5 | Номер очереди ограничения (МВт) 3: 0.034272
| Потребители прочих отраслей, население |  | 53-12 | ОП | 5 | Номер очереди ограничения (МВт) 3: 0.059904
43 | Потребители прочих отраслей, население | ПС 110 кВ Псков (ПС 53) | 53-27 | ОП | 5 | Номер очереди ограничения (МВт) 3: 0
| Потребители прочих отраслей, население |  | 53-59 | ОП | 5 | Номер очереди ограничения (МВт) 3: 0.15328
| Потребители прочих отраслей, население |  | 53-60 | ОП | 5 | Номер очереди ограничения (МВт) 3: 0.13104
44 | Потребители прочих отраслей, население | ПС 110 кВ Псковкирпич (ПС 198) | 198-14 | ОВБ | 60 | Номер очереди ограничения (МВт) 8: 0.13845
Итого по Северным ЭС | [5 empty] | 2.3778 | 2.7482 | 2.0533 | 2.6524 | 3.0675 | 2.2956 | 2.89 | 4.0407 | 3.0121 | 1.235
Южные ЭС
ИП Долинер Л.Э.
45 | 8-903-674-95-25 | ПС 110 кВ Великие Луки (ПС 70) | 70-21 | ОВБ | 60 | Номер очереди ограничения (МВт) 3: 0.11646
прочие отрасли
ООО ЭК СТИ
46 | 9-8812-251-32-58 | ПС 35кВ Демидово(ПС 77) | 77-02 | ОВБ | 60 | Номер очереди ограничения (МВт) 8: 0.075375
|  | ПС 110 кВ Кунья (ПС 139) | 139-19 | ОВБ | 60 | Номер очереди ограничения (МВт) 8: 0.07425
прочие отрасли
АО Опытный завод Микрон
47 | 89116908030 | ПС 110 кВ ВЗЩА (ПС 348) | 348-34 | ДУ | 5 | Номер очереди ограничения (МВт) 2: 1.5035
|  |  | 348-28 | ДУ | 5 | Номер очереди ограничения (МВт) 2: 0
Машиностроение
АО "Транснефть-Верхняя Волга"
48 |  | ПС 110 кВ ВЗЩА (ПС 348) | 348-08 | ДУ | 5 | Номер очереди ограничения (МВт) 3: 0.36696
8(81153)92667
Машиностроение
АО "ПЭС"
49 | т. 8(81153)38481 | ПС 110 кВ Реостат (ПС 206) | 206-01 | ОВБ | 60 | Номер очереди ограничения (МВт) 7: 0.42768
| Машиностроение | ПС 110 кВ Реостат (ПС 206) | 206-03 | ОВБ | 60 | Номер очереди ограничения (МВт) 7: 0.07218
ООО Кабельный завод "АЛЮР"
50 | Машиностроение | ПС 110 кВ ВЗЩА (ПС 348) | 348-32 | ДУ | 5 | Номер очереди ограничения (МВт) 3: 0.33; Номер очереди ограничения (МВт) 4: 0.3542
г. В. Луки ул. Гоголя 3б т. 8(81153)91786
ОАО Красное знамя
51 | с/хозяйство | ПС 110 кВ Насва (ПС 173) | 173-06 | ОВБ | 60 | Номер очереди ограничения (МВт) 9: 0.3858
д.Насва Новосокольнический р-он т.8(81144)25339
ЗАО ЗЭТО
52 | т.8(81153)38052 | ПС 110 кВ В.Луки ФТП (ПС 157) | 157-31 | ДУ | 5 | Номер очереди ограничения (МВт) 4: 0
Машиностроение
ООО Магна
53 | т.8(81153)25339 | ПС 35 кВ Дубрава (ПС 78) | 078-01 | ОВБ | 60 | Номер очереди ограничения (МВт) 10: 0.50659
Машиностроение
54 | ОАО Великолукский мясокомбинат
|  | ПС 110 кВ Великие Луки (ПС 70) | 070-16 | ПП | 20 | Номер очереди ограничения (МВт) 8: 0; Номер очереди ограничения (МВт) 9: 0
| т.8(81153)60887,+79113617671 |  | 070-06 | ПП | 20 | Номер очереди ограничения (МВт) 5: 0.16; Номер очереди ограничения (МВт) 7: 0.32; Номер очереди ограничения (МВт) 8: 0.32; Номер очереди ограничения (МВт) 9: 0.4; Номер очереди ограничения (МВт) 10: 0.468
|  |  | 070-30 | ПП | 20 |  |  |  | 0.24 | 0.32 | 0.32 | 0.48 | 0.56 | 0.56 | 0.7624
Пищевая
ООО ВАЗ Импульс
55 | т. 8(81153)91955. | ПС 110 кВ ВЗЩА (ПС 348) | 348-25 | ДУ | 5 | Номер очереди ограничения (МВт) 1: 0; Номер очереди ограничения (МВт) 2: 0
Машиностроение
ООО "Ритм-2000"
56 |  | ПС 110 кВ Рябики (ПС 130) | 130-17 | ДУ | 5 | Номер очереди ограничения (МВт) 2: 0.074085; Номер очереди ограничения (МВт) 3: 0.1738
прочие отрасли
ООО "Торговый дом АЛЬЯНС-ТРЕЙД"
57 |  | ПС 110 кВ Великие Луки (ПС 70) | 070-22 | ОВБ | 60 | Номер очереди ограничения (МВт) 6: 0.28915
прочие отрасли
ООО Мост
58 | 89113699695 | ПС 110 кВ Кунья (ПС 139) | 139-11 | ОВБ | 60 | Номер очереди ограничения (МВт) 9: 0.00645
Деревообраб.пром-ть
ООО Великолукский Радиозавод
59 | т. 8(81153)68020 | ПС 110 кВ Рябики (ПС 130) | 130-17 | ДУ | 5 | Номер очереди ограничения (МВт) 1: 0.1354
Машиностроение
ООО "Энергетическая компания "Сбыт Трейдинг Инновации"
60 | прочие отрасли
Ф.9-8812-251-32-58,9-8812-251-13-73
| ЗАО "Великолукский молочный комбинат" | ПС 110 кВ Рябики (ПС 130) | 130-26 | ДУ | 5 | Номер очереди ограничения (МВт) 2: 0.3377; Номер очереди ограничения (МВт) 4: 0.275; Номер очереди ограничения (МВт) 6: 0.5544
Потребители, отключаемые с центров питания.
| Потребители прочих отраслей, население | ПС 110 кВ Поречье (ПС 359) | 359-07 | ДД | 60 | Номер очереди ограничения (МВт) 5: 0.0174
61 | Потребители прочих отраслей, население |  | 359-01 | ДД | 60 | Номер очереди ограничения (МВт) 5: 0.011
|  |  | 359-02 | ДД | 60 | Номер очереди ограничения (МВт) 5: 0.0348
| Потребители прочих отраслей, население |  | 359-10 | ДД | 60 | Номер очереди ограничения (МВт) 5: 0.0045
| Потребители прочих отраслей, население | ПС 110 кВ Переслегино (ПС 236) | 236-01 | ОВБ | 60 | Номер очереди ограничения (МВт) 5: 0.0324
62 | Потребители прочих отраслей, население |  | 236-05 | ОВБ | 60 | Номер очереди ограничения (МВт) 5: 0.1224
|  |  | 236-10 | ОВБ | 60 | Номер очереди ограничения (МВт) 5: 0.0018
| Потребители прочих отраслей, население |  | 236-06 | ОВБ | 60 | Номер очереди ограничения (МВт) 5: 0.0309
63 | Потребители прочих отраслей, население | ПС 110 кВ Маево (ПС 311) | 311-02 | ДУ | 5 | Номер очереди ограничения (МВт) 1: 0.02046
| Потребители прочих отраслей, население |  | 311-06 | ДУ | 5 | Номер очереди ограничения (МВт) 1: 0.00726
| Потребители прочих отраслей, население | ПС 110 кВ Невель-1 (ПС 114) | 114-04 | ОП | 5 | Номер очереди ограничения (МВт) 2: 0.05742
64 | Потребители прочих отраслей, население |  | 114-15 | ОП | 5 | Номер очереди ограничения (МВт) 2: 0.14564
| Потребители прочих отраслей, население |  | 114-21 | ОП | 5 | Номер очереди ограничения (МВт) 2: 0.132
| Потребители прочих отраслей, население | ПС 110 кВ Кунья (ПС 139) | 139-04 | ДУ | 5 | Номер очереди ограничения (МВт) 1: 0.01488
| Потребители прочих отраслей, население |  | 139-05 | ДУ | 5 | Номер очереди ограничения (МВт) 1: 0.0296
65 | Потребители прочих отраслей, население |  | 139-07 | ДУ | 5 | Номер очереди ограничения (МВт) 1: 0.00864
| Потребители прочих отраслей, население |  | 139-09 | ДУ | 5 | Номер очереди ограничения (МВт) 1: 0.03872
| Потребители прочих отраслей, население |  | 139-10 | ДУ | 5 | Номер очереди ограничения (МВт) 1: 0.0352
| Потребители прочих отраслей, население |  | 139-15 | ДУ | 5 | Номер очереди ограничения (МВт) 1: 0.00776
66 | Потребители прочих отраслей, население | ПС 110 кВ В.Луки ФТП (ПС 157) | 157-25 | ДУ | 5 | Номер очереди ограничения (МВт) 1: 0.022768
| Потребители прочих отраслей, население |  | 157-22 | ДУ | 5 | Номер очереди ограничения (МВт) 1: 0.041184
| Потребители прочих отраслей, население | ПС 110 кВ ВЗЩА (ПС 348) | 348-15 | ДУ | 5 | Номер очереди ограничения (МВт) 1: 0.0396
| Потребители прочих отраслей, население |  | 348-48 | ДУ | 5 | Номер очереди ограничения (МВт) 1: 1.0524
67 | Потребители прочих отраслей, население |  | 348-35 | ДУ | 5 | Номер очереди ограничения (МВт) 1: 0
| Потребители прочих отраслей, население |  | 348-22 | ДУ | 5 | Номер очереди ограничения (МВт) 1: 0.49808
| Потребители прочих отраслей, население |  | 348-58 | ДУ | 5 | Номер очереди ограничения (МВт) 1: 0.25432
68 | Потребители прочих отраслей, население | ПС 110 кВ Рябики (ПС 130) | 130-02 | ДУ | 5 | Номер очереди ограничения (МВт) 1: 0.1518
| Потребители прочих отраслей, население |  | 130-18 | ДУ | 5 | Номер очереди ограничения (МВт) 1: 0.01496
69 | Потребители прочих отраслей, население | ПС 110 кВ Великие Луки (ПС 70) | 070-28 | ОП | 5 | Номер очереди ограничения (МВт) 2: 0
70 | Потребители прочих отраслей, население | ПС 110 кВ Невель-2 (ПС 129) | 129-10 | ДУ | 5 | Номер очереди ограничения (МВт) 1: 0.02596
71 | Потребители прочих отраслей, население | ПС 110 кВ Булынино (ПС 136) | 136-02 | ДУ | 5 | Номер очереди ограничения (МВт) 1: 0.13266
| Потребители прочих отраслей, население |  | 136-08 | ДУ | 5 | Номер очереди ограничения (МВт) 1: 0.08382
72 | Потребители прочих отраслей, население | ПС 110 кВ Сиверст (ПС 167) | 167-05 | ОВБ | 60 | Номер очереди ограничения (МВт) 2: 0.0047
| Потребители прочих отраслей, население | ПС 110 кВ Недомерки (ПС 286) | 286-02 | ДУ | 5 | Номер очереди ограничения (МВт) 2: 0.10098
73 | Потребители прочих отраслей, население |  | 286-03 | ДУ | 5 | Номер очереди ограничения (МВт) 2: 0.16214
| Потребители прочих отраслей, население |  | 286-04 | ДУ | 5 | Номер очереди ограничения (МВт) 2: 0.0495
| Потребители прочих отраслей, население |  | 286-05 | ДУ | 5 | Номер очереди ограничения (МВт) 2: 0.03168
74 | Потребители прочих отраслей, население | ПС 35 кВ Борки (ПС 37) | 37-03 | ОВБ | 60 | Номер очереди ограничения (МВт) 3: 0.0164
| Потребители прочих отраслей, население |  | 37-05 | ОВБ | 60 | Номер очереди ограничения (МВт) 3: 0.0459
| Потребители прочих отраслей, население | ПС 110 кВ Малахово (ПС 507) | 507-01 | ДУ | 5 | Номер очереди ограничения (МВт) 3: 0.03806
75 |  |  | 507-03 | ДУ | 5 | Номер очереди ограничения (МВт) 3: 0.01672
| Потребители прочих отраслей, население |  | 507-05 | ДУ | 5 | Номер очереди ограничения (МВт) 3: 0.0011
76 | Потребители прочих отраслей, население | ПС 35 кВ Дубрава (ПС 78) | 78-03 | ОВБ | 60 | Номер очереди ограничения (МВт) 4: 0.2331
| Потребители прочих отраслей, население |  | 78-08 | ОВБ | 60 | Номер очереди ограничения (МВт) 4: 0.33727
77 | Потребители прочих отраслей, население | ПС 110 кВ Пустыньки (ПС 204) | 204-01 | ДУ | 5 | Номер очереди ограничения (МВт) 1: 0.01128
| Потребители прочих отраслей, население |  | 204-06 | ДУ | 5 | Номер очереди ограничения (МВт) 1: 0.01168
78 | Потребители прочих отраслей, население | ПС 110 кВ Рябики (ПС 130) | 130-12 | ДУ | 5 | Номер очереди ограничения (МВт) 1: 0
| Потребители прочих отраслей, население |  | 130-05 | ДУ | 5 | Номер очереди ограничения (МВт) 1: 0.14414
79 | Потребители прочих отраслей, население | ПС 110 кВ Суханово (ПС 352) | 352-01 | ДУ | 5 | Номер очереди ограничения (МВт) 1: 0.35248
| Потребители прочих отраслей, население |  | 352-04 | ДУ | 5 | Номер очереди ограничения (МВт) 1: 0
80 | Потребители прочих отраслей, население | ПС 110 кВ Насва (ПС 173) | 173-04 | ОВБ | 60 | Номер очереди ограничения (МВт) 8: 0.089
Южные ЭС Западный участок ЭС
АО "Петербургская сбытовая компания"
81 | Прочие отрасли | ПС 110 кВ Себеж (ПС 312) | 312-11 | ПП | 20 | Номер очереди ограничения (МВт) 4: 0.011; Номер очереди ограничения (МВт) 6: 0
Санкт-Петербург, тел. 8(812)3366950, г.Псков Гл.энергетик 89113510661
ООО Производственный Центр "Надежда"
82 | Дерев. и целл.-бум. | ПС 110 кВ Опочка (ПС 161) | 161-02 | ПП | 60 | Номер очереди ограничения (МВт) 4: 0.04; Номер очереди ограничения (МВт) 6: 0.04; Номер очереди ограничения (МВт) 9: 0.013
Опочка, тел.89113691971, 89113772684,отв.за эл.хоз.89113787054
| ООО "Астар" | ПС 110 кВ Ляпуны (ПС 313) | 313-07 | ПП | 20 | Номер очереди ограничения (МВт) 6: 0.0275; Номер очереди ограничения (МВт) 10: 0.0253
83 | Прочие отрасли | ПС 110 кВ Пустошка (ПС 309) | 309-11 | ПП | 20 | Номер очереди ограничения (МВт) 7: 0.0198; Номер очереди ограничения (МВт) 10: 0.0022
| Псков, тел 89819973711 |  | 309-11 | ПП | 60 | Номер очереди ограничения (МВт) 8: 0.006
|  |  | 312-04 | ПП | 20 | Номер очереди ограничения (МВт) 10: 0.0077
|  |  | 312-08 | ПП | 20 | Номер очереди ограничения (МВт) 4: 0.011; Номер очереди ограничения (МВт) 9: 0.0011
ООО "Орви Плюс"
84 | Прочие отрасли | ПС 110 кВ Опочка (ПС 161) | 161-04 | ПП | 20 | Номер очереди ограничения (МВт) 2: 0.0297; Номер очереди ограничения (МВт) 4: 0; Номер очереди ограничения (МВт) 6: 0
| Опочка, тел. 89113555205 |  | 161-16 | ПП | 20 | Номер очереди ограничения (МВт) 3: 0.07205; Номер очереди ограничения (МВт) 5: 0.07205
ООО Кожгалантерейная Фабрика "Альянс"
85 | Другие пром.произв. | ПС 110 кВ Опочка (ПС 161) | 161-16 | ПП | 60 | Номер очереди ограничения (МВт) 6: 0.02; Номер очереди ограничения (МВт) 9: 0.003
| Опочка, 21033 |  | 161-04 | ПП | 60 | Номер очереди ограничения (МВт) 4: 0.029; Номер очереди ограничения (МВт) 6: 0; Номер очереди ограничения (МВт) 8: 0
ООО "РН-Энерго"
86 | Прочие отрасли | ПС 110 кВ Себеж (ПС 312) | 312-08 | ПП | 20 | Номер очереди ограничения (МВт) 6: 0.0088; Номер очереди ограничения (МВт) 9: 0
тел. 8(495) 7774742
ООО "МСК-Энерго"
87 | Прочие отрасли | ПС 110 кВ Себеж (ПС 312) | 312-11 | ПП | 20 | Номер очереди ограничения (МВт) 8: 0.0088
тел.8 (800) 1000911
| Потребители прочих отраслей, население |  | 285-07 | ОП | 5 | Номер очереди ограничения (МВт) 2: 0.0132
88 | Потребители прочих отраслей, население | ПС 110 кВ Красногородск (ПС 285) | 285-03 | ОП | 5 | Номер очереди ограничения (МВт) 2: 0.0429
| Потребители прочих отраслей, население |  | 285-08 | ОП | 5 | Номер очереди ограничения (МВт) 2: 0.011
| Потребители прочих отраслей, население |  | 285-04 | ОП | 5 | Номер очереди ограничения (МВт) 2: 1.4003
| Потребители прочих отраслей, население |  | 285-12 | ОП | 5 | Номер очереди ограничения (МВт) 2: 1.3178
| Потребители прочих отраслей, население |  | 63-04 | ОВБ | 60 | Номер очереди ограничения (МВт) 8: 0.006
89 | Потребители прочих отраслей, население | ПС-63 "Платишино" | 63-06 | ОВБ | 60 | Номер очереди ограничения (МВт) 8: 0.018
| Потребители прочих отраслей, население |  | 63-05 | ОВБ | 60 | Номер очереди ограничения (МВт) 8: 0.007
| Потребители прочих отраслей, население |  | 22-03 | ОВБ | 60 | Номер очереди ограничения (МВт) 9: 0.273
90 | Потребители прочих отраслей, население | ПС-22 "Жавры" | 22-04 | ОВБ | 60 | Номер очереди ограничения (МВт) 9: 0.009
| Потребители прочих отраслей, население |  | 22-07 | ОВБ | 60 | Номер очереди ограничения (МВт) 9: 0.014
| Потребители прочих отраслей, население |  | 43-03 | ДУ | 20 | Номер очереди ограничения (МВт) 8: 0.0066
91 | Потребители прочих отраслей, население | ПС-43 "Каленидово" | 43-06 | ДУ | 20 | Номер очереди ограничения (МВт) 8: 0.0484
| Потребители прочих отраслей, население |  | 43-05 | ДУ | 20 | Номер очереди ограничения (МВт) 8: 0.0242
| Потребители прочих отраслей, население |  | 71-01 | ДД | 60 | Номер очереди ограничения (МВт) 10: 0.006
92 | Потребители прочих отраслей, население | ПС-71 "Духново" | 71-05 | ДД | 60 | Номер очереди ограничения (МВт) 10: 0.005
| Потребители прочих отраслей, население |  | 71-08 | ДД | 60 | Номер очереди ограничения (МВт) 10: 0.006
| Потребители прочих отраслей, население |  | 71-02 | ДД | 60 | Номер очереди ограничения (МВт) 10: 0.028
| Потребители прочих отраслей, население |  | 71-03 | ДД | 60 | Номер очереди ограничения (МВт) 10: 0.029
| Потребители прочих отраслей, население |  | 161-13 | ДУ | 20 | Номер очереди ограничения (МВт) 5: 0.0066
93 | Потребители прочих отраслей, население | ПС 110 кВ Опочка (ПС 161) | 161-05 | ДУ | 20 | Номер очереди ограничения (МВт) 5: 0.0803
| Потребители прочих отраслей, население |  | 161-03 | ДУ | 20 | Номер очереди ограничения (МВт) 5: 0.1496
| Потребители прочих отраслей, население |  | 161-06 | ДУ | 20 | Номер очереди ограничения (МВт) 5: 0.5126
| Потребители прочих отраслей, население |  | 313-02 | ДУ | 5 | Номер очереди ограничения (МВт) 2: 0.0154
| Потребители прочих отраслей, население |  | 313-06 | ДУ | 5 | Номер очереди ограничения (МВт) 2: 0.0286
94 | Потребители прочих отраслей, население | ПС 110 кВ Ляпуны (ПС 313) | 313-08 | ДУ | 5 | Номер очереди ограничения (МВт) 2: 0.0462
| Потребители прочих отраслей, население |  | 313-03 | ДУ | 5 | Номер очереди ограничения (МВт) 2: 0.0198
| Потребители прочих отраслей, население |  | 313-09 | ДУ | 5 | Номер очереди ограничения (МВт) 2: 0.0572
| Потребители прочих отраслей, население |  | 41-02 | ДУ | 5 | Номер очереди ограничения (МВт) 3: 0.0484
95 | Потребители прочих отраслей, население | ПС-41 "Шильская" (ПС 41) | 41-04 | ДУ | 5 | Номер очереди ограничения (МВт) 3: 0.0374
| Потребители прочих отраслей, население |  | 41-03 | ДУ | 5 | Номер очереди ограничения (МВт) 3: 0.2827
| Потребители прочих отраслей, население |  | 41-07 | ДУ | 5 | Номер очереди ограничения (МВт) 3: 0.0198
| Потребители прочих отраслей, население |  | 41-05 | ДУ | 5 | Номер очереди ограничения (МВт) 3: 0.0825
| Потребители прочих отраслей, население |  | 41-06 | ДУ | 5 | Номер очереди ограничения (МВт) 3: 0.0792
96 | Потребители прочих отраслей, население | ПС 110 кВ Мякишево (ПС 372) | 372-02 | ДУ | 20 | Номер очереди ограничения (МВт) 4: 0.0154
| Потребители прочих отраслей, население |  | 372-01 | ДУ | 20 | Номер очереди ограничения (МВт) 4: 0.0561
97 | Потребители прочих отраслей, население |  | 133-04 | ДД | 60 | Номер очереди ограничения (МВт) 6: 0.005
| Потребители прочих отраслей, население |  | 133-05 | ДД | 60 | Номер очереди ограничения (МВт) 6: 0.032
| Потребители прочих отраслей, население |  | 133-07 | ДД | 60 | Номер очереди ограничения (МВт) 6: 0.072
98 | Потребители прочих отраслей, население | ПС 110 кВ Идрица (ПС 133) | 133-09 | ДД | 60 | Номер очереди ограничения (МВт) 6: 0.009
| Потребители прочих отраслей, население |  | 133-16 | ДД | 60 | Номер очереди ограничения (МВт) 6: 0.004
| Потребители прочих отраслей, население |  | 133-10 | ДД | 60 | Номер очереди ограничения (МВт) 6: 0.036
| Потребители прочих отраслей, население |  | 133-14 | ДД | 60 | Номер очереди ограничения (МВт) 6: 0.005
99 | Потребители прочих отраслей, население | ПС 110 кВ Себеж (ПС 312) | 312-02 | ДУ | 5 | Номер очереди ограничения (МВт) 3: 0.1056
| Потребители прочих отраслей, население |  | 31-02 | ОВБ | 60 | Номер очереди ограничения (МВт) 7: 0.031
100 | Потребители прочих отраслей, население | ПС-31 "Бояриново" | 31-01 | ОВБ | 60 | Номер очереди ограничения (МВт) 7: 0.014
| Потребители прочих отраслей, население |  | 31-03 | ОВБ | 60 | Номер очереди ограничения (МВт) 7: 0.013
101 | Потребители прочих отраслей, население | ПС-29 "Максютино" | 29-03 | ОВБ | 60 | Номер очереди ограничения (МВт) 8: 0.016
| Потребители прочих отраслей, население |  | 29-04 | ОВБ | 60 | Номер очереди ограничения (МВт) 8: 0.011
| Потребители прочих отраслей, население |  | 309-09 | ДУ | 5 | Номер очереди ограничения (МВт) 3: 0.0781
102 | Потребители прочих отраслей, население | ПС 110 кВ Пустошка (ПС 309) | 309-10 | ДУ | 5 | Номер очереди ограничения (МВт) 3: 0.0814
| Потребители прочих отраслей, население |  | 309-03 | ДУ | 5 | Номер очереди ограничения (МВт) 3: 0.1694
| Потребители прочих отраслей, население |  | 309-04 | ДУ | 5 | Номер очереди ограничения (МВт) 3: 0.0638
| Потребители прочих отраслей, население |  | 309-06 | ДУ | 5 | Номер очереди ограничения (МВт) 3: 0.0836
| Потребители прочих отраслей, население |  | 32-03 | ОВБ | 60 | Номер очереди ограничения (МВт) 8: 0.03
103 | Потребители прочих отраслей, население | ПС 32 "Алоль" | 32-04 | ОВБ | 60 | Номер очереди ограничения (МВт) 8: 0.058
| Потребители прочих отраслей, население |  | 32-01 | ОВБ | 60 | Номер очереди ограничения (МВт) 8: 0.034
104 | Потребители прочих отраслей, население | ПС 66 "Сергейцево" | 66-03 | ОВБ | 60 | Номер очереди ограничения (МВт) 4: 0.065
105 | Потребители прочих отраслей, население | ПС 20 "Криуха" | 20-02 | ОВБ | 60 | Номер очереди ограничения (МВт) 9: 0.012
| Потребители прочих отраслей, население |  | 20-03 | ОВБ | 60 | Номер очереди ограничения (МВт) 9: 0.023
106 | Потребители прочих отраслей, население | ПС 10 "Поддубье" | 10-03 | ОВБ | 60 | Номер очереди ограничения (МВт) 10: 0.006
Итого по Южным ЭС | [5 empty] | 3.135 | 5.5814 | 2.3094 | 1.6671 | 1.5564 | 1.4229 | 1.3777 | 1.3926 | 1.7003 | 1.8522
Восточные ЭС
ООО Лесозавод «Судома»
107 | Дерев. и целл.-бум.пром. | ПС 110 кВ Судома (ПС 218) | 218-01 | ДУ | 5 | Номер очереди ограничения (МВт) 1: 0.9368
89118965904
ООО "Известпром"
108 | Промышленность | ПС 110 кВ Порхов (ПС 115) | 115-16 | ПП | 20 | Номер очереди ограничения (МВт) 7: 0.3104; Номер очереди ограничения (МВт) 8: 0.3104; Номер очереди ограничения (МВт) 9: 0.3104
Порхов т.8(81134)2-17-32
АО "Металлообрабатывающий завод"
109 | Промышленность | ПС 110 кВ ЗСК (ПС 388) | 388-05 | ПП | 60 |  |  | 0.11025 |  | 0.11025 | 0.11025 | 0.11025 | 0.11025 | 0.11025 | 0.11025
Дно т.89118881967
| ОАО "Лужский Абразивный завод" |  | 388-01 | ПП | 60 |  |  | 0.11175 |  | 0.11175 | 0.11175 | 0.11175 | 0.11175 | 0.11175 | 0.11175
110 | Промышленность | ПС 110 кВ ЗСК (ПС 388) | 388-08 | ПП | 60 |  |  | 0.0075 |  | 0.0075 | 0.0075 | 0.0075 | 0.0075 | 0.0075 | 0.0075
| Дно т.89113519302 |  | 388-09 | ПП | 60 |  |  | 0 |  | 0 | 0 | 0 | 0 | 0 | 0
ЗАО "Локня-мебель"
111 | деревообрабатывающая промышленность | ПС 110 кВ Локня (ПС 119) | 119-13 | ПП | 60 | Номер очереди ограничения (МВт) 5: 0.012
т. 8(81139)21-886
| ГБУ ПО "Псковавтодор" |  | 147-09 | ПП | 60 | Номер очереди ограничения (МВт) 8: 0.015
112 | строительство | ПС 110 кВ Бежаницы (ПС 147) | 147-13 | ПП | 60 | Номер очереди ограничения (МВт) 8: 0.18
т.8(81141)21-106, 8(81141)95-170
| ООО "Кабэлк" |  | 284-10 | ПП | 60 | Номер очереди ограничения (МВт) 6: 0.157
113 | машиностроение и металлообработка | ПС 110 кВ Новоржев (ПС 284) | 284-14 | ПП | 60 | Номер очереди ограничения (МВт) 8: 0.604
т.89517543550
АО "Локнянский хлебокомбинат"
114 | пищевая промышленность | ПС 110 кВ Локня (ПС 119) | 119-09 | ПП | 60 | Номер очереди ограничения (МВт) 6: 0.06; Номер очереди ограничения (МВт) 8: 0.06
т.8(81139)21-963, 21-073
| ООО "ПсковАгроИнвест" |  |  | ПП | 60
| Пищевая пром-ть | ПС 110 кВ Полоное (ПС 358) | 358-08 | ПП | 60 | Номер очереди ограничения (МВт) 5: 0.048; Номер очереди ограничения (МВт) 6: 0.048; Номер очереди ограничения (МВт) 7: 0.048
115 | Псковский р-н, д.Соловьи |  |  | ПП | 60
| т.89113555750 |  |  | ПП | 60
|  |  |  | ПП | 60
Учреждение отдыха и оздоровления"Пушкиногорье"
116 | прочие отрасли | ПС 110 кВ Пушкинские Горы (ПС 76) | 076-04 | ПП | 60 | Номер очереди ограничения (МВт) 6: 0.133
т.89116917139
Потребители, отключаемые с центров питания.
| Потребители прочих отраслей, население |  | 115-01 | ОП | 5 | Номер очереди ограничения (МВт) 3: 0.0104
| Потребители прочих отраслей, население |  | 115-02 | ОП | 5 | Номер очереди ограничения (МВт) 3: 0.0384
| Потребители прочих отраслей, население |  | 115-03 | ОП | 5 | Номер очереди ограничения (МВт) 3: 0.0424
117 | Потребители прочих отраслей, население | ПС 110 кВ Порхов (ПС 115) | 115-04 | ОП | 5 | Номер очереди ограничения (МВт) 3: 0.0376
| Потребители прочих отраслей, население |  | 115-09 | ОП | 5 | Номер очереди ограничения (МВт) 3: 0.0912
| Потребители прочих отраслей, население |  | 115-10 | ОП | 5 | Номер очереди ограничения (МВт) 3: 0.0448
| Потребители прочих отраслей, население |  | 112-01 | ДД | 60 | Номер очереди ограничения (МВт) 8: 0.015
118 | Потребители прочих отраслей, население | ПС 110 кВ Павы (ПС 112) | 112-03 | ДД | 60 | Номер очереди ограничения (МВт) 8: 0.0135
| Потребители прочих отраслей, население |  | 112-04 | ДД | 60 | Номер очереди ограничения (МВт) 8: 0.02925
| Потребители прочих отраслей, население |  | 197-01 | ДД | 60 | Номер очереди ограничения (МВт) 10: 0.02775
| Потребители прочих отраслей, население | ПС 110 кВ Славковичи (ПС 197) | 197-03 | ДД | 60 | Номер очереди ограничения (МВт) 10: 0.006
119 | Население |  | 197-05 | ДД | 60 | Номер очереди ограничения (МВт) 10: 0.00675
| Потребители прочих отраслей, население |  | 197-12 | ДД | 60 | Номер очереди ограничения (МВт) 10: 0.0105
| Потребители прочих отраслей, население |  | 26-01 | ОВБ | 60 | Номер очереди ограничения (МВт) 10: 0.0225
120 | Потребители прочих отраслей, население | ПС 35 кВ Дубровно (ПС 26) | 26-03 | ОВБ | 60 | Номер очереди ограничения (МВт) 10: 0.03075
| Потребители прочих отраслей, население |  | 26-05 | ОВБ | 60 | Номер очереди ограничения (МВт) 10: 0.003
121 | Потребители прочих отраслей, население | ПС 110 кВ Хилово (ПС 357) | 357-04 | ОВБ | 60 | Номер очереди ограничения (МВт) 5: 0.04575
| Потребители прочих отраслей, население |  | 358-04 | ОВБ | 60 | Номер очереди ограничения (МВт) 5: 0.0105
122 | Потребители прочих отраслей, население | ПС 110 кВ Полоное (ПС 358) | 358-06 | ОВБ | 60 | Номер очереди ограничения (МВт) 5: 0.0165
| Потребители прочих отраслей, население |  | 59-02 | ОВБ | 60 | Номер очереди ограничения (МВт) 5: 0.0135
123 | Потребители прочих отраслей, население | ПС 35 кВ Оснюги (ПС 59) | 59-03 | ОВБ | 60 | Номер очереди ограничения (МВт) 5: 0.0015
| Потребители прочих отраслей, население |  | 12-02 | ДД | 60 | Номер очереди ограничения (МВт) 6: 0.0165
124 | Потребители прочих отраслей, население | ПС 35 кВ Вышгород (ПС 12) | 12-03 | ДД | 60 | Номер очереди ограничения (МВт) 6: 0.02025
| Потребители прочих отраслей, население |  | 12-04 | ДД | 60 | Номер очереди ограничения (МВт) 6: 0.0285
| Потребители прочих отраслей, население |  | 12-05 | ДД | 60 | Номер очереди ограничения (МВт) 6: 0.0195
| Потребители прочих отраслей, население |  | 117-04 | ОП | 5 | Номер очереди ограничения (МВт) 5: 0.052
125 | Потребители прочих отраслей, население | ПС 110 кВ Дедовичи (ПС 117) | 117-08 | ОП | 5 | Номер очереди ограничения (МВт) 5: 0.0392
126 | Потребители прочих отраслей, население | ПС 110 кВ Пионерный (ПС 219) | 219-01 | ОВБ | 60 | Номер очереди ограничения (МВт) 9: 0.16425
| Потребители прочих отраслей, население |  | 387-02 | ДД | 60 | Номер очереди ограничения (МВт) 8: 0.067
127 | Потребители прочих отраслей, население | ПС 110 кВ Пожеревицы (ПС 387) | 387-03 | ДД | 60 | Номер очереди ограничения (МВт) 8: 0.052
| Потребители прочих отраслей, население |  | 387-05 | ДД | 60 | Номер очереди ограничения (МВт) 8: 0.038
| Потребители прочих отраслей, население |  | 116-01 | ОП | 5 | Номер очереди ограничения (МВт) 4: 0.0264
128 | Потребители прочих отраслей, население | ПС 110 кВ Дно (ПС 116) | 116-05 | ОП | 5 | Номер очереди ограничения (МВт) 4: 0.0624
| Потребители прочих отраслей, население |  | 118-01 | ДД | 60 | Номер очереди ограничения (МВт) 10: 0.004
| Потребители прочих отраслей, население |  | 118-02 | ДД | 60 | Номер очереди ограничения (МВт) 10: 0.022
| Потребители прочих отраслей, население |  | 118-03 | ДД | 60 | Номер очереди ограничения (МВт) 10: 0.014
| Потребители прочих отраслей, население |  | 118-04 | ДД | 60 | Номер очереди ограничения (МВт) 10: 0.013
129 | Потребители прочих отраслей, население | ПС 110 кВ Чихачево (ПС 118) | 118-07 | ДД | 60 | Номер очереди ограничения (МВт) 10: 0.039
| Потребители прочих отраслей, население |  | 118-08 | ДД | 60 | Номер очереди ограничения (МВт) 10: 0.018
| Потребители прочих отраслей, население |  | 118-11 | ДД | 60 | Номер очереди ограничения (МВт) 10: 0.016
| Потребители прочих отраслей, население |  | 118-14 | ДД | 60 | Номер очереди ограничения (МВт) 10: 0.007
| Потребители прочих отраслей, население |  | 118-15 | ДД | 60 | Номер очереди ограничения (МВт) 10: 0.009
| Потребители прочих отраслей, население |  | 147-01 | ДУ | 5 | Номер очереди ограничения (МВт) 4: 0.0198
| Потребители прочих отраслей, население |  | 147-02 | ДУ | 5 | Номер очереди ограничения (МВт) 4: 0.1474
130 | Потребители прочих отраслей, население |  | 147-03 | ДУ | 5 | Номер очереди ограничения (МВт) 4: 0.033
| Потребители прочих отраслей, население | ПС 110 кВ Бежаницы (ПС 147) | 147-04 | ДУ | 5 | Номер очереди ограничения (МВт) 4: 0.0143
| Потребители прочих отраслей, население |  | 147-05 | ДУ | 5 | Номер очереди ограничения (МВт) 4: 0.0308
| Потребители прочих отраслей, население |  | 147-06 | ДУ | 5 | Номер очереди ограничения (МВт) 4: 0.0462
| Потребители прочих отраслей, население |  | 147-08 | ДУ | 5 | Номер очереди ограничения (МВт) 4: 0.0407
| Потребители прочих отраслей, население |  | 147-16 | ДУ | 5 | Номер очереди ограничения (МВт) 4: 0.0792
| Потребители прочих отраслей, население |  | 200-04 | ДД | 60 | Номер очереди ограничения (МВт) 10: 0.038
131 | Потребители прочих отраслей, население | ПС 110 кВ Фишнёво (ПС 200) | 200-05 | ДД | 60 | Номер очереди ограничения (МВт) 10: 0.024
| Потребители прочих отраслей, население |  | 201-01 | ДД | 60 | Номер очереди ограничения (МВт) 10: 0.063
132 | Потребители прочих отраслей, население | ПС 110 кВ Кудеверь (ПС 201) | 201-03 | ДД | 60 | Номер очереди ограничения (МВт) 10: 0.058
| Потребители прочих отраслей, население |  | 201-04 | ДД | 60 | Номер очереди ограничения (МВт) 10: 0.027
| Потребители прочих отраслей, население |  | 201-05 | ДД | 60 | Номер очереди ограничения (МВт) 10: 0.058
| Потребители прочих отраслей, население |  | 241-02 | ДД | 60 | Номер очереди ограничения (МВт) 10: 0.024
133 | Потребители прочих отраслей, население |  | 241-05 | ДД | 60 | Номер очереди ограничения (МВт) 10: 0.024
| Потребители прочих отраслей, население | ПС 110 кВ Крестилово (ПС 241) | 241-06 | ДД | 60 | Номер очереди ограничения (МВт) 10: 0.056
|  |  | 241-07 | ДД | 60 | Номер очереди ограничения (МВт) 10: 0.006
| Потребители прочих отраслей, население |  | 241-08 | ДД | 60 | Номер очереди ограничения (МВт) 10: 0.023
| Потребители прочих отраслей, население |  | 241-09 | ДД | 60 | Номер очереди ограничения (МВт) 10: 0.032
| Потребители прочих отраслей, население |  | 384-01 | ДД | 60 | Номер очереди ограничения (МВт) 10: 0.023
134 | Потребители прочих отраслей, население | ПС 110 кВ Поляне (ПС 384) | 384-04 | ДД | 60 | Номер очереди ограничения (МВт) 10: 0.027
| Потребители прочих отраслей, население |  | 254-01 | ДД | 60 | Номер очереди ограничения (МВт) 8: 0.028
| Потребители прочих отраслей, население |  | 254-03 | ДД | 60 | Номер очереди ограничения (МВт) 8: 0.035
135 | Потребители прочих отраслей, население | ПС 110 кВ Ашево (ПС 254) | 254-05 | ДД | 60 | Номер очереди ограничения (МВт) 8: 0.135
| Потребители прочих отраслей, население |  | 254-06 | ДД | 60 | Номер очереди ограничения (МВт) 8: 0.052
| Потребители прочих отраслей, население |  | 254-07 | ДД | 60 | Номер очереди ограничения (МВт) 8: 0.024
| Потребители прочих отраслей, население |  | 254-08 | ДД | 60 | Номер очереди ограничения (МВт) 8: 0.039
| Потребители прочих отраслей, население | ПС 35 кВ Ратьково (ПС 46) | 46-02 | ОВБ | 60 | Номер очереди ограничения (МВт) 10: 0.056
136 | Население |  | 46-06 | ОВБ | 60 | Номер очереди ограничения (МВт) 10: 0.009
| Потребители прочих отраслей, население |  | 119-02 | ДУ | 5 | Номер очереди ограничения (МВт) 3: 0.022
| Потребители прочих отраслей, население |  | 119-04 | ДУ | 5 | Номер очереди ограничения (МВт) 3: 0.0275
| Потребители прочих отраслей, население |  | 119-05 | ДУ | 5 | Номер очереди ограничения (МВт) 3: 0.0242
137 | Потребители прочих отраслей, население | ПС 110 кВ Локня (ПС 119) | 119-06 | ДУ | 5 | Номер очереди ограничения (МВт) 3: 0.0297
| Потребители прочих отраслей, население |  | 119-07 | ДУ | 5 | Номер очереди ограничения (МВт) 3: 0.0077
| Потребители прочих отраслей, население |  | 119-11 | ДУ | 5 | Номер очереди ограничения (МВт) 3: 0.0726
| Потребители прочих отраслей, население |  | 119-14 | ДУ | 5 | Номер очереди ограничения (МВт) 3: 0.0176
| Потребители прочих отраслей, население |  | 23-03 | ОВБ | 60 | Номер очереди ограничения (МВт) 10: 0.001
138 | Потребители прочих отраслей, население | ПС 35 кВ Велье (ПС 23) | 23-05 | ОВБ | 60 | Номер очереди ограничения (МВт) 10: 0.043
| Потребители прочих отраслей, население |  | 23-06 | ОВБ | 60 | Номер очереди ограничения (МВт) 10: 0.038
| Потребители прочих отраслей, население |  | 76-03 | ОП | 5 | Номер очереди ограничения (МВт) 2: 0.3014
| Потребители прочих отраслей, население |  | 76-06 | ОП | 5 | Номер очереди ограничения (МВт) 2: 0.0495
139 | Потребители прочих отраслей, население | ПС 110 кВ Пушкинские Горы (ПС 76) | 76-08 | ОП | 5 | Номер очереди ограничения (МВт) 2: 0.0748
| Потребители прочих отраслей, население |  | 76-09 | ОП | 5 | Номер очереди ограничения (МВт) 2: 0.0902
| Потребители прочих отраслей, население |  | 76-11 | ОП | 5 | Номер очереди ограничения (МВт) 2: 0.0836
| Потребители прочих отраслей, население |  | 76-16 | ОП | 5 | Номер очереди ограничения (МВт) 2: 0.0429
| Потребители прочих отраслей, население |  | 284-01 | ОП | 5 | Номер очереди ограничения (МВт) 4: 0.0473
| Потребители прочих отраслей, население |  | 284-02 | ОП | 5 | Номер очереди ограничения (МВт) 4: 0.0308
| Потребители прочих отраслей, население |  | 284-03 | ОП | 5 | Номер очереди ограничения (МВт) 4: 0.0374
140 | Потребители прочих отраслей, население | ПС 110 кВ Новоржев (ПС 284) | 284-05 | ОП | 5 | Номер очереди ограничения (МВт) 4: 0.0869
| Потребители прочих отраслей, население |  | 284-07 | ОП | 5 | Номер очереди ограничения (МВт) 4: 0.0451
| Потребители прочих отраслей, население |  | 284-08 | ОП | 5 | Номер очереди ограничения (МВт) 4: 0.0363
| Потребители прочих отраслей, население |  | 284-09 | ОП | 5 | Номер очереди ограничения (МВт) 4: 0.1386
| Население |  | 24-01 | ДД | 60 | Номер очереди ограничения (МВт) 8: 0.021
141 | Потребители прочих отраслей, население | ПС 35 кВ Жадрицы (ПС 24) | 24-02 | ДД | 60 | Номер очереди ограничения (МВт) 8: 0.015
| Потребители прочих отраслей, население |  | 24-08 | ДД | 60 | Номер очереди ограничения (МВт) 8: 0.014
Восточные ЭС Западный участок ЭС
Автономная некоммерческая организация Спортивно-оздоровительный центр "Юность"
142 | Прочие отрасли | ПС 110 кВ Остров (ПС 68) | 68-04 | ОВБ | 60 | Номер очереди ограничения (МВт) 3: 0.02; Номер очереди ограничения (МВт) 5: 0.008; Номер очереди ограничения (МВт) 7: 0
тел. 811-52 90-112;90-104 -спорт школа
ООО "Транзит-Терминал"
143 | Прочие отрасли | ПС 110 кВ Гавры (ПС 287) | 287-05 | ПП | 20 | Номер очереди ограничения (МВт) 8: 0.0308; Номер очереди ограничения (МВт) 10: 0
| директор 8931 905 99 01 Гл. энергетик 8953 240 41 16 |  |  | ПП | 20 | Номер очереди ограничения (МВт) 7: 0.0275; Номер очереди ограничения (МВт) 9: 0.0077
| ООО "Астар" | ПС 110 кВ Остров (ПС 68) | 68-05 | ОВБ | 60 | Номер очереди ограничения (МВт) 4: 0.015; Номер очереди ограничения (МВт) 7: 0
144 | Прочие отрасли | ПС 363 "СОМ" | 363-08 | ОВБ | 60 | Номер очереди ограничения (МВт) 7: 0.01125; Номер очереди ограничения (МВт) 10: 0
| Псков, тел 89819973711, 8(8112)727167 |  | 363-08 | ОВБ | 60 | Номер очереди ограничения (МВт) 3: 0.015; Номер очереди ограничения (МВт) 6: 0.00675; Номер очереди ограничения (МВт) 9: 0
ООО ППЦ Металлические конструкции
145 | Дерев. и целл.-бум. | ПС 110 кВ Пыталово (ПС 148) | 148-13 | ПП | 60 | Номер очереди ограничения (МВт) 7: 0.001; Номер очереди ограничения (МВт) 8: 0
тел. 89113694854, 8(495)9387937
ООО КАМПОТЕКС
146 | Легкая пром. | ПС 110 кВ Остров (ПС 68) | 68-19 | ПП | 60 | Номер очереди ограничения (МВт) 6: 0.02; Номер очереди ограничения (МВт) 8: 0.02; Номер очереди ограничения (МВт) 10: 0.007
Псков, тел.директор 621034, заместитель 89113516171
ООО "РН-Энерго"
147 | Прочие отрасли | ПС 110 кВ Гавры (ПС 287) | 287-05 | ПП | 20 | Номер очереди ограничения (МВт) 7: 0.0055; Номер очереди ограничения (МВт) 10: 0
тел. 8(495) 7774742
| ООО "МСК-Энерго" | ПС 110 кВ Остров (ПС 68) | 68-19 | ОВБ | 60 | Номер очереди ограничения (МВт) 3: 0.015
148 | Прочие отрасли | ПС 110 кВ Гавры (ПС 287) | 287-05 | ПП | 20 | Номер очереди ограничения (МВт) 4: 0.0132; Номер очереди ограничения (МВт) 7: 0
тел.8 (800) 1000911
ООО "Балтия+"
149 | Прочие виды транспорта | ПС 110 кВ Пыталово (ПС 148) | 148-12 | ПП | 20 | Номер очереди ограничения (МВт) 4: 0.0198; Номер очереди ограничения (МВт) 7: 0
Пыталаво, тел. 89517534041
Открытое акционерное общество "Лужский Абразивный завод"
150 | Машиностроен. и металлообр. | ПС 110 кВ Остров (ПС 68) | 68-17 | ОВБ | 60 | Номер очереди ограничения (МВт) 8: 0.25; Номер очереди ограничения (МВт) 9: 0.115; Номер очереди ограничения (МВт) 10: 0
Остров, тел. 36567, 8(81372)21264
| Потребители прочих отраслей, население |  | 68-22 | ДУ | 20 | Номер очереди ограничения (МВт) 5: 0.0022
151 | Потребители прочих отраслей, население | ПС 110 кВ Остров (ПС 68) | 68-15 | ДУ | 20 | Номер очереди ограничения (МВт) 5: 0.0594
| Потребители прочих отраслей, население |  | 68-14 | ДУ | 20 | Номер очереди ограничения (МВт) 5: 0.0165
| Потребители прочих отраслей, население |  | 68-18 | ДУ | 20 | Номер очереди ограничения (МВт) 5: 0.0055
| Потребители прочих отраслей, население |  | 79-07 | ДУ | 20 | Номер очереди ограничения (МВт) 9: 0.0055
| Потребители прочих отраслей, население |  | 79-08 | ДУ | 20 | Номер очереди ограничения (МВт) 9: 0.0176
152 | Потребители прочих отраслей, население | ПС 110 кВ Дружба (ПС 79) | 79-02 | ДУ | 20 | Номер очереди ограничения (МВт) 9: 0
| Потребители прочих отраслей, население |  | 79-03 | ДУ | 20 | Номер очереди ограничения (МВт) 9: 0.0088
| Потребители прочих отраслей, население |  | 79-01 | ДУ | 20 | Номер очереди ограничения (МВт) 9: 0.1254
| Потребители прочих отраслей, население |  | 140-06 | ДУ | 20 | Номер очереди ограничения (МВт) 8: 0.0176
153 | Потребители прочих отраслей, население | ПС 140 "Черская" | 140-03 | ДУ | 20 | Номер очереди ограничения (МВт) 8: 0.0048
| Потребители прочих отраслей, население |  | 140-05 | ДУ | 20 | Номер очереди ограничения (МВт) 8: 0.004
| Потребители прочих отраслей, население |  | 140-08 | ДУ | 20 | Номер очереди ограничения (МВт) 8: 0.0328
| Потребители прочих отраслей, население |  | 149-10 | ДД | 60 | Номер очереди ограничения (МВт) 4: 0.004
154 | Потребители прочих отраслей, население | ПС 110 кВ Воронцово (ПС 149) | 149-09 | ДД | 60 | Номер очереди ограничения (МВт) 4: 0.013
| Потребители прочих отраслей, население |  | 149-03 | ДД | 60 | Номер очереди ограничения (МВт) 4: 0.226
155 | Потребители прочих отраслей, население | ПС 110 кВ Гривы (ПС 203) | 203-03 | ДУ | 5 | Номер очереди ограничения (МВт) 2: 0.0143
| Потребители прочих отраслей, население |  | 203-02 | ДУ | 5 | Номер очереди ограничения (МВт) 2: 0.0143
| Потребители прочих отраслей, население |  | 221-07 | ДУ | 5 | Номер очереди ограничения (МВт) 2: 0.0077
| Потребители прочих отраслей, население |  | 221-03 | ДУ | 5 | Номер очереди ограничения (МВт) 2: 0.0176
156 | Потребители прочих отраслей, население | ПС 110 кВ Рубилово (ПС 221) | 221-04 | ДУ | 5 | Номер очереди ограничения (МВт) 2: 0.0066
| Потребители прочих отраслей, население |  | 221-01 | ДУ | 5 | Номер очереди ограничения (МВт) 2: 0.0198
157 | Потребители прочих отраслей, население |  | 371-05 | ДД | 60 | Номер очереди ограничения (МВт) 6: 0.01
158 | Потребители прочих отраслей, население | ПС 371 "Скуратово" | 371-06 | ДД | 60 | Номер очереди ограничения (МВт) 6: 0.028
| Потребители прочих отраслей, население |  | 371-01 | ДД | 60 | Номер очереди ограничения (МВт) 6: 0.018
| Потребители прочих отраслей, население |  | 371-03 | ДД | 60 | Номер очереди ограничения (МВт) 6: 0.068
159 | Потребители прочих отраслей, население | ПС 289 "Беляево" | 289-06 | ДУ | 20 | Номер очереди ограничения (МВт) 6: 0.0128
| Потребители прочих отраслей, население |  | 289-07 | ДУ | 20 | Номер очереди ограничения (МВт) 6: 0.004
160 | Потребители прочих отраслей, население | ПС 83 "Алексеевка" | 83-08 | ДУ | 20 | Номер очереди ограничения (МВт) 6: 0.0121
| Потребители прочих отраслей, население |  | 83-04 | ДУ | 20 | Номер очереди ограничения (МВт) 6: 0.0517
| Потребители прочих отраслей, население |  | 216-01 | ДУ | 5 | Номер очереди ограничения (МВт) 2: 0.0594
161 | Потребители прочих отраслей, население | ПС 110 кВ Крюки (ПС 216) | 216-07 | ДУ | 5 | Номер очереди ограничения (МВт) 2: 0.3212
| Потребители прочих отраслей, население |  | 216-08 | ДУ | 5 | Номер очереди ограничения (МВт) 2: 0.0352
| Потребители прочих отраслей, население |  | 216-10 | ДУ | 5 | Номер очереди ограничения (МВт) 2: 0
| Потребители прочих отраслей, население |  | 148-03 | ДУ | 5 | Номер очереди ограничения (МВт) 1: 0.022
162 | Потребители прочих отраслей, население | ПС 110 кВ Пыталово (ПС 148) | 148-08 | ДУ | 5 | Номер очереди ограничения (МВт) 1: 0.0319
| Потребители прочих отраслей, население |  | 148-11 | ДУ | 5 | Номер очереди ограничения (МВт) 1: 0.0374
| Потребители прочих отраслей, население |  | 288-04 | ДУ | 20 | Номер очереди ограничения (МВт) 7: 0.0132
163 | Потребители прочих отраслей, население | ПС 110 кВ Линово (ПС 288) | 288-01 | ДУ | 20 | Номер очереди ограничения (МВт) 7: 0.0176
| Потребители прочих отраслей, население |  | 288-02 | ДУ | 20 | Номер очереди ограничения (МВт) 7: 0.022
| Потребители прочих отраслей, население |  | 288-03 | ДУ | 20 | Номер очереди ограничения (МВт) 7: 0.0264
| Потребители прочих отраслей, население |  | 287-06 | ДУ | 20 | Номер очереди ограничения (МВт) 10: 0.0253
164 | Потребители прочих отраслей, население | ПС 110 кВ Гавры (ПС 287) | 287-03 | ДУ | 20 | Номер очереди ограничения (МВт) 10: 0.011
| Потребители прочих отраслей, население |  | 287-04 | ДУ | 20 | Номер очереди ограничения (МВт) 10: 0.0154
165 | Потребители прочих отраслей, население | ПС 110 кВ Подлипье (ПС 356) | 356-04 | ДУ | 20 | Номер очереди ограничения (МВт) 10: 0.0088
Итого по Восточным ЭС | [5 empty] | 1.0281 | 1.1385 | 0.7456 | 1.2136 | 0.56005 | 0.9436 | 0.71235 | 2.3366 | 0.98415 | 1.1763
Всего по Псковской энергосистеме | [5 empty] | 6.5409 | 9.4681 | 5.1082 | 5.5331 | 5.1839 | 4.662 | 4.98 | 7.7699 | 5.6966 | 4.2635
Всего с нарастающим итогом, МВт | [5 empty] | 6.5409 | 16.0091 | 21.1173 | 26.6504 | 31.8343 | 36.4963 | 41.4762 | 49.2462 | 54.9428 | 59.2063
|  |  |  | Итого до 5 мин |  | 6.5409 | 15.6647 | 19.8426 | 22.1944 | 23.3272 | 23.8816 | 23.8816 | 23.8816 | 23.8816 | 23.8816
|  |  |  | Итого от 5 до 20 мин |  | 0 | 0.1897 | 0.66175 | 1.4283 | 3.4428 | 4.5192 | 6.0976 | 8.6833 | 11.4412 | 13.0113
|  |  |  | Итого до 20 мин |  | 6.5409 | 15.8544 | 20.5043 | 23.6226 | 26.7699 | 28.4008 | 29.9792 | 32.5649 | 35.3228 | 36.8929
|  |  |  | Итого от 20 до 60 мин |  | 0 | 0.1547 | 0.61296 | 3.0277 | 5.0643 | 8.0955 | 11.497 | 16.6813 | 19.62 | 22.3134
|  |  |  | Всего |  | 6.5409 | 16.0091 | 21.1173 | 26.6504 | 31.8343 | 36.4963 | 41.4762 | 49.2462 | 54.9428 | 59.2063
|  |  |  | Всего с использованием ДУ |  | 6.5409 | 11.0496 | 14.5842 | 16.4963 | 18.3706 | 19.0056 | 19.0848 | 19.2232 | 19.3805 | 19.441
в т.ч. По Южному узлу
|  |  |  | Итого до 5 мин |  | 2.7161 | 9.4016 | 11.6615 | 13.1245 | 13.1245 | 13.6789 | 13.6789 | 13.6789 | 13.6789 | 13.6789
|  |  |  | Итого от 5 до 20 мин |  | 0 | 0.0297 | 0.10175 | 0.22825 | 1.133 | 1.2331 | 1.3651 | 1.4839 | 1.65 | 1.7457
|  |  |  | Итого до 20 мин |  | 2.7161 | 9.4313 | 11.7632 | 13.3527 | 14.2575 | 14.912 | 15.044 | 15.1628 | 15.3289 | 15.4246
|  |  |  | Итого от 20 до 60 мин |  | 0 | 0.0047 | 0.102 | 0.494 | 0.7692 | 1.4862 | 2.0451 | 3.9691 | 4.8169 | 5.6759
|  |  |  | Всего |  | 2.7161 | 9.436 | 11.8652 | 13.8467 | 15.0267 | 16.3982 | 17.089 | 19.1318 | 20.1457 | 21.1004
|  |  |  | Всего с использованием ДУ |  | 2.7161 | 5.639 | 7.8988 | 9.0109 | 9.8436 | 10.4618 | 10.541 | 10.6202 | 10.7775 | 10.838

## 16 ю.у.
Раздел 1. Сведения о потреблении электрической энергии (мощности), включенном в График временного отключения потребления на 2022-2023 гг., по данным внеочередных контрольных замеров 21.06.2023 г. по Псковскому филиалу ПАО "Россети Северо-Запад"
№ п/п | Потребитель | Наименование ПС | Наименование фидера | Способ ввода отключения по графику | Время отключения | Номер очереди ограничения (МВт)
[6 empty] | 1 | 2 | 3 | 4 | 5 | 6 | 7 | 8 | 9 | 10
1 | 2 | 3 | 4 | 5 | 6 | 7 | 8 | 9 | 10 | 11 | 12 | 13 | 14 | 15 | 16
Южные ЭС
АО Опытный завод Микрон
1 | 89116908030 | ПС 110 кВ ВЗЩА (ПС 348) | 348-34 | ДУ | 5 | Номер очереди ограничения (МВт) 2: 1.5035
|  |  | 348-28 | ДУ | 5 | Номер очереди ограничения (МВт) 2: 0
Машиностроение
АО "Транснефть-Верхняя Волга"
2 |  | ПС 110 кВ ВЗЩА (ПС 348) | 348-08 | ДУ | 5 | Номер очереди ограничения (МВт) 3: 0.36696
8(81153)92667
Машиностроение
АО "ПЭС"
3 | т. 8(81153)38481 | ПС 110 кВ Реостат (ПС 206) | 206-01 | ОВБ | 60 | Номер очереди ограничения (МВт) 7: 0.42768
| Машиностроение | ПС 110 кВ Реостат (ПС 206) | 206-03 | ОВБ | 60 | Номер очереди ограничения (МВт) 7: 0.07218
ООО Кабельный завод "АЛЮР"
4 | Машиностроение | ПС 110 кВ ВЗЩА (ПС 348) | 348-32 | ДУ | 5 | Номер очереди ограничения (МВт) 3: 0.33; Номер очереди ограничения (МВт) 4: 0.3542
г. В. Луки ул. Гоголя 3б т. 8(81153)91786
ОАО Красное знамя
5 | с/хозяйство | ПС 110 кВ Насва (ПС 173) | 173-06 | ОВБ | 60 | Номер очереди ограничения (МВт) 9: 0.3858
д.Насва Новосокольнический р-он т.8(81144)25339
ЗАО ЗЭТО
| т.8(81153)38052 | ПС 110 кВ В.Луки ФТП (ПС 157) | 157-31 | ДУ | 5 | Номер очереди ограничения (МВт) 4: 0
Машиностроение
ООО ВАЗ Импульс
6 | т. 8(81153)91955. | ПС 110 кВ ВЗЩА (ПС 348) | 348-25 | ДУ | 5 | Номер очереди ограничения (МВт) 1: 0; Номер очереди ограничения (МВт) 2: 0
Машиностроение
7 | ООО "Ритм-2000"
|  | ПС 110 кВ Рябики (ПС 130) | 130-17 | ДУ | 5 | Номер очереди ограничения (МВт) 2: 0.074085; Номер очереди ограничения (МВт) 3: 0.1738
прочие отрасли
ООО Великолукский Радиозавод
8 | т. 8(81153)68020 | ПС 110 кВ Рябики (ПС 130) | 130-17 | ДУ | 5 | Номер очереди ограничения (МВт) 1: 0.1354
Машиностроение
9 | ООО "Энергетическая компания "Сбыт Трейдинг Инновации"
прочие отрасли
Ф.9-8812-251-32-58,9-8812-251-13-73
| ЗАО "Великолукский молочный комбинат" | ПС 110 кВ Рябики (ПС 130) | 130-26 | ДУ | 5 | Номер очереди ограничения (МВт) 2: 0.3377; Номер очереди ограничения (МВт) 4: 0.275; Номер очереди ограничения (МВт) 6: 0.5544
Потребители, отключаемые с центров питания.
| Потребители прочих отраслей, население | ПС 110 кВ Поречье (ПС 359) | 359-07 | ДД | 60 | Номер очереди ограничения (МВт) 5: 0.0174
10 | Потребители прочих отраслей, население |  | 359-01 | ДД | 60 | Номер очереди ограничения (МВт) 5: 0.011
|  |  | 359-02 | ДД | 60 | Номер очереди ограничения (МВт) 5: 0.0348
| Потребители прочих отраслей, население |  | 359-10 | ДД | 60 | Номер очереди ограничения (МВт) 5: 0.0045
| Потребители прочих отраслей, население | ПС 110 кВ Переслегино (ПС 236) | 236-01 | ОВБ | 60 | Номер очереди ограничения (МВт) 5: 0.0324
11 | Потребители прочих отраслей, население |  | 236-05 | ОВБ | 60 | Номер очереди ограничения (МВт) 5: 0.1224
|  |  | 236-10 | ОВБ | 60 | Номер очереди ограничения (МВт) 5: 0.0018
| Потребители прочих отраслей, население |  | 236-06 | ОВБ | 60 | Номер очереди ограничения (МВт) 5: 0.0309
12 | Потребители прочих отраслей, население | ПС 110 кВ Маево (ПС 311) | 311-02 | ДУ | 5 | Номер очереди ограничения (МВт) 1: 0.02046
| Потребители прочих отраслей, население |  | 311-06 | ДУ | 5 | Номер очереди ограничения (МВт) 1: 0.00726
13 | Потребители прочих отраслей, население | ПС 110 кВ Невель-1 (ПС 114) | 114-04 | ОП | 5 | Номер очереди ограничения (МВт) 2: 0.05742
| Потребители прочих отраслей, население |  | 114-15 | ОП | 5 | Номер очереди ограничения (МВт) 2: 0.14564
| Потребители прочих отраслей, население |  | 114-21 | ОП | 5 | Номер очереди ограничения (МВт) 2: 0.132
14 | Потребители прочих отраслей, население | ПС 110 кВ В.Луки ФТП (ПС 157) | 157-25 | ДУ | 5 | Номер очереди ограничения (МВт) 1: 0.022768
| Потребители прочих отраслей, население |  | 157-22 | ДУ | 5 | Номер очереди ограничения (МВт) 1: 0.041184
| Потребители прочих отраслей, население | ПС 110 кВ ВЗЩА (ПС 348) | 348-15 | ДУ | 5 | Номер очереди ограничения (МВт) 1: 0.0396
15 | Потребители прочих отраслей, население |  | 348-48 | ДУ | 5 | Номер очереди ограничения (МВт) 1: 1.0524
| Потребители прочих отраслей, население |  | 348-35 | ДУ | 5 | Номер очереди ограничения (МВт) 1: 0
| Потребители прочих отраслей, население |  | 348-22 | ДУ | 5 | Номер очереди ограничения (МВт) 1: 0.49808
| Потребители прочих отраслей, население |  | 348-58 | ДУ | 5 | Номер очереди ограничения (МВт) 1: 0.25432
16 | Потребители прочих отраслей, население | ПС 110 кВ Рябики (ПС 130) | 130-02 | ДУ | 5 | Номер очереди ограничения (МВт) 1: 0.1518
| Потребители прочих отраслей, население |  | 130-18 | ДУ | 5 | Номер очереди ограничения (МВт) 1: 0.01496
17 | Потребители прочих отраслей, население | ПС 110 кВ Невель-2 (ПС 129) | 129-10 | ДУ | 5 | Номер очереди ограничения (МВт) 1: 0.02596
18 | Потребители прочих отраслей, население | ПС 110 кВ Булынино (ПС 136) | 136-02 | ДУ | 5 | Номер очереди ограничения (МВт) 1: 0.13266
| Потребители прочих отраслей, население |  | 136-08 | ДУ | 5 | Номер очереди ограничения (МВт) 1: 0.08382
19 | Потребители прочих отраслей, население | ПС 110 кВ Сиверст (ПС 167) | 167-05 | ОВБ | 60 | Номер очереди ограничения (МВт) 2: 0.0047
| Потребители прочих отраслей, население | ПС 110 кВ Недомерки (ПС 286) | 286-02 | ДУ | 5 | Номер очереди ограничения (МВт) 2: 0.10098
20 | Потребители прочих отраслей, население |  | 286-03 | ДУ | 5 | Номер очереди ограничения (МВт) 2: 0.16214
| Потребители прочих отраслей, население |  | 286-04 | ДУ | 5 | Номер очереди ограничения (МВт) 2: 0.0495
| Потребители прочих отраслей, население |  | 286-05 | ДУ | 5 | Номер очереди ограничения (МВт) 2: 0.03168
21 | Потребители прочих отраслей, население | ПС 35 кВ Борки (ПС 37) | 37-03 | ОВБ | 60 | Номер очереди ограничения (МВт) 3: 0.0164
| Потребители прочих отраслей, население |  | 37-05 | ОВБ | 60 | Номер очереди ограничения (МВт) 3: 0.0459
| Потребители прочих отраслей, население | ПС 110 кВ Малахово (ПС 507) | 507-01 | ДУ | 5 | Номер очереди ограничения (МВт) 3: 0.03806
22 |  |  | 507-03 | ДУ | 5 | Номер очереди ограничения (МВт) 3: 0.01672
| Потребители прочих отраслей, население |  | 507-05 | ДУ | 5 | Номер очереди ограничения (МВт) 3: 0.0011
23 | Потребители прочих отраслей, население | ПС 110 кВ Рябики (ПС 130) | 130-12 | ДУ | 5 | Номер очереди ограничения (МВт) 1: 0
| Потребители прочих отраслей, население |  | 130-05 | ДУ | 5 | Номер очереди ограничения (МВт) 1: 0.14414
24 | Потребители прочих отраслей, население | ПС 110 кВ Насва (ПС 173) | 173-04 | ОВБ | 60 | Номер очереди ограничения (МВт) 8: 0.089
Южные ЭС Западный участок ЭС
АО "Петербургская сбытовая компания"
25 | Прочие отрасли | ПС 110 кВ Себеж (ПС 312) | 312-11 | ПП | 20 | Номер очереди ограничения (МВт) 4: 0.011; Номер очереди ограничения (МВт) 6: 0
Санкт-Петербург, тел. 8(812)3366950, г.Псков Гл.энергетик 89113510661
ООО Производственный Центр "Надежда"
26 | Дерев. и целл.-бум. | ПС 110 кВ Опочка (ПС 161) | 161-02 | ПП | 60 | Номер очереди ограничения (МВт) 4: 0.04; Номер очереди ограничения (МВт) 6: 0.04; Номер очереди ограничения (МВт) 9: 0.013
Опочка, тел.89113691971, 89113772684,отв.за эл.хоз.89113787054
| ООО "Астар" | ПС 110 кВ Ляпуны (ПС 313) | 313-07 | ПП | 20 | Номер очереди ограничения (МВт) 6: 0.0275; Номер очереди ограничения (МВт) 10: 0.0253
27 | Прочие отрасли | ПС 110 кВ Пустошка (ПС 309) | 309-11 | ПП | 20 | Номер очереди ограничения (МВт) 7: 0.0198; Номер очереди ограничения (МВт) 10: 0.0022
| Псков, тел 89819973711 |  | 309-11 | ПП | 60 | Номер очереди ограничения (МВт) 8: 0.006
28 |  |  | 312-04 | ПП | 20 | Номер очереди ограничения (МВт) 10: 0.0077
|  |  | 312-08 | ПП | 20 | Номер очереди ограничения (МВт) 4: 0.011; Номер очереди ограничения (МВт) 9: 0.0011
ООО "Орви Плюс"
29 | Прочие отрасли | ПС 110 кВ Опочка (ПС 161) | 161-04 | ПП | 20 | Номер очереди ограничения (МВт) 2: 0.0297; Номер очереди ограничения (МВт) 4: 0; Номер очереди ограничения (МВт) 6: 0
| Опочка, тел. 89113555205 |  | 161-16 | ПП | 20 | Номер очереди ограничения (МВт) 3: 0.07205; Номер очереди ограничения (МВт) 5: 0.07205
ООО Кожгалантерейная Фабрика "Альянс"
30 | Другие пром.произв. | ПС 110 кВ Опочка (ПС 161) | 161-16 | ПП | 60 | Номер очереди ограничения (МВт) 6: 0.02; Номер очереди ограничения (МВт) 9: 0.003
| Опочка, 21033 |  | 161-04 | ПП | 60 | Номер очереди ограничения (МВт) 4: 0.029; Номер очереди ограничения (МВт) 6: 0; Номер очереди ограничения (МВт) 8: 0
ООО "РН-Энерго"
31 | Прочие отрасли | ПС 110 кВ Себеж (ПС 312) | 312-08 | ПП | 20 | Номер очереди ограничения (МВт) 6: 0.0088; Номер очереди ограничения (МВт) 9: 0
тел. 8(495) 7774742
ООО "МСК-Энерго"
32 | Прочие отрасли | ПС 110 кВ Себеж (ПС 312) | 312-11 | ПП | 20 | Номер очереди ограничения (МВт) 8: 0.0088
тел.8 (800) 1000911
Потребители, отключаемые с центров питания.
| Потребители прочих отраслей, население |  | 285-07 | ОП | 5 | Номер очереди ограничения (МВт) 2: 0.0132
33 | Потребители прочих отраслей, население | ПС 110 кВ Красногородск (ПС 285) | 285-03 | ОП | 5 | Номер очереди ограничения (МВт) 2: 0.0429
| Потребители прочих отраслей, население |  | 285-08 | ОП | 5 | Номер очереди ограничения (МВт) 2: 0.011
| Потребители прочих отраслей, население |  | 285-04 | ОП | 5 | Номер очереди ограничения (МВт) 2: 1.4003
| Потребители прочих отраслей, население |  | 285-12 | ОП | 5 | Номер очереди ограничения (МВт) 2: 1.3178
| Потребители прочих отраслей, население |  | 63-04 | ОВБ | 60 | Номер очереди ограничения (МВт) 8: 0.006
34 | Потребители прочих отраслей, население | ПС-63 "Платишино" | 63-06 | ОВБ | 60 | Номер очереди ограничения (МВт) 8: 0.018
| Потребители прочих отраслей, население |  | 63-05 | ОВБ | 60 | Номер очереди ограничения (МВт) 8: 0.007
| Потребители прочих отраслей, население |  | 22-03 | ОВБ | 60 | Номер очереди ограничения (МВт) 9: 0.273
35 | Потребители прочих отраслей, население | ПС-22 "Жавры" | 22-04 | ОВБ | 60 | Номер очереди ограничения (МВт) 9: 0.009
| Потребители прочих отраслей, население |  | 22-07 | ОВБ | 60 | Номер очереди ограничения (МВт) 9: 0.014
| Потребители прочих отраслей, население |  | 43-03 | ДУ | 20 | Номер очереди ограничения (МВт) 8: 0.0066
36 | Потребители прочих отраслей, население | ПС-43 "Каленидово" | 43-06 | ДУ | 20 | Номер очереди ограничения (МВт) 8: 0.0484
| Потребители прочих отраслей, население |  | 43-05 | ДУ | 20 | Номер очереди ограничения (МВт) 8: 0.0242
| Потребители прочих отраслей, население |  | 71-01 | ДД | 60 | Номер очереди ограничения (МВт) 10: 0.006
37 | Потребители прочих отраслей, население | ПС-71 "Духново" | 71-05 | ДД | 60 | Номер очереди ограничения (МВт) 10: 0.005
| Потребители прочих отраслей, население |  | 71-08 | ДД | 60 | Номер очереди ограничения (МВт) 10: 0.006
| Потребители прочих отраслей, население |  | 71-02 | ДД | 60 | Номер очереди ограничения (МВт) 10: 0.028
| Потребители прочих отраслей, население |  | 71-03 | ДД | 60 | Номер очереди ограничения (МВт) 10: 0.029
| Потребители прочих отраслей, население |  | 161-13 | ДУ | 20 | Номер очереди ограничения (МВт) 5: 0.0066
38 | Потребители прочих отраслей, население | ПС 110 кВ Опочка (ПС 161) | 161-05 | ДУ | 20 | Номер очереди ограничения (МВт) 5: 0.0803
| Потребители прочих отраслей, население |  | 161-03 | ДУ | 20 | Номер очереди ограничения (МВт) 5: 0.1496
| Потребители прочих отраслей, население |  | 161-06 | ДУ | 20 | Номер очереди ограничения (МВт) 5: 0.5126
| Потребители прочих отраслей, население |  | 313-02 | ДУ | 5 | Номер очереди ограничения (МВт) 2: 0.0154
| Потребители прочих отраслей, население |  | 313-06 | ДУ | 5 | Номер очереди ограничения (МВт) 2: 0.0286
39 | Потребители прочих отраслей, население | ПС 110 кВ Ляпуны (ПС 313) | 313-08 | ДУ | 5 | Номер очереди ограничения (МВт) 2: 0.0462
| Потребители прочих отраслей, население |  | 313-03 | ДУ | 5 | Номер очереди ограничения (МВт) 2: 0.0198
| Потребители прочих отраслей, население |  | 313-09 | ДУ | 5 | Номер очереди ограничения (МВт) 2: 0.0572
| Потребители прочих отраслей, население |  | 41-02 | ДУ | 5 | Номер очереди ограничения (МВт) 3: 0.0484
40 | Потребители прочих отраслей, население | ПС-41 "Шильская" (ПС 41) | 41-04 | ДУ | 5 | Номер очереди ограничения (МВт) 3: 0.0374
| Потребители прочих отраслей, население |  | 41-03 | ДУ | 5 | Номер очереди ограничения (МВт) 3: 0.2827
| Потребители прочих отраслей, население |  | 41-07 | ДУ | 5 | Номер очереди ограничения (МВт) 3: 0.0198
| Потребители прочих отраслей, население |  | 41-05 | ДУ | 5 | Номер очереди ограничения (МВт) 3: 0.0825
| Потребители прочих отраслей, население |  | 41-06 | ДУ | 5 | Номер очереди ограничения (МВт) 3: 0.0792
41 | Потребители прочих отраслей, население | ПС 110 кВ Мякишево (ПС 372) | 372-02 | ДУ | 20 | Номер очереди ограничения (МВт) 4: 0.0154
| Потребители прочих отраслей, население |  | 372-01 | ДУ | 20 | Номер очереди ограничения (МВт) 4: 0.0561
42 | Потребители прочих отраслей, население |  | 133-04 | ДД | 60 | Номер очереди ограничения (МВт) 6: 0.005
| Потребители прочих отраслей, население |  | 133-05 | ДД | 60 | Номер очереди ограничения (МВт) 6: 0.032
| Потребители прочих отраслей, население |  | 133-07 | ДД | 60 | Номер очереди ограничения (МВт) 6: 0.072
43 | Потребители прочих отраслей, население | ПС 110 кВ Идрица (ПС 133) | 133-09 | ДД | 60 | Номер очереди ограничения (МВт) 6: 0.009
| Потребители прочих отраслей, население |  | 133-16 | ДД | 60 | Номер очереди ограничения (МВт) 6: 0.004
| Потребители прочих отраслей, население |  | 133-10 | ДД | 60 | Номер очереди ограничения (МВт) 6: 0.036
| Потребители прочих отраслей, население |  | 133-14 | ДД | 60 | Номер очереди ограничения (МВт) 6: 0.005
44 | Потребители прочих отраслей, население | ПС 110 кВ Себеж (ПС 312) | 312-02 | ДУ | 5 | Номер очереди ограничения (МВт) 3: 0.1056
| Потребители прочих отраслей, население |  | 31-02 | ОВБ | 60 | Номер очереди ограничения (МВт) 7: 0.031
45 | Потребители прочих отраслей, население | ПС-31 "Бояриново" | 31-01 | ОВБ | 60 | Номер очереди ограничения (МВт) 7: 0.014
| Потребители прочих отраслей, население |  | 31-03 | ОВБ | 60 | Номер очереди ограничения (МВт) 7: 0.013
46 | Потребители прочих отраслей, население | ПС-29 "Максютино" | 29-03 | ОВБ | 60 | Номер очереди ограничения (МВт) 8: 0.016
| Потребители прочих отраслей, население |  | 29-04 | ОВБ | 60 | Номер очереди ограничения (МВт) 8: 0.011
| Потребители прочих отраслей, население |  | 309-09 | ДУ | 5 | Номер очереди ограничения (МВт) 3: 0.0781
47 | Потребители прочих отраслей, население | ПС 110 кВ Пустошка (ПС 309) | 309-10 | ДУ | 5 | Номер очереди ограничения (МВт) 3: 0.0814
| Потребители прочих отраслей, население |  | 309-03 | ДУ | 5 | Номер очереди ограничения (МВт) 3: 0.1694
| Потребители прочих отраслей, население |  | 309-04 | ДУ | 5 | Номер очереди ограничения (МВт) 3: 0.0638
| Потребители прочих отраслей, население |  | 309-06 | ДУ | 5 | Номер очереди ограничения (МВт) 3: 0.0836
| Потребители прочих отраслей, население |  | 32-03 | ОВБ | 60 | Номер очереди ограничения (МВт) 8: 0.03
48 | Потребители прочих отраслей, население | ПС 32 "Алоль" | 32-04 | ОВБ | 60 | Номер очереди ограничения (МВт) 8: 0.058
| Потребители прочих отраслей, население |  | 32-01 | ОВБ | 60 | Номер очереди ограничения (МВт) 8: 0.034
49 | Потребители прочих отраслей, население | ПС 66 "Сергейцево" | 66-03 | ОВБ | 60 | Номер очереди ограничения (МВт) 4: 0.065
50 | Потребители прочих отраслей, население | ПС 20 "Криуха" | 20-02 | ОВБ | 60 | Номер очереди ограничения (МВт) 9: 0.012
| Потребители прочих отраслей, население |  | 20-03 | ОВБ | 60 | Номер очереди ограничения (МВт) 9: 0.023
51 | Потребители прочих отраслей, население | ПС 10 "Поддубье" | 10-03 | ОВБ | 60 | Номер очереди ограничения (МВт) 10: 0.006
Итого по Южным ЭС | [5 empty] | 2.6248 | 5.5814 | 2.1929 | 0.8567 | 1.0764 | 0.8137 | 0.57766 | 0.363 | 0.7339 | 0.1152
Восточные ЭС
ЗАО "Локня-мебель"
52 | деревообрабатывающая промышленность | ПС 110 кВ Локня (ПС 119) | 119-13 | ПП | 60 | Номер очереди ограничения (МВт) 5: 0.012
т. 8(81139)21-886
| ГБУ ПО "Псковавтодор" |  | 147-09 | ПП | 60 | Номер очереди ограничения (МВт) 8: 0.015
53 | строительство | ПС 110 кВ Бежаницы (ПС 147) | 147-13 | ПП | 60 | Номер очереди ограничения (МВт) 8: 0.18
т.8(81141)21-106, 8(81141)95-170
| ООО "Кабэлк" |  | 284-10 | ПП | 60 | Номер очереди ограничения (МВт) 6: 0.157
54 | машиностроение и металлообработка | ПС 110 кВ Новоржев (ПС 284) | 284-14 | ПП | 60 | Номер очереди ограничения (МВт) 8: 0.604
т.89517543550
АО "Локнянский хлебокомбинат"
55 | пищевая промышленность | ПС 110 кВ Локня (ПС 119) | 119-09 | ПП | 60 | Номер очереди ограничения (МВт) 6: 0.06; Номер очереди ограничения (МВт) 8: 0.06
т.8(81139)21-963, 21-073
Учреждение отдыха и оздоровления"Пушкиногорье"
56 | прочие отрасли | ПС 110 кВ Пушкинские Горы (ПС 76) | 076-04 | ПП | 60 | Номер очереди ограничения (МВт) 6: 0.133
т.89116917139
Потребители, отключаемые с центров питания.
| Потребители прочих отраслей, население |  | 387-02 | ДД | 60 | Номер очереди ограничения (МВт) 8: 0.067
57 | Потребители прочих отраслей, население | ПС 110 кВ Пожеревицы (ПС 387) | 387-03 | ДД | 60 | Номер очереди ограничения (МВт) 8: 0.052
| Потребители прочих отраслей, население |  | 387-05 | ДД | 60 | Номер очереди ограничения (МВт) 8: 0.038
| Потребители прочих отраслей, население |  | 118-01 | ДД | 60 | Номер очереди ограничения (МВт) 10: 0.004
| Потребители прочих отраслей, население |  | 118-02 | ДД | 60 | Номер очереди ограничения (МВт) 10: 0.022
| Потребители прочих отраслей, население |  | 118-03 | ДД | 60 | Номер очереди ограничения (МВт) 10: 0.014
| Потребители прочих отраслей, население |  | 118-04 | ДД | 60 | Номер очереди ограничения (МВт) 10: 0.013
58 | Потребители прочих отраслей, население | ПС 110 кВ Чихачево (ПС 118) | 118-07 | ДД | 60 | Номер очереди ограничения (МВт) 10: 0.039
| Потребители прочих отраслей, население |  | 118-08 | ДД | 60 | Номер очереди ограничения (МВт) 10: 0.018
| Потребители прочих отраслей, население |  | 118-11 | ДД | 60 | Номер очереди ограничения (МВт) 10: 0.016
| Потребители прочих отраслей, население |  | 118-14 | ДД | 60 | Номер очереди ограничения (МВт) 10: 0.007
| Потребители прочих отраслей, население |  | 118-15 | ДД | 60 | Номер очереди ограничения (МВт) 10: 0.009
| Потребители прочих отраслей, население |  | 147-01 | ДУ | 5 | Номер очереди ограничения (МВт) 4: 0.0198
| Потребители прочих отраслей, население |  | 147-02 | ДУ | 5 | Номер очереди ограничения (МВт) 4: 0.1474
59 | Потребители прочих отраслей, население |  | 147-03 | ДУ | 5 | Номер очереди ограничения (МВт) 4: 0.033
| Потребители прочих отраслей, население | ПС 110 кВ Бежаницы (ПС 147) | 147-04 | ДУ | 5 | Номер очереди ограничения (МВт) 4: 0.0143
| Потребители прочих отраслей, население |  | 147-05 | ДУ | 5 | Номер очереди ограничения (МВт) 4: 0.0308
| Потребители прочих отраслей, население |  | 147-06 | ДУ | 5 | Номер очереди ограничения (МВт) 4: 0.0462
| Потребители прочих отраслей, население |  | 147-08 | ДУ | 5 | Номер очереди ограничения (МВт) 4: 0.0407
| Потребители прочих отраслей, население |  | 147-16 | ДУ | 5 | Номер очереди ограничения (МВт) 4: 0.0792
| Потребители прочих отраслей, население |  | 200-04 | ДД | 60 | Номер очереди ограничения (МВт) 10: 0.038
60 | Потребители прочих отраслей, население | ПС 110 кВ Фишнёво (ПС 200) | 200-05 | ДД | 60 | Номер очереди ограничения (МВт) 10: 0.024
| Потребители прочих отраслей, население |  | 201-01 | ДД | 60 | Номер очереди ограничения (МВт) 10: 0.063
61 | Потребители прочих отраслей, население | ПС 110 кВ Кудеверь (ПС 201) | 201-03 | ДД | 60 | Номер очереди ограничения (МВт) 10: 0.058
| Потребители прочих отраслей, население |  | 201-04 | ДД | 60 | Номер очереди ограничения (МВт) 10: 0.027
| Потребители прочих отраслей, население |  | 201-05 | ДД | 60 | Номер очереди ограничения (МВт) 10: 0.058
| Потребители прочих отраслей, население |  | 241-02 | ДД | 60 | Номер очереди ограничения (МВт) 10: 0.024
62 | Потребители прочих отраслей, население |  | 241-05 | ДД | 60 | Номер очереди ограничения (МВт) 10: 0.024
| Потребители прочих отраслей, население | ПС 110 кВ Крестилово (ПС 241) | 241-06 | ДД | 60 | Номер очереди ограничения (МВт) 10: 0.056
|  |  | 241-07 | ДД | 60 | Номер очереди ограничения (МВт) 10: 0.006
| Потребители прочих отраслей, население |  | 241-08 | ДД | 60 | Номер очереди ограничения (МВт) 10: 0.023
| Потребители прочих отраслей, население |  | 241-09 | ДД | 60 | Номер очереди ограничения (МВт) 10: 0.032
| Потребители прочих отраслей, население |  | 384-01 | ДД | 60 | Номер очереди ограничения (МВт) 10: 0.023
63 | Потребители прочих отраслей, население | ПС 110 кВ Поляне (ПС 384) | 384-04 | ДД | 60 | Номер очереди ограничения (МВт) 10: 0.027
| Потребители прочих отраслей, население |  | 254-01 | ДД | 60 | Номер очереди ограничения (МВт) 8: 0.028
| Потребители прочих отраслей, население |  | 254-03 | ДД | 60 | Номер очереди ограничения (МВт) 8: 0.035
64 | Потребители прочих отраслей, население | ПС 110 кВ Ашево (ПС 254) | 254-05 | ДД | 60 | Номер очереди ограничения (МВт) 8: 0.135
| Потребители прочих отраслей, население |  | 254-06 | ДД | 60 | Номер очереди ограничения (МВт) 8: 0.052
| Потребители прочих отраслей, население |  | 254-07 | ДД | 60 | Номер очереди ограничения (МВт) 8: 0.024
| Потребители прочих отраслей, население |  | 254-08 | ДД | 60 | Номер очереди ограничения (МВт) 8: 0.039
| Потребители прочих отраслей, население | ПС 35 кВ Ратьково (ПС 46) | 46-02 | ОВБ | 60 | Номер очереди ограничения (МВт) 10: 0.056
65 | Население |  | 46-06 | ОВБ | 60 | Номер очереди ограничения (МВт) 10: 0.009
| Потребители прочих отраслей, население |  | 119-02 | ДУ | 5 | Номер очереди ограничения (МВт) 3: 0.022
| Потребители прочих отраслей, население |  | 119-04 | ДУ | 5 | Номер очереди ограничения (МВт) 3: 0.0275
| Потребители прочих отраслей, население |  | 119-05 | ДУ | 5 | Номер очереди ограничения (МВт) 3: 0.0242
66 | Потребители прочих отраслей, население | ПС 110 кВ Локня (ПС 119) | 119-06 | ДУ | 5 | Номер очереди ограничения (МВт) 3: 0.0297
| Потребители прочих отраслей, население |  | 119-07 | ДУ | 5 | Номер очереди ограничения (МВт) 3: 0.0077
| Потребители прочих отраслей, население |  | 119-11 | ДУ | 5 | Номер очереди ограничения (МВт) 3: 0.0726
| Потребители прочих отраслей, население |  | 119-14 | ДУ | 5 | Номер очереди ограничения (МВт) 3: 0.0176
| Потребители прочих отраслей, население |  | 23-03 | ОВБ | 60 | Номер очереди ограничения (МВт) 10: 0.001
67 | Потребители прочих отраслей, население | ПС 35 кВ Велье (ПС 23) | 23-05 | ОВБ | 60 | Номер очереди ограничения (МВт) 10: 0.043
| Потребители прочих отраслей, население |  | 23-06 | ОВБ | 60 | Номер очереди ограничения (МВт) 10: 0.038
| Потребители прочих отраслей, население |  | 76-03 | ОП | 5 | Номер очереди ограничения (МВт) 2: 0.3014
| Потребители прочих отраслей, население |  | 76-06 | ОП | 5 | Номер очереди ограничения (МВт) 2: 0.0495
68 | Потребители прочих отраслей, население | ПС 110 кВ Пушкинские Горы (ПС 76) | 76-08 | ОП | 5 | Номер очереди ограничения (МВт) 2: 0.0748
| Потребители прочих отраслей, население |  | 76-09 | ОП | 5 | Номер очереди ограничения (МВт) 2: 0.0902
| Потребители прочих отраслей, население |  | 76-11 | ОП | 5 | Номер очереди ограничения (МВт) 2: 0.0836
| Потребители прочих отраслей, население |  | 76-16 | ОП | 5 | Номер очереди ограничения (МВт) 2: 0.0429
| Потребители прочих отраслей, население |  | 284-01 | ОП | 5 | Номер очереди ограничения (МВт) 4: 0.0473
| Потребители прочих отраслей, население |  | 284-02 | ОП | 5 | Номер очереди ограничения (МВт) 4: 0.0308
| Потребители прочих отраслей, население |  | 284-03 | ОП | 5 | Номер очереди ограничения (МВт) 4: 0.0374
69 | Потребители прочих отраслей, население | ПС 110 кВ Новоржев (ПС 284) | 284-05 | ОП | 5 | Номер очереди ограничения (МВт) 4: 0.0869
| Потребители прочих отраслей, население |  | 284-07 | ОП | 5 | Номер очереди ограничения (МВт) 4: 0.0451
| Потребители прочих отраслей, население |  | 284-08 | ОП | 5 | Номер очереди ограничения (МВт) 4: 0.0363
| Потребители прочих отраслей, население |  | 284-09 | ОП | 5 | Номер очереди ограничения (МВт) 4: 0.1386
| Население |  | 24-01 | ДД | 60 | Номер очереди ограничения (МВт) 8: 0.021
70 | Потребители прочих отраслей, население | ПС 35 кВ Жадрицы (ПС 24) | 24-02 | ДД | 60 | Номер очереди ограничения (МВт) 8: 0.015
| Потребители прочих отраслей, население |  | 24-08 | ДД | 60 | Номер очереди ограничения (МВт) 8: 0.014
Восточные ЭС Западный участок ЭС
Автономная некоммерческая организация Спортивно-оздоровительный центр "Юность"
71 | Прочие отрасли | ПС 110 кВ Остров (ПС 68) | 68-04 | ОВБ | 60 | Номер очереди ограничения (МВт) 3: 0.02; Номер очереди ограничения (МВт) 5: 0.008; Номер очереди ограничения (МВт) 7: 0
тел. 811-52 90-112;90-104 -спорт школа
ООО "Транзит-Терминал"
72 | Прочие отрасли | ПС 110 кВ Гавры (ПС 287) | 287-05 | ПП | 20 | Номер очереди ограничения (МВт) 8: 0.0308; Номер очереди ограничения (МВт) 10: 0
| директор 8931 905 99 01 Гл. энергетик 8953 240 41 16 |  |  | ПП | 20 | Номер очереди ограничения (МВт) 7: 0.0275; Номер очереди ограничения (МВт) 9: 0.0077
| ООО "Астар" | ПС 110 кВ Остров (ПС 68) | 68-05 | ОВБ | 60 | Номер очереди ограничения (МВт) 4: 0.015; Номер очереди ограничения (МВт) 7: 0
73 | Прочие отрасли
Псков, тел 89819973711, 8(8112)727167
ООО ППЦ Металлические конструкции
74 | Дерев. и целл.-бум. | ПС 110 кВ Пыталово (ПС 148) | 148-13 | ПП | 60 | Номер очереди ограничения (МВт) 7: 0.001; Номер очереди ограничения (МВт) 8: 0
тел. 89113694854, 8(495)9387937
ООО КАМПОТЕКС
75 | Легкая пром. | ПС 110 кВ Остров (ПС 68) | 68-19 | ПП | 60 | Номер очереди ограничения (МВт) 6: 0.02; Номер очереди ограничения (МВт) 8: 0.02; Номер очереди ограничения (МВт) 10: 0.007
Псков, тел.директор 621034, заместитель 89113516171
ООО "РН-Энерго"
76 | Прочие отрасли | ПС 110 кВ Гавры (ПС 287) | 287-05 | ПП | 20 | Номер очереди ограничения (МВт) 7: 0.0055; Номер очереди ограничения (МВт) 10: 0
тел. 8(495) 7774742
| ООО "МСК-Энерго" | ПС 110 кВ Остров (ПС 68) | 68-19 | ОВБ | 60 | Номер очереди ограничения (МВт) 3: 0.015
77 | Прочие отрасли | ПС 110 кВ Гавры (ПС 287) | 287-05 | ПП | 20 | Номер очереди ограничения (МВт) 4: 0.0132; Номер очереди ограничения (МВт) 7: 0
тел.8 (800) 1000911
ООО "Балтия+"
78 | Прочие виды транспорта | ПС 110 кВ Пыталово (ПС 148) | 148-12 | ПП | 20 | Номер очереди ограничения (МВт) 4: 0.0198; Номер очереди ограничения (МВт) 7: 0
Пыталаво, тел. 89517534041
Открытое акционерное общество "Лужский Абразивный завод"
79 | Машиностроен. и металлообр. | ПС 110 кВ Остров (ПС 68) | 68-17 | ОВБ | 60 | Номер очереди ограничения (МВт) 8: 0.25; Номер очереди ограничения (МВт) 9: 0.115; Номер очереди ограничения (МВт) 10: 0
Остров, тел. 36567, 8(81372)21264
Потребители, отключаемые с центров питания.
| Потребители прочих отраслей, население |  | 68-22 | ДУ | 20 | Номер очереди ограничения (МВт) 5: 0.0022
80 | Потребители прочих отраслей, население | ПС 110 кВ Остров (ПС 68) | 68-15 | ДУ | 20 | Номер очереди ограничения (МВт) 5: 0.0594
| Потребители прочих отраслей, население |  | 68-14 | ДУ | 20 | Номер очереди ограничения (МВт) 5: 0.0165
| Потребители прочих отраслей, население |  | 68-18 | ДУ | 20 | Номер очереди ограничения (МВт) 5: 0.0055
| Потребители прочих отраслей, население |  | 79-07 | ДУ | 20 | Номер очереди ограничения (МВт) 5: 0; Номер очереди ограничения (МВт) 9: 0.0055
| Потребители прочих отраслей, население |  | 79-08 | ДУ | 20 | Номер очереди ограничения (МВт) 5: 0; Номер очереди ограничения (МВт) 9: 0.0176
81 | Потребители прочих отраслей, население | ПС 110 кВ Дружба (ПС 79) | 79-02 | ДУ | 20 | Номер очереди ограничения (МВт) 5: 0; Номер очереди ограничения (МВт) 9: 0
| Потребители прочих отраслей, население |  | 79-03 | ДУ | 20 | Номер очереди ограничения (МВт) 5: 0; Номер очереди ограничения (МВт) 9: 0.0088
| Потребители прочих отраслей, население |  | 79-01 | ДУ | 20 | Номер очереди ограничения (МВт) 5: 0; Номер очереди ограничения (МВт) 9: 0.1254
| Потребители прочих отраслей, население |  | 149-10 | ДД | 60 | Номер очереди ограничения (МВт) 4: 0.004
82 | Потребители прочих отраслей, население | ПС 110 кВ Воронцово (ПС 149) | 149-09 | ДД | 60 | Номер очереди ограничения (МВт) 4: 0.013
| Потребители прочих отраслей, население |  | 149-03 | ДД | 60 | Номер очереди ограничения (МВт) 4: 0.226
83 | Потребители прочих отраслей, население | ПС 110 кВ Гривы (ПС 203) | 203-03 | ДУ | 5 | Номер очереди ограничения (МВт) 2: 0.0143
| Потребители прочих отраслей, население |  | 203-02 | ДУ | 5 | Номер очереди ограничения (МВт) 2: 0.0143
| Потребители прочих отраслей, население |  | 221-07 | ДУ | 5 | Номер очереди ограничения (МВт) 2: 0.0077
| Потребители прочих отраслей, население |  | 221-03 | ДУ | 5 | Номер очереди ограничения (МВт) 2: 0.0176
84 | Потребители прочих отраслей, население | ПС 110 кВ Рубилово (ПС 221) | 221-04 | ДУ | 5 | Номер очереди ограничения (МВт) 2: 0.0066
| Потребители прочих отраслей, население |  | 221-01 | ДУ | 5 | Номер очереди ограничения (МВт) 2: 0.0198
| Потребители прочих отраслей, население |  | 371-05 | ДД | 60 | Номер очереди ограничения (МВт) 6: 0.01
85 | Потребители прочих отраслей, население | ПС 371 "Скуратово" | 371-06 | ДД | 60 | Номер очереди ограничения (МВт) 6: 0.028
| Потребители прочих отраслей, население |  | 371-01 | ДД | 60 | Номер очереди ограничения (МВт) 6: 0.018
| Потребители прочих отраслей, население |  | 371-03 | ДД | 60 | Номер очереди ограничения (МВт) 6: 0.068
86 | Потребители прочих отраслей, население | ПС 83 "Алексеевка" | 83-08 | ДУ | 20 | Номер очереди ограничения (МВт) 6: 0.0121
| Потребители прочих отраслей, население |  | 83-04 | ДУ | 20 | Номер очереди ограничения (МВт) 6: 0.0517
| Потребители прочих отраслей, население |  | 216-01 | ДУ | 5 | Номер очереди ограничения (МВт) 2: 0.0594
87 | Потребители прочих отраслей, население | ПС 110 кВ Крюки (ПС 216) | 216-07 | ДУ | 5 | Номер очереди ограничения (МВт) 2: 0.3212
| Потребители прочих отраслей, население |  | 216-08 | ДУ | 5 | Номер очереди ограничения (МВт) 2: 0.0352
| Потребители прочих отраслей, население |  | 216-10 | ДУ | 5 | Номер очереди ограничения (МВт) 2: 0
| Потребители прочих отраслей, население |  | 148-03 | ДУ | 5 | Номер очереди ограничения (МВт) 1: 0.022
88 | Потребители прочих отраслей, население | ПС 110 кВ Пыталово (ПС 148) | 148-08 | ДУ | 5 | Номер очереди ограничения (МВт) 1: 0.0319
| Потребители прочих отраслей, население |  | 148-11 | ДУ | 5 | Номер очереди ограничения (МВт) 1: 0.0374
| Потребители прочих отраслей, население |  | 288-04 | ДУ | 20 | Номер очереди ограничения (МВт) 7: 0.0132
89 | Потребители прочих отраслей, население | ПС 110 кВ Линово (ПС 288) | 288-01 | ДУ | 20 | Номер очереди ограничения (МВт) 7: 0.0176
| Потребители прочих отраслей, население |  | 288-02 | ДУ | 20 | Номер очереди ограничения (МВт) 7: 0.022
| Потребители прочих отраслей, население |  | 288-03 | ДУ | 20 | Номер очереди ограничения (МВт) 7: 0.0264
| Потребители прочих отраслей, население |  | 287-06 | ДУ | 20 | Номер очереди ограничения (МВт) 10: 0.0253
90 | Потребители прочих отраслей, население | ПС 110 кВ Гавры (ПС 287) | 287-03 | ДУ | 20 | Номер очереди ограничения (МВт) 10: 0.011
| Потребители прочих отраслей, население |  | 287-04 | ДУ | 20 | Номер очереди ограничения (МВт) 10: 0.0154
91 | Потребители прочих отраслей, население | ПС 110 кВ Подлипье (ПС 356) | 356-04 | ДУ | 20 | Номер очереди ограничения (МВт) 10: 0.0088
Итого по Восточным ЭС | [5 empty] | 0.0913 | 1.1385 | 0.2363 | 1.1248 | 0.1036 | 0.5578 | 0.1132 | 1.6798 | 0.28 | 0.8395
Всего по Псковской энергосистеме | [5 empty] | 2.7161 | 6.7199 | 2.4292 | 1.9815 | 1.18 | 1.3715 | 0.69086 | 2.0428 | 1.0139 | 0.9547
Всего с нарастающим итогом, МВт | [5 empty] | 2.7161 | 9.436 | 11.8652 | 13.8467 | 15.0267 | 16.3982 | 17.089 | 19.1318 | 20.1457 | 21.1004
|  |  |  | Итого до 5 мин |  | 2.7161 | 9.4016 | 11.6615 | 13.1245 | 13.1245 | 13.6789 | 13.6789 | 13.6789 | 13.6789 | 13.6789
|  |  |  | Итого от 5 до 20 мин |  | 0 | 0.0297 | 0.10175 | 0.22825 | 1.133 | 1.2331 | 1.3651 | 1.4839 | 1.65 | 1.7457
|  |  |  | Итого до 20 мин |  | 2.7161 | 9.4313 | 11.7632 | 13.3527 | 14.2575 | 14.912 | 15.044 | 15.1628 | 15.3289 | 15.4246
|  |  |  | Итого от 20 до 60 мин |  | 0 | 0.0047 | 0.102 | 0.494 | 0.7692 | 1.4862 | 2.0451 | 3.9691 | 4.8169 | 5.6759
|  |  |  | Всего |  | 2.7161 | 9.436 | 11.8652 | 13.8467 | 15.0267 | 16.3982 | 17.089 | 19.1318 | 20.1457 | 21.1004
|  |  |  | Всего с использованием ДУ |  | 2.7161 | 5.639 | 7.8988 | 9.0109 | 9.8436 | 10.4618 | 10.541 | 10.6202 | 10.7775 | 10.838

## 17
Раздел 1. Сведения о потреблении электрической энергии (мощности), включенном в График временного отключения потребления на 2022-2023 гг., по данным внеочередных контрольных замеров 21.06.2023 г. по Псковскому филиалу ПАО "Россети Северо-Запад"
№ п/п | Потребитель | Наименование ПС | Наименование фидера | Способ ввода отключения по графику | Время отключения | Номер очереди ограничения (МВт)
[6 empty] | 1 | 2 | 3 | 4 | 5 | 6 | 7 | 8 | 9 | 10
1 | 2 | 3 | 4 | 5 | 6 | 7 | 8 | 9 | 10 | 11 | 12 | 13 | 14 | 15 | 16
Северные ЭС
| ОАО ПЗМП |  | ШМ РАТ-1, РАТ-2
|  |  | 019-12 | ПП | 60 | Номер очереди ограничения (МВт) 8: 0.59808
1 | Машиностроение | ПС 110 кВ Псков (ПС 53) | 019-23 | ПП | 60 | Номер очереди ограничения (МВт) 8: 0.04032
| 793-350, эн.8-951-757-84-54 |  | 019-05 | ПП | 60 | Номер очереди ограничения (МВт) 8: 0
АО АТС-Т
2 | Машиностроение | ПС 110 кВ Заводская (ПС 328) | 328-43 | ПП | 20 | Номер очереди ограничения (МВт) 5: 0.1319
72-15-41; 72-15-67; 73-72-67; 8-953-240-76-60
ОАО ПЗР Плескава
3 | Машиностроение | ПС 110 кВ Завеличье (ПС 283) | 283-03 | ОВБ | 60 | Номер очереди ограничения (МВт) 6: 0.0864
дир. 8-911-894-00-20
эн.8-911-398-29-56
ООО ОРИОН М
4 | Строительство | ПС 110 кВ Псковкирпич (ПС 198) | 198-10 | ОВБ | 60 | Номер очереди ограничения (МВт) 10: 0
Игорь Николаевич 8-960-223-47-46
8-911-388-20-34; 8-992-299-60-19; 8-911-364-96-22
ОАО "АВАР"
5 | Машиностроение | ПС 110 кВ ЭТЗ (ПС 399) | 399-07 | ОВБ | 60 | Номер очереди ограничения (МВт) 7: 1.0003
66-41-00,660-797,669-625
АО ЗЕНЧА-Псков
6 | Машиностроение | ПС 110 кВ ЭТЗ (ПС 399) | 399-19 | ОВБ | 60 | Номер очереди ограничения (МВт) 5: 0.02784
72-88-58, 72-07-41,8-911-365-52-70,8-921-112-64-98
ЗАО "Криогаз-Псков"
7 | Прочие отрасли | ПС 110 кВ Северная (ПС 100) | 100-04,100-11 | ОВБ | 60 | Номер очереди ограничения (МВт) 2: 0.16; Номер очереди ограничения (МВт) 6: 0.1848
89111169569,8(812)3837070
ООО "Племрепродуктор НАЗИЯ"
8 | электро | ПС 110 кВ Тямша (ПС 253) | 253-08 | ОВБ | 60 | Номер очереди ограничения (МВт) 6: 0.31104
| 89113660721,8(812)4496092 |  | 253-09 | ОВБ | 60 | Номер очереди ограничения (МВт) 6: 0.84288
ООО Келлогг Рус
9 | Пищевая | ПС 110 кВ Северная (ПС 100) | 100-07 | ПП | 20 | Номер очереди ограничения (МВт) 8: 0
| 62-31-82;(473)222-93-96;62-32-83; охрана 62-31-58 деж.эл-к 8-964-316-93-94, энер-к 8-964-316-93-84 |  | 100-08 | ПП | 20 | Номер очереди ограничения (МВт) 8: 1.1286
КОМБИНАТ НЕРУДНЫХ
10 | МАТЕРИАЛОВ | ПС 110 кВ ГИК (ПС 205) | 205-03 | ПП | 60 | Номер очереди ограничения (МВт) 7: 0.8; Номер очереди ограничения (МВт) 8: 0.7328
Пром. стройматериалов
НОВЫЙ ИЗБОРСК т.(8-811-48) 97-167ф,8-960-222-00-11
ООО ТАНН НЕВСКИЙ
11 | Деревообрабат. пром-ть |  | 282-47 | ДУ | 5 | Номер очереди ограничения (МВт) 2: 0.76544
59-58-31,8-911-352-92,68
ООО "Энергетическая компания "Сбыт Трейдинг Инновации"
12 | Ф.9-8812-251-32-58,9-8812-251-13-73
| ООО "Евро-Керамика" | ПС 110 кВ ПКК (ПС 504) | 504-01 | ПП | 20 | Номер очереди ограничения (МВт) 6: 0.24; Номер очереди ограничения (МВт) 7: 0.24; Номер очереди ограничения (МВт) 8: 0.16; Номер очереди ограничения (МВт) 9: 0.16; Номер очереди ограничения (МВт) 10: 0.1728
| 62-25-46,8-900-991-00-27,ф.8-811-48-2-28-30,8-911-351-18-08 |  | 504-09 | ПП | 20 | Номер очереди ограничения (МВт) 3: 0.4; Номер очереди ограничения (МВт) 4: 0.4; Номер очереди ограничения (МВт) 5: 0.4; Номер очереди ограничения (МВт) 6: 0.16; Номер очереди ограничения (МВт) 7: 0.0688
| ОАО ДСК пл.1, пл.2 |  | 399-15 | ПП | 60 | Номер очереди ограничения (МВт) 8: 0.0672
13 | Строительство | ПС 110 кВ ЭТЗ (ПС 399) | 399-21 | ПП | 60 | Номер очереди ограничения (МВт) 8: 0.30336
753014, 9113686513;724259, 722732
| ОГЭ:75-30-14 Ларионов Михаил Валентинович 89113686513 | ПС 110 кВ Псков (ПС 53) | 53-69 | ПП | 60 | Номер очереди ограничения (МВт) 8: 0.03456
ОАО "АДС"
14 | Машиностроение | ПС 110 кВ Речная (ПС 126) | 126-05 | ПП | 20 | Номер очереди ограничения (МВт) 6: 0.144
| Псков, 737456,794140; 79-41-56,79-41-48, 89116927258 |  | 126-09 |  |  | Номер очереди ограничения (МВт) 6: 0
| ООО "СКТ ГРУПП" | ПС 110 кВ Льнокомбинат (ПС 73) | 73-01 | ПП | 20 | Номер очереди ограничения (МВт) 9: 0.72058
|  | ПС 110 кВ Льнокомбинат (ПС 73) | 73-19 | ПП | 20 | Номер очереди ограничения (МВт) 9: 0.55181
15 | Машиностроение |  | 019-25 | ПП | 60 | Номер очереди ограничения (МВт) 5: 0.8912
| т. 79-18-00,79-18-10,720-985 89113901258 Васильев Виктор Николаевич | ПС 110 кВ Псков (ПС 53)
| ОАО"ЭЛТЕ +" |  | 283-19 | ПП | 60 | Номер очереди ограничения (МВт) 9: 0.31776
16 | Машиностроение | ПС 110 кВ Завеличье (ПС 283) | 283-06 | ПП | 60 | Номер очереди ограничения (МВт) 9: 0.01032
дир. 56-30-18,56-30-42, 89212183948 Александр Васильевич
ООО "Лента"
17 | прочие отрасли | ПС 110 кВ Завеличье (ПС 283) | 283-04 | ДУ | 5 | Номер очереди ограничения (МВт) 3: 0.46733
| 701-296,921-848-71-14 | ПС 110 кВ Овсище (ПС 282) | 282-44 | ПП | 60 | Номер очереди ограничения (МВт) 7: 0.08; Номер очереди ограничения (МВт) 8: 0.08; Номер очереди ограничения (МВт) 9: 0.16; Номер очереди ограничения (МВт) 10: 0.0168
ОАО Пск.гор.-молочный з-д
18 | Пищевая пром-сть | ПС 110 кВ Речная (ПС 126) | 126-02 126-12 | ПП | 60 | Номер очереди ограничения (МВт) 7: 0.16; Номер очереди ограничения (МВт) 8: 0.2344
т.72-32-04,724180
ОАО Псковмясопром
19 | Пищевая пром-ть | ПС 110 кВ Льнокомбинат (ПС 73) | 73-22 | ПП | 60 | Номер очереди ограничения (МВт) 7: 0
тел. 79-35-52, 79-30-46 89319053552 Александр Владимирович
Автоспецоборудование
20 | Машиностроение | ПС 110 кВ Псков (ПС 53) | 53-05 | ПП | 60 | Номер очереди ограничения (МВт) 8: 0.088709
тел. 72-08-29,79-30-93 89118838879 Василий
ООО " Псковэнерготранс" (ПИК-60)
21 | Прочие отрасли | ПС 110 кВ Завеличье (ПС 283) | 283-28 | ОВБ | 60 | Номер очереди ограничения (МВт) 4: 0.4063
793-793, 793-799ф 89118874913
ООО ПК "ЖБИ-1"
22 | Строительство | ПС 110 кВ Льнокомбинат (ПС 73) | 73-09 | ПП | 20 | Номер очереди ограничения (МВт) 2: 0.08; Номер очереди ограничения (МВт) 5: 0.08; Номер очереди ограничения (МВт) 7: 0.16; Номер очереди ограничения (МВт) 10: 0.0232
8-911-366-26-22; 8-911-369-19-49; 72-86-58
ОЭЗ ППТ Моглино
23 | прочие отрасли | ПС 110 кВ Моглино (ПС 103) | ВЛ 110 Моглинская-1 | ДУ | 5 | Номер очереди ограничения (МВт) 1: 0.8; Номер очереди ограничения (МВт) 2: 0.8; Номер очереди ограничения (МВт) 3: 0.8; Номер очереди ограничения (МВт) 4: 0.8; Номер очереди ограничения (МВт) 5: 1.048
29-33-33; 68-20-75
АО "МОСЭНЕРГОСБЫТ"
24 | прочие отрасли | ПС 110 кВ Завеличье (ПС 283) | 283-23,283-24 | ДУ | 5 | Номер очереди ограничения (МВт) 1: 0.08; Номер очереди ограничения (МВт) 2: 0.1296
8-921-942-75-79, 8-4822-79-03-83
Потребители, отключаемые с центров питания.
| Потребители прочих отраслей, население |  | 282-01 | ОВБ | 60 | Номер очереди ограничения (МВт) 4: 0.0848
| Потребители прочих отраслей, население |  | 282-35 | ОВБ | 60 | Номер очереди ограничения (МВт) 4: 0.51552
| Потребители прочих отраслей, население |  | 282-48 | ОВБ | 60 | Номер очереди ограничения (МВт) 4: 0.15456
| Потребители прочих отраслей, население | ПС 110 кВ Овсище (ПС 282) | 282-14 | ОВБ | 60 | Номер очереди ограничения (МВт) 4: 0.04512
25 | Потребители прочих отраслей, население |  | 282-32 | ДУ | 5 | Номер очереди ограничения (МВт) 1: 0
| Потребители прочих отраслей, население |  | 282-05 | ОВБ | 60 | Номер очереди ограничения (МВт) 4: 0.01568
| Потребители прочих отраслей, население |  | 282-19 | ОВБ | 60 | Номер очереди ограничения (МВт) 4: 0.05408
| Потребители прочих отраслей, население |  | 282-33 | ОВБ | 60 | Номер очереди ограничения (МВт) 4: 0.13248
| Потребители прочих отраслей, население |  | 282-36 | ОВБ | 60 | Номер очереди ограничения (МВт) 4: 0.07104
26 | Потребители прочих отраслей, население | ПС 110 кВ Карамышево (ПС 64) | 64-02 | ДД | 60 | Номер очереди ограничения (МВт) 9: 0.0264
| Потребители прочих отраслей, население |  | 64-14 | ДД | 60 | Номер очереди ограничения (МВт) 9: 0.010254
| Потребители прочих отраслей, население |  | 74-13 | ДУ | 5 | Номер очереди ограничения (МВт) 1: 0.01984
27 | Потребители прочих отраслей, население | ПС 110 кВ Печоры (ПС 74) | 74-09 | ДУ | 5 | Номер очереди ограничения (МВт) 1: 0.00992
| Потребители прочих отраслей, население |  | 74-14 | ДУ | 5 | Номер очереди ограничения (МВт) 1: 0.03088
| Потребители прочих отраслей, население |  | 74-16 | ДУ | 5 | Номер очереди ограничения (МВт) 1: 0.012913
| Потребители прочих отраслей, население |  | 7-03 | ОП | 5 | Номер очереди ограничения (МВт) 2: 0.212
28 | Потребители прочих отраслей, население | ПС 35 кВ Палкино (ПС 7) | 7-05 | ОП | 5 | Номер очереди ограничения (МВт) 2: 0.03256
| Потребители прочих отраслей, население |  | 7-09 | ОП | 5 | Номер очереди ограничения (МВт) 2: 0.012
| Потребители прочих отраслей, население |  | 192-01 | ОП | 5 | Номер очереди ограничения (МВт) 2: 0.03984
| Потребители прочих отраслей, население |  | 192-04 | ОП | 5 | Номер очереди ограничения (МВт) 2: 0.01616
29 | Потребители прочих отраслей, население | ПС 110 кВ Гдов (ПС 192) | 192-08 | ОП | 5 | Номер очереди ограничения (МВт) 2: 0.00336
| Потребители прочих отраслей, население |  | 192-10 | ОП | 5 | Номер очереди ограничения (МВт) 2: 0.12647
| Потребители прочих отраслей, население |  | 192-11 | ОП | 5 | Номер очереди ограничения (МВт) 2: 0.02528
30 | Потребители прочих отраслей, население | ПС 110 кВ Струги Красные (ПС 61) | 61-09 | ОП | 5 | Номер очереди ограничения (МВт) 2: 0.0014654
| Потребители прочих отраслей, население |  | 113-02 | ОП | 5 | Номер очереди ограничения (МВт) 2: 0.00144
31 | Потребители прочих отраслей, население | ПС 110 кВ Плюсса (ПС 113) | 113-07 | ОП | 5 | Номер очереди ограничения (МВт) 2: 0.27584
| Потребители прочих отраслей, население |  | 113-11 | ОП | 5 | Номер очереди ограничения (МВт) 2: 0.0128
32 | Потребители прочих отраслей, население | ПС 35 кВ Чудская (ПС 80) | 80-07 | ОВБ | 60 | Номер очереди ограничения (МВт) 10: 0.03568
| Потребители прочих отраслей, население |  | 80-09 | ОВБ | 60 | Номер очереди ограничения (МВт) 10: 0.00368
| Потребители прочих отраслей, население |  | 11-04 | ДД | 60 | Номер очереди ограничения (МВт) 10: 0.02168
33 | Потребители прочих отраслей, население | ПС 35 кВ Лавры (ПС 11) | 11-05 | ДД | 60 | Номер очереди ограничения (МВт) 10: 0.03712
| Потребители прочих отраслей, население |  | 11-06 | ДД | 60 | Номер очереди ограничения (МВт) 10: 0.02016
| Потребители прочих отраслей, население |  | 69-03 | ДД | 60 | Номер очереди ограничения (МВт) 9: 0.08868
| Потребители прочих отраслей, население |  | 69-07 | ДД | 60 | Номер очереди ограничения (МВт) 9: 0.03132
34 | Потребители прочих отраслей, население | ПС 110 кВ Изборск (ПС 69) | 69-12 | ДД | 60 | Номер очереди ограничения (МВт) 9: 0.02544
| Потребители прочих отраслей, население |  | 69-13 | ДД | 60 | Номер очереди ограничения (МВт) 9: 0.03632
| Потребители прочих отраслей, население |  | 9-07 | ОВБ | 60 | Номер очереди ограничения (МВт) 9: 0.00168
35 | Потребители прочих отраслей, население | ПС 35 кВ Ротово (ПС 9) | 9-08 | ОВБ | 60 | Номер очереди ограничения (МВт) 9: 0.07856
36 | Потребители прочих отраслей, население | ПС 110кВ ПКК(ПС 504) | 504-10 | ОВБ | 60 | Номер очереди ограничения (МВт) 9: 0.11376
| Потребители прочих отраслей, население |  | 138-05 | ДД | 60 | Номер очереди ограничения (МВт) 9: 0.0624
37 | Потребители прочих отраслей, население | ПС 110 кВ Середка (ПС 138) | 138-08 | ДД | 60 | Номер очереди ограничения (МВт) 9: 0.05792
| Потребители прочих отраслей, население |  | 138-11 | ДД | 60 | Номер очереди ограничения (МВт) 9: 0.67152
38 | Потребители прочих отраслей, население | ПС 110 кВ Крипецы (ПС 217) | 217-02 | ОВБ | 60 | Номер очереди ограничения (МВт) 7: 0.0048
39 | Потребители прочих отраслей, население | ПС 110 кВ Кирово (ПС 385) | 385-02 | ДД | 60 | Номер очереди ограничения (МВт) 7: 0.05928
| Потребители прочих отраслей, население |  | 283-18 | ДУ | 5 | Номер очереди ограничения (МВт) 1: 0.58896
| Потребители прочих отраслей, население |  | 283-20 | ДУ | 5 | Номер очереди ограничения (МВт) 1: 0.01296
| Потребители прочих отраслей, население |  | 283-21 | ДУ | 5 | Номер очереди ограничения (МВт) 1: 0
| Потребители прочих отраслей, население |  | 283-26 | ДУ | 5 | Номер очереди ограничения (МВт) 1: 0.012
40 | Потребители прочих отраслей, население | ПС 110 кВ Завеличье (ПС 283) | 283-31 | ДУ | 5 | Номер очереди ограничения (МВт) 1: 0.0264
| Потребители прочих отраслей, население |  | 283-38 | ДУ | 5 | Номер очереди ограничения (МВт) 1: 0.02272
| Потребители прочих отраслей, население |  | 283-36 | ДУ | 5 | Номер очереди ограничения (МВт) 1: 0.22992
| Потребители прочих отраслей, население |  | 283-37 | ДУ | 5 | Номер очереди ограничения (МВт) 1: 0
| Потребители прочих отраслей, население |  | 283-39 | ДУ | 5 | Номер очереди ограничения (МВт) 1: 0.46512
| Потребители прочих отраслей, население |  | 399-03 | ОВБ | 60 | Номер очереди ограничения (МВт) 7: 0.06624
| Потребители прочих отраслей, население |  | 399-04 | ОВБ | 60 | Номер очереди ограничения (МВт) 7: 0.05568
41 | Потребители прочих отраслей, население | ПС 110 кВ ЭТЗ (ПС 399) | 399-23 | ОВБ | 60 | Номер очереди ограничения (МВт) 7: 0.17304
| Потребители прочих отраслей, население |  | 399-24 | ОВБ | 60 | Номер очереди ограничения (МВт) 7: 0.0624
| Потребители прочих отраслей, население |  | 399-32 | ОВБ | 60 | Номер очереди ограничения (МВт) 7: 0.04176
| Потребители прочих отраслей, население |  | 73-04 | ОВБ | 60 | Номер очереди ограничения (МВт) 10: 0.02448
| Потребители прочих отраслей, население |  | 73-14 | ОВБ | 60 | Номер очереди ограничения (МВт) 10: 0.19661
42 | Потребители прочих отраслей, население | ПС 110 кВ Льнокомбинат (ПС 73) | 73-21 | ОВБ | 60 | Номер очереди ограничения (МВт) 10: 0.16589
| Потребители прочих отраслей, население |  | 73-26 | ОВБ | 60 | Номер очереди ограничения (МВт) 10: 0.46368
| Потребители прочих отраслей, население |  | 328-09 | ОВБ | 60 | Номер очереди ограничения (МВт) 5: 0.07008
| Потребители прочих отраслей, население |  | 328-34 | ОВБ | 60 | Номер очереди ограничения (МВт) 5: 0
| Потребители прочих отраслей, население |  | 328-37 | ОВБ | 60 | Номер очереди ограничения (МВт) 5: 0.055872
| Потребители прочих отраслей, население |  | 328-40 | ОВБ | 60 | Номер очереди ограничения (МВт) 5: 0.3287
| Потребители прочих отраслей, население |  | 53-02 | ОП | 5 | Номер очереди ограничения (МВт) 3: 0.034848
| Потребители прочих отраслей, население |  | 53-12 | ОП | 5 | Номер очереди ограничения (МВт) 3: 0.059328
43 | Потребители прочих отраслей, население | ПС 110 кВ Псков (ПС 53) | 53-27 | ОП | 5 | Номер очереди ограничения (МВт) 3: 0
| Потребители прочих отраслей, население |  | 53-59 | ОП | 5 | Номер очереди ограничения (МВт) 3: 0.16416
| Потребители прочих отраслей, население |  | 53-60 | ОП | 5 | Номер очереди ограничения (МВт) 3: 0.19344
44 | Потребители прочих отраслей, население | ПС 110 кВ Псковкирпич (ПС 198) | 198-14 | ОВБ | 60 | Номер очереди ограничения (МВт) 8: 0.15648
Итого по Северным ЭС | [5 empty] | 2.3116 | 2.6943 | 2.1191 | 2.6796 | 3.0336 | 1.9691 | 2.9723 | 3.6245 | 3.1247 | 1.1818
Южные ЭС
ИП Долинер Л.Э.
45 | 8-903-674-95-25 | ПС 110 кВ Великие Луки (ПС 70) | 70-21 | ОВБ | 60 | Номер очереди ограничения (МВт) 3: 0.12394
прочие отрасли
ООО ЭК СТИ
46 | 9-8812-251-32-58 | ПС 35кВ Демидово(ПС 77) | 77-02 | ОВБ | 60 | Номер очереди ограничения (МВт) 8: 0.0804
|  | ПС 110 кВ Кунья (ПС 139) | 139-19 | ОВБ | 60 | Номер очереди ограничения (МВт) 8: 0.0792
прочие отрасли
АО Опытный завод Микрон
47 | 89116908030 | ПС 110 кВ ВЗЩА (ПС 348) | 348-34 | ДУ | 5 | Номер очереди ограничения (МВт) 2: 1.4197
|  |  | 348-28 | ДУ | 5 | Номер очереди ограничения (МВт) 2: 0
Машиностроение
АО "Транснефть-Верхняя Волга"
48 |  | ПС 110 кВ ВЗЩА (ПС 348) | 348-08 | ДУ | 5 | Номер очереди ограничения (МВт) 3: 0.33528
8(81153)92667
Машиностроение
АО "ПЭС"
49 | т. 8(81153)38481 | ПС 110 кВ Реостат (ПС 206) | 206-01 | ОВБ | 60 | Номер очереди ограничения (МВт) 7: 0.43639
| Машиностроение | ПС 110 кВ Реостат (ПС 206) | 206-03 | ОВБ | 60 | Номер очереди ограничения (МВт) 7: 0.068013
ООО Кабельный завод "АЛЮР"
50 | Машиностроение | ПС 110 кВ ВЗЩА (ПС 348) | 348-32 | ДУ | 5 | Номер очереди ограничения (МВт) 3: 0.33; Номер очереди ограничения (МВт) 4: 0.3278
г. В. Луки ул. Гоголя 3б т. 8(81153)91786
ОАО Красное знамя
51 | с/хозяйство | ПС 110 кВ Насва (ПС 173) | 173-06 | ОВБ | 60 | Номер очереди ограничения (МВт) 9: 0.38293
д.Насва Новосокольнический р-он т.8(81144)25339
ЗАО ЗЭТО
52 | т.8(81153)38052 | ПС 110 кВ В.Луки ФТП (ПС 157) | 157-31 | ДУ | 5 | Номер очереди ограничения (МВт) 4: 0
Машиностроение
ООО Магна
53 | т.8(81153)25339 | ПС 35 кВ Дубрава (ПС 78) | 078-01 | ОВБ | 60 | Номер очереди ограничения (МВт) 10: 0.50292
Машиностроение
54 | ОАО Великолукский мясокомбинат
|  | ПС 110 кВ Великие Луки (ПС 70) | 070-16 | ПП | 20 | Номер очереди ограничения (МВт) 8: 0; Номер очереди ограничения (МВт) 9: 0
| т.8(81153)60887,+79113617671 |  | 070-06 | ПП | 20 | Номер очереди ограничения (МВт) 5: 0.16; Номер очереди ограничения (МВт) 7: 0.32; Номер очереди ограничения (МВт) 8: 0.32; Номер очереди ограничения (МВт) 9: 0.32; Номер очереди ограничения (МВт) 10: 0.5728
|  |  | 070-30 | ПП | 20 |  |  |  | 0.16 | 0.24 | 0.3704 | 0.56 | 0.56 | 0.56 | 0.7408
Пищевая
ООО ВАЗ Импульс
55 | т. 8(81153)91955. | ПС 110 кВ ВЗЩА (ПС 348) | 348-25 | ДУ | 5 | Номер очереди ограничения (МВт) 1: 0; Номер очереди ограничения (МВт) 2: 0
Машиностроение
ООО "Ритм-2000"
56 |  | ПС 110 кВ Рябики (ПС 130) | 130-17 | ДУ | 5 | Номер очереди ограничения (МВт) 2: 0.074085; Номер очереди ограничения (МВт) 3: 0.1738
прочие отрасли
ООО "Торговый дом АЛЬЯНС-ТРЕЙД"
57 |  | ПС 110 кВ Великие Луки (ПС 70) | 070-22 | ОВБ | 60 | Номер очереди ограничения (МВт) 6: 0.2665
прочие отрасли
ООО Мост
58 | 89113699695 | ПС 110 кВ Кунья (ПС 139) | 139-11 | ОВБ | 60 | Номер очереди ограничения (МВт) 9: 0.00464
Деревообраб.пром-ть
ООО Великолукский Радиозавод
59 | т. 8(81153)68020 | ПС 110 кВ Рябики (ПС 130) | 130-17 | ДУ | 5 | Номер очереди ограничения (МВт) 1: 0.12362
Машиностроение
ООО "Энергетическая компания "Сбыт Трейдинг Инновации"
60 | прочие отрасли
Ф.9-8812-251-32-58,9-8812-251-13-73
| ЗАО "Великолукский молочный комбинат" | ПС 110 кВ Рябики (ПС 130) | 130-26 | ДУ | 5 | Номер очереди ограничения (МВт) 2: 0.3377; Номер очереди ограничения (МВт) 4: 0.33; Номер очереди ограничения (МВт) 6: 0.4686
Потребители, отключаемые с центров питания.
| Потребители прочих отраслей, население | ПС 110 кВ Поречье (ПС 359) | 359-07 | ДД | 60 | Номер очереди ограничения (МВт) 5: 0.01936
61 | Потребители прочих отраслей, население |  | 359-01 | ДД | 60 | Номер очереди ограничения (МВт) 5: 0.01166
|  |  | 359-02 | ДД | 60 | Номер очереди ограничения (МВт) 5: 0.03707
| Потребители прочих отраслей, население |  | 359-10 | ДД | 60 | Номер очереди ограничения (МВт) 5: 0.00594
| Потребители прочих отраслей, население | ПС 110 кВ Переслегино (ПС 236) | 236-01 | ОВБ | 60 | Номер очереди ограничения (МВт) 5: 0.03927
62 | Потребители прочих отраслей, население |  | 236-05 | ОВБ | 60 | Номер очереди ограничения (МВт) 5: 0.13596
|  |  | 236-10 | ОВБ | 60 | Номер очереди ограничения (МВт) 5: 0.00198
| Потребители прочих отраслей, население |  | 236-06 | ОВБ | 60 | Номер очереди ограничения (МВт) 5: 0.03531
63 | Потребители прочих отраслей, население | ПС 110 кВ Маево (ПС 311) | 311-02 | ДУ | 5 | Номер очереди ограничения (МВт) 1: 0.022
| Потребители прочих отраслей, население |  | 311-06 | ДУ | 5 | Номер очереди ограничения (МВт) 1: 0.00638
| Потребители прочих отраслей, население | ПС 110 кВ Невель-1 (ПС 114) | 114-04 | ОП | 5 | Номер очереди ограничения (МВт) 2: 0.05379
64 | Потребители прочих отраслей, население |  | 114-15 | ОП | 5 | Номер очереди ограничения (МВт) 2: 0.11924
| Потребители прочих отраслей, население |  | 114-21 | ОП | 5 | Номер очереди ограничения (МВт) 2: 0.11
| Потребители прочих отраслей, население | ПС 110 кВ Кунья (ПС 139) | 139-04 | ДУ | 5 | Номер очереди ограничения (МВт) 1: 0.01728
| Потребители прочих отраслей, население |  | 139-05 | ДУ | 5 | Номер очереди ограничения (МВт) 1: 0.02912
65 | Потребители прочих отраслей, население |  | 139-07 | ДУ | 5 | Номер очереди ограничения (МВт) 1: 0.00852
| Потребители прочих отраслей, население |  | 139-09 | ДУ | 5 | Номер очереди ограничения (МВт) 1: 0.04048
| Потребители прочих отраслей, население |  | 139-10 | ДУ | 5 | Номер очереди ограничения (МВт) 1: 0.03952
| Потребители прочих отраслей, население |  | 139-15 | ДУ | 5 | Номер очереди ограничения (МВт) 1: 0.00848
66 | Потребители прочих отраслей, население | ПС 110 кВ В.Луки ФТП (ПС 157) | 157-25 | ДУ | 5 | Номер очереди ограничения (МВт) 1: 0.01787
| Потребители прочих отраслей, население |  | 157-22 | ДУ | 5 | Номер очереди ограничения (МВт) 1: 0.027456
| Потребители прочих отраслей, население | ПС 110 кВ ВЗЩА (ПС 348) | 348-15 | ДУ | 5 | Номер очереди ограничения (МВт) 1: 0.03498
| Потребители прочих отраслей, население |  | 348-48 | ДУ | 5 | Номер очереди ограничения (МВт) 1: 0.96921
67 | Потребители прочих отраслей, население |  | 348-35 | ДУ | 5 | Номер очереди ограничения (МВт) 1: 0
| Потребители прочих отраслей, население |  | 348-22 | ДУ | 5 | Номер очереди ограничения (МВт) 1: 0.34804
| Потребители прочих отраслей, население |  | 348-58 | ДУ | 5 | Номер очереди ограничения (МВт) 1: 0.2552
68 | Потребители прочих отраслей, население | ПС 110 кВ Рябики (ПС 130) | 130-02 | ДУ | 5 | Номер очереди ограничения (МВт) 1: 0.16738
| Потребители прочих отраслей, население |  | 130-18 | ДУ | 5 | Номер очереди ограничения (МВт) 1: 0.01452
69 | Потребители прочих отраслей, население | ПС 110 кВ Великие Луки (ПС 70) | 070-28 | ОП | 5 | Номер очереди ограничения (МВт) 2: 0
70 | Потребители прочих отраслей, население | ПС 110 кВ Невель-2 (ПС 129) | 129-10 | ДУ | 5 | Номер очереди ограничения (МВт) 1: 0.0308
71 | Потребители прочих отраслей, население | ПС 110 кВ Булынино (ПС 136) | 136-02 | ДУ | 5 | Номер очереди ограничения (МВт) 1: 0.16302
| Потребители прочих отраслей, население |  | 136-08 | ДУ | 5 | Номер очереди ограничения (МВт) 1: 0.09801
72 | Потребители прочих отраслей, население | ПС 110 кВ Сиверст (ПС 167) | 167-05 | ОВБ | 60 | Номер очереди ограничения (МВт) 2: 0.00561
| Потребители прочих отраслей, население | ПС 110 кВ Недомерки (ПС 286) | 286-02 | ДУ | 5 | Номер очереди ограничения (МВт) 2: 0.10296
73 | Потребители прочих отраслей, население |  | 286-03 | ДУ | 5 | Номер очереди ограничения (МВт) 2: 0.15312
| Потребители прочих отраслей, население |  | 286-04 | ДУ | 5 | Номер очереди ограничения (МВт) 2: 0.05478
| Потребители прочих отраслей, население |  | 286-05 | ДУ | 5 | Номер очереди ограничения (МВт) 2: 0.03102
74 | Потребители прочих отраслей, население | ПС 35 кВ Борки (ПС 37) | 37-03 | ОВБ | 60 | Номер очереди ограничения (МВт) 3: 0.014872
| Потребители прочих отраслей, население |  | 37-05 | ОВБ | 60 | Номер очереди ограничения (МВт) 3: 0.05412
| Потребители прочих отраслей, население | ПС 110 кВ Малахово (ПС 507) | 507-01 | ДУ | 5 | Номер очереди ограничения (МВт) 3: 0.02772
75 |  |  | 507-03 | ДУ | 5 | Номер очереди ограничения (МВт) 3: 0.01848
| Потребители прочих отраслей, население |  | 507-05 | ДУ | 5 | Номер очереди ограничения (МВт) 3: 0.00066
76 | Потребители прочих отраслей, население | ПС 35 кВ Дубрава (ПС 78) | 78-03 | ОВБ | 60 | Номер очереди ограничения (МВт) 4: 0.2616
| Потребители прочих отраслей, население |  | 78-08 | ОВБ | 60 | Номер очереди ограничения (МВт) 4: 0.35952
77 | Потребители прочих отраслей, население | ПС 110 кВ Пустыньки (ПС 204) | 204-01 | ДУ | 5 | Номер очереди ограничения (МВт) 1: 0.009
| Потребители прочих отраслей, население |  | 204-06 | ДУ | 5 | Номер очереди ограничения (МВт) 1: 0.01264
78 | Потребители прочих отраслей, население | ПС 110 кВ Рябики (ПС 130) | 130-12 | ДУ | 5 | Номер очереди ограничения (МВт) 1: 0
| Потребители прочих отраслей, население |  | 130-05 | ДУ | 5 | Номер очереди ограничения (МВт) 1: 0.10296
79 | Потребители прочих отраслей, население | ПС 110 кВ Суханово (ПС 352) | 352-01 | ДУ | 5 | Номер очереди ограничения (МВт) 1: 0.35232
| Потребители прочих отраслей, население |  | 352-04 | ДУ | 5 | Номер очереди ограничения (МВт) 1: 0
80 | Потребители прочих отраслей, население | ПС 110 кВ Насва (ПС 173) | 173-04 | ОВБ | 60 | Номер очереди ограничения (МВт) 8: 0.11066
Южные ЭС Западный участок ЭС
АО "Петербургская сбытовая компания"
81 | Прочие отрасли | ПС 110 кВ Себеж (ПС 312) | 312-11 | ПП | 20 | Номер очереди ограничения (МВт) 4: 0.011; Номер очереди ограничения (МВт) 6: 0
Санкт-Петербург, тел. 8(812)3366950, г.Псков Гл.энергетик 89113510661
ООО Производственный Центр "Надежда"
82 | Дерев. и целл.-бум. | ПС 110 кВ Опочка (ПС 161) | 161-02 | ПП | 60 | Номер очереди ограничения (МВт) 4: 0.044; Номер очереди ограничения (МВт) 6: 0.0121; Номер очереди ограничения (МВт) 9: 0
Опочка, тел.89113691971, 89113772684,отв.за эл.хоз.89113787054
| ООО "Астар" | ПС 110 кВ Ляпуны (ПС 313) | 313-07 | ПП | 20 | Номер очереди ограничения (МВт) 6: 0.0275; Номер очереди ограничения (МВт) 10: 0.0242
83 | Прочие отрасли | ПС 110 кВ Пустошка (ПС 309) | 309-11 | ПП | 20 | Номер очереди ограничения (МВт) 7: 0.0198; Номер очереди ограничения (МВт) 10: 0.0022
| Псков, тел 89819973711 |  | 309-11 | ПП | 60 | Номер очереди ограничения (МВт) 8: 0.0066
|  |  | 312-04 | ПП | 20 | Номер очереди ограничения (МВт) 10: 0.0077
|  |  | 312-08 | ПП | 20 | Номер очереди ограничения (МВт) 4: 0.011; Номер очереди ограничения (МВт) 9: 0.0011
ООО "Орви Плюс"
84 | Прочие отрасли | ПС 110 кВ Опочка (ПС 161) | 161-04 | ПП | 20 | Номер очереди ограничения (МВт) 2: 0.0253; Номер очереди ограничения (МВт) 4: 0; Номер очереди ограничения (МВт) 6: 0
| Опочка, тел. 89113555205 |  | 161-16 | ПП | 20 | Номер очереди ограничения (МВт) 3: 0.0264; Номер очереди ограничения (МВт) 5: 0.0264
ООО Кожгалантерейная Фабрика "Альянс"
85 | Другие пром.произв. | ПС 110 кВ Опочка (ПС 161) | 161-16 | ПП | 60 | Номер очереди ограничения (МВт) 6: 0.022; Номер очереди ограничения (МВт) 9: 0.0022
| Опочка, 21033 |  | 161-04 | ПП | 60 | Номер очереди ограничения (МВт) 4: 0; Номер очереди ограничения (МВт) 6: 0; Номер очереди ограничения (МВт) 8: 0
ООО "РН-Энерго"
86 | Прочие отрасли | ПС 110 кВ Себеж (ПС 312) | 312-08 | ПП | 20 | Номер очереди ограничения (МВт) 6: 0.0088; Номер очереди ограничения (МВт) 9: 0
тел. 8(495) 7774742
ООО "МСК-Энерго"
87 | Прочие отрасли | ПС 110 кВ Себеж (ПС 312) | 312-11 | ПП | 20 | Номер очереди ограничения (МВт) 8: 0.0099
тел.8 (800) 1000911
| Потребители прочих отраслей, население |  | 285-07 | ОП | 5 | Номер очереди ограничения (МВт) 2: 0.0132
88 | Потребители прочих отраслей, население | ПС 110 кВ Красногородск (ПС 285) | 285-03 | ОП | 5 | Номер очереди ограничения (МВт) 2: 0.0484
| Потребители прочих отраслей, население |  | 285-08 | ОП | 5 | Номер очереди ограничения (МВт) 2: 0.0132
| Потребители прочих отраслей, население |  | 285-04 | ОП | 5 | Номер очереди ограничения (МВт) 2: 1.3618
| Потребители прочих отраслей, население |  | 285-12 | ОП | 5 | Номер очереди ограничения (МВт) 2: 1.3156
| Потребители прочих отраслей, население |  | 63-04 | ОВБ | 60 | Номер очереди ограничения (МВт) 8: 0.0066
89 | Потребители прочих отраслей, население | ПС-63 "Платишино" | 63-06 | ОВБ | 60 | Номер очереди ограничения (МВт) 8: 0.0198
| Потребители прочих отраслей, население |  | 63-05 | ОВБ | 60 | Номер очереди ограничения (МВт) 8: 0.0077
| Потребители прочих отраслей, население |  | 22-03 | ОВБ | 60 | Номер очереди ограничения (МВт) 9: 0.2893
90 | Потребители прочих отраслей, население | ПС-22 "Жавры" | 22-04 | ОВБ | 60 | Номер очереди ограничения (МВт) 9: 0.011
| Потребители прочих отраслей, население |  | 22-07 | ОВБ | 60 | Номер очереди ограничения (МВт) 9: 0.0187
| Потребители прочих отраслей, население |  | 43-03 | ДУ | 20 | Номер очереди ограничения (МВт) 8: 0.0077
91 | Потребители прочих отраслей, население | ПС-43 "Каленидово" | 43-06 | ДУ | 20 | Номер очереди ограничения (МВт) 8: 0.0495
| Потребители прочих отраслей, население |  | 43-05 | ДУ | 20 | Номер очереди ограничения (МВт) 8: 0.0242
| Потребители прочих отраслей, население |  | 71-01 | ДД | 60 | Номер очереди ограничения (МВт) 10: 0.0044
92 | Потребители прочих отраслей, население | ПС-71 "Духново" | 71-05 | ДД | 60 | Номер очереди ограничения (МВт) 10: 0.0055
| Потребители прочих отраслей, население |  | 71-08 | ДД | 60 | Номер очереди ограничения (МВт) 10: 0.0077
| Потребители прочих отраслей, население |  | 71-02 | ДД | 60 | Номер очереди ограничения (МВт) 10: 0.0297
| Потребители прочих отраслей, население |  | 71-03 | ДД | 60 | Номер очереди ограничения (МВт) 10: 0.0319
| Потребители прочих отраслей, население |  | 161-13 | ДУ | 20 | Номер очереди ограничения (МВт) 5: 0.0066
93 | Потребители прочих отраслей, население | ПС 110 кВ Опочка (ПС 161) | 161-05 | ДУ | 20 | Номер очереди ограничения (МВт) 5: 0.0715
| Потребители прочих отраслей, население |  | 161-03 | ДУ | 20 | Номер очереди ограничения (МВт) 5: 0.1496
| Потребители прочих отраслей, население |  | 161-06 | ДУ | 20 | Номер очереди ограничения (МВт) 5: 0.4763
| Потребители прочих отраслей, население |  | 313-02 | ДУ | 5 | Номер очереди ограничения (МВт) 2: 0.0121
| Потребители прочих отраслей, население |  | 313-06 | ДУ | 5 | Номер очереди ограничения (МВт) 2: 0.0264
94 | Потребители прочих отраслей, население | ПС 110 кВ Ляпуны (ПС 313) | 313-08 | ДУ | 5 | Номер очереди ограничения (МВт) 2: 0.0495
| Потребители прочих отраслей, население |  | 313-03 | ДУ | 5 | Номер очереди ограничения (МВт) 2: 0.0187
| Потребители прочих отраслей, население |  | 313-09 | ДУ | 5 | Номер очереди ограничения (МВт) 2: 0.0572
| Потребители прочих отраслей, население |  | 41-02 | ДУ | 5 | Номер очереди ограничения (МВт) 3: 0.0506
95 | Потребители прочих отраслей, население | ПС-41 "Шильская" (ПС 41) | 41-04 | ДУ | 5 | Номер очереди ограничения (МВт) 3: 0.0407
| Потребители прочих отраслей, население |  | 41-03 | ДУ | 5 | Номер очереди ограничения (МВт) 3: 0.2893
| Потребители прочих отраслей, население |  | 41-07 | ДУ | 5 | Номер очереди ограничения (МВт) 3: 0.0231
| Потребители прочих отраслей, население |  | 41-05 | ДУ | 5 | Номер очереди ограничения (МВт) 3: 0.2211
| Потребители прочих отраслей, население |  | 41-06 | ДУ | 5 | Номер очереди ограничения (МВт) 3: 0.0759
96 | Потребители прочих отраслей, население | ПС 110 кВ Мякишево (ПС 372) | 372-02 | ДУ | 20 | Номер очереди ограничения (МВт) 4: 0.0154
| Потребители прочих отраслей, население |  | 372-01 | ДУ | 20 | Номер очереди ограничения (МВт) 4: 0.0462
97 | Потребители прочих отраслей, население |  | 133-04 | ДД | 60 | Номер очереди ограничения (МВт) 6: 0.0055
| Потребители прочих отраслей, население |  | 133-05 | ДД | 60 | Номер очереди ограничения (МВт) 6: 0.0341
| Потребители прочих отраслей, население |  | 133-07 | ДД | 60 | Номер очереди ограничения (МВт) 6: 0.0781
98 | Потребители прочих отраслей, население | ПС 110 кВ Идрица (ПС 133) | 133-09 | ДД | 60 | Номер очереди ограничения (МВт) 6: 0.0099
| Потребители прочих отраслей, население |  | 133-16 | ДД | 60 | Номер очереди ограничения (МВт) 6: 0.0044
| Потребители прочих отраслей, население |  | 133-10 | ДД | 60 | Номер очереди ограничения (МВт) 6: 0.044
| Потребители прочих отраслей, население |  | 133-14 | ДД | 60 | Номер очереди ограничения (МВт) 6: 0.0055
99 | Потребители прочих отраслей, население | ПС 110 кВ Себеж (ПС 312) | 312-02 | ДУ | 5 | Номер очереди ограничения (МВт) 3: 0.1232
| Потребители прочих отраслей, население |  | 31-02 | ОВБ | 60 | Номер очереди ограничения (МВт) 7: 0.0352
100 | Потребители прочих отраслей, население | ПС-31 "Бояриново" | 31-01 | ОВБ | 60 | Номер очереди ограничения (МВт) 7: 0.0165
| Потребители прочих отраслей, население |  | 31-03 | ОВБ | 60 | Номер очереди ограничения (МВт) 7: 0.0132
101 | Потребители прочих отраслей, население | ПС-29 "Максютино" | 29-03 | ОВБ | 60 | Номер очереди ограничения (МВт) 8: 0.0176
| Потребители прочих отраслей, население |  | 29-04 | ОВБ | 60 | Номер очереди ограничения (МВт) 8: 0.0143
| Потребители прочих отраслей, население |  | 309-09 | ДУ | 5 | Номер очереди ограничения (МВт) 3: 0.077
102 | Потребители прочих отраслей, население | ПС 110 кВ Пустошка (ПС 309) | 309-10 | ДУ | 5 | Номер очереди ограничения (МВт) 3: 0.0374
| Потребители прочих отраслей, население |  | 309-03 | ДУ | 5 | Номер очереди ограничения (МВт) 3: 0.1782
| Потребители прочих отраслей, население |  | 309-04 | ДУ | 5 | Номер очереди ограничения (МВт) 3: 0.0748
| Потребители прочих отраслей, население |  | 309-06 | ДУ | 5 | Номер очереди ограничения (МВт) 3: 0.0858
| Потребители прочих отраслей, население |  | 32-03 | ОВБ | 60 | Номер очереди ограничения (МВт) 8: 0.0308
103 | Потребители прочих отраслей, население | ПС 32 "Алоль" | 32-04 | ОВБ | 60 | Номер очереди ограничения (МВт) 8: 0.0671
| Потребители прочих отраслей, население |  | 32-01 | ОВБ | 60 | Номер очереди ограничения (МВт) 8: 0.0385
104 | Потребители прочих отраслей, население | ПС 66 "Сергейцево" | 66-03 | ОВБ | 60 | Номер очереди ограничения (МВт) 4: 0.0759
105 | Потребители прочих отраслей, население | ПС 20 "Криуха" | 20-02 | ОВБ | 60 | Номер очереди ограничения (МВт) 9: 0.0143
| Потребители прочих отраслей, население |  | 20-03 | ОВБ | 60 | Номер очереди ограничения (МВт) 9: 0.0275
106 | Потребители прочих отраслей, население | ПС 10 "Поддубье" | 10-03 | ОВБ | 60 | Номер очереди ограничения (МВт) 10: 0.0066
Итого по Южным ЭС | [5 empty] | 2.8988 | 5.4034 | 2.3824 | 1.6424 | 1.4169 | 1.3574 | 1.4691 | 1.4506 | 1.6317 | 1.9364
Восточные ЭС
ООО Лесозавод «Судома»
107 | Дерев. и целл.-бум.пром. | ПС 110 кВ Судома (ПС 218) | 218-01 | ДУ | 5 | Номер очереди ограничения (МВт) 1: 0.7064
89118965904
ООО "Известпром"
108 | Промышленность | ПС 110 кВ Порхов (ПС 115) | 115-16 | ПП | 20 | Номер очереди ограничения (МВт) 7: 0.3064; Номер очереди ограничения (МВт) 8: 0.3064; Номер очереди ограничения (МВт) 9: 0.3064
Порхов т.8(81134)2-17-32
АО "Металлообрабатывающий завод"
109 | Промышленность | ПС 110 кВ ЗСК (ПС 388) | 388-05 | ПП | 60 |  |  | 0.1144 |  | 0.1144 | 0.1144 | 0.1144 | 0.1144 | 0.1144 | 0.1144
Дно т.89118881967
| ОАО "Лужский Абразивный завод" |  | 388-01 | ПП | 60 |  |  | 0.0976 |  | 0.0976 | 0.0976 | 0.0976 | 0.0976 | 0.0976 | 0.0976
110 | Промышленность | ПС 110 кВ ЗСК (ПС 388) | 388-08 | ПП | 60 |  |  | 0.0064 |  | 0.0064 | 0.0064 | 0.0064 | 0.0064 | 0.0064 | 0.0064
| Дно т.89113519302 |  | 388-09 | ПП | 60 |  |  | 0 |  | 0 | 0 | 0 | 0 | 0 | 0
ЗАО "Локня-мебель"
111 | деревообрабатывающая промышленность | ПС 110 кВ Локня (ПС 119) | 119-13 | ПП | 60 | Номер очереди ограничения (МВт) 5: 0.0132
т. 8(81139)21-886
| ГБУ ПО "Псковавтодор" |  | 147-09 | ПП | 60 | Номер очереди ограничения (МВт) 8: 0.0165
112 | строительство | ПС 110 кВ Бежаницы (ПС 147) | 147-13 | ПП | 60 | Номер очереди ограничения (МВт) 8: 0.198
т.8(81141)21-106, 8(81141)95-170
| ООО "Кабэлк" |  | 284-10 | ПП | 60 | Номер очереди ограничения (МВт) 6: 0.1903
113 | машиностроение и металлообработка | ПС 110 кВ Новоржев (ПС 284) | 284-14 | ПП | 60 | Номер очереди ограничения (МВт) 8: 0.5555
т.89517543550
АО "Локнянский хлебокомбинат"
114 | пищевая промышленность | ПС 110 кВ Локня (ПС 119) | 119-09 | ПП | 60 | Номер очереди ограничения (МВт) 6: 0.066; Номер очереди ограничения (МВт) 8: 0.066
т.8(81139)21-963, 21-073
| ООО "ПсковАгроИнвест" |  |  | ПП | 60
| Пищевая пром-ть | ПС 110 кВ Полоное (ПС 358) | 358-08 | ПП | 60 | Номер очереди ограничения (МВт) 5: 0.0408; Номер очереди ограничения (МВт) 6: 0.0408; Номер очереди ограничения (МВт) 7: 0.0408
115 | Псковский р-н, д.Соловьи |  |  | ПП | 60
| т.89113555750 |  |  | ПП | 60
|  |  |  | ПП | 60
Учреждение отдыха и оздоровления"Пушкиногорье"
116 | прочие отрасли | ПС 110 кВ Пушкинские Горы (ПС 76) | 076-04 | ПП | 60 | Номер очереди ограничения (МВт) 6: 0.1463
т.89116917139
Потребители, отключаемые с центров питания.
| Потребители прочих отраслей, население |  | 115-01 | ОП | 5 | Номер очереди ограничения (МВт) 3: 0.0088
| Потребители прочих отраслей, население |  | 115-02 | ОП | 5 | Номер очереди ограничения (МВт) 3: 0.0336
| Потребители прочих отраслей, население |  | 115-03 | ОП | 5 | Номер очереди ограничения (МВт) 3: 0.0416
117 | Потребители прочих отраслей, население | ПС 110 кВ Порхов (ПС 115) | 115-04 | ОП | 5 | Номер очереди ограничения (МВт) 3: 0.044
| Потребители прочих отраслей, население |  | 115-09 | ОП | 5 | Номер очереди ограничения (МВт) 3: 0.0936
| Потребители прочих отраслей, население |  | 115-10 | ОП | 5 | Номер очереди ограничения (МВт) 3: 0.0464
| Потребители прочих отраслей, население |  | 112-01 | ДД | 60 | Номер очереди ограничения (МВт) 8: 0.0152
118 | Потребители прочих отраслей, население | ПС 110 кВ Павы (ПС 112) | 112-03 | ДД | 60 | Номер очереди ограничения (МВт) 8: 0.0128
| Потребители прочих отраслей, население |  | 112-04 | ДД | 60 | Номер очереди ограничения (МВт) 8: 0.0296
| Потребители прочих отраслей, население |  | 197-01 | ДД | 60 | Номер очереди ограничения (МВт) 10: 0.0296
| Потребители прочих отраслей, население | ПС 110 кВ Славковичи (ПС 197) | 197-03 | ДД | 60 | Номер очереди ограничения (МВт) 10: 0.0064
119 | Население |  | 197-05 | ДД | 60 | Номер очереди ограничения (МВт) 10: 0.0072
| Потребители прочих отраслей, население |  | 197-12 | ДД | 60 | Номер очереди ограничения (МВт) 10: 0.0096
| Потребители прочих отраслей, население |  | 26-01 | ОВБ | 60 | Номер очереди ограничения (МВт) 10: 0.02
120 | Потребители прочих отраслей, население | ПС 35 кВ Дубровно (ПС 26) | 26-03 | ОВБ | 60 | Номер очереди ограничения (МВт) 10: 0.0416
| Потребители прочих отраслей, население |  | 26-05 | ОВБ | 60 | Номер очереди ограничения (МВт) 10: 0.004
121 | Потребители прочих отраслей, население | ПС 110 кВ Хилово (ПС 357) | 357-04 | ОВБ | 60 | Номер очереди ограничения (МВт) 5: 0.0488
| Потребители прочих отраслей, население |  | 358-04 | ОВБ | 60 | Номер очереди ограничения (МВт) 5: 0.0104
122 | Потребители прочих отраслей, население | ПС 110 кВ Полоное (ПС 358) | 358-06 | ОВБ | 60 | Номер очереди ограничения (МВт) 5: 0.0224
| Потребители прочих отраслей, население |  | 59-02 | ОВБ | 60 | Номер очереди ограничения (МВт) 5: 0.0128
123 | Потребители прочих отраслей, население | ПС 35 кВ Оснюги (ПС 59) | 59-03 | ОВБ | 60 | Номер очереди ограничения (МВт) 5: 0.0016
| Потребители прочих отраслей, население |  | 12-02 | ДД | 60 | Номер очереди ограничения (МВт) 6: 0.0168
124 | Потребители прочих отраслей, население | ПС 35 кВ Вышгород (ПС 12) | 12-03 | ДД | 60 | Номер очереди ограничения (МВт) 6: 0.024
| Потребители прочих отраслей, население |  | 12-04 | ДД | 60 | Номер очереди ограничения (МВт) 6: 0.0328
| Потребители прочих отраслей, население |  | 12-05 | ДД | 60 | Номер очереди ограничения (МВт) 6: 0.0216
| Потребители прочих отраслей, население |  | 117-04 | ОП | 5 | Номер очереди ограничения (МВт) 5: 0.0752
125 | Потребители прочих отраслей, население | ПС 110 кВ Дедовичи (ПС 117) | 117-08 | ОП | 5 | Номер очереди ограничения (МВт) 5: 0.036
126 | Потребители прочих отраслей, население | ПС 110 кВ Пионерный (ПС 219) | 219-01 | ОВБ | 60 | Номер очереди ограничения (МВт) 9: 0.1744
| Потребители прочих отраслей, население |  | 387-02 | ДД | 60 | Номер очереди ограничения (МВт) 8: 0.0836
127 | Потребители прочих отраслей, население | ПС 110 кВ Пожеревицы (ПС 387) | 387-03 | ДД | 60 | Номер очереди ограничения (МВт) 8: 0.0517
| Потребители прочих отраслей, население |  | 387-05 | ДД | 60 | Номер очереди ограничения (МВт) 8: 0.0473
| Потребители прочих отраслей, население |  | 116-01 | ОП | 5 | Номер очереди ограничения (МВт) 4: 0.0288
128 | Потребители прочих отраслей, население | ПС 110 кВ Дно (ПС 116) | 116-05 | ОП | 5 | Номер очереди ограничения (МВт) 4: 0.0592
| Потребители прочих отраслей, население |  | 118-01 | ДД | 60 | Номер очереди ограничения (МВт) 10: 0.0033
| Потребители прочих отраслей, население |  | 118-02 | ДД | 60 | Номер очереди ограничения (МВт) 10: 0.0231
| Потребители прочих отраслей, население |  | 118-03 | ДД | 60 | Номер очереди ограничения (МВт) 10: 0.0143
| Потребители прочих отраслей, население |  | 118-04 | ДД | 60 | Номер очереди ограничения (МВт) 10: 0.0132
129 | Потребители прочих отраслей, население | ПС 110 кВ Чихачево (ПС 118) | 118-07 | ДД | 60 | Номер очереди ограничения (МВт) 10: 0.0418
| Потребители прочих отраслей, население |  | 118-08 | ДД | 60 | Номер очереди ограничения (МВт) 10: 0.0231
| Потребители прочих отраслей, население |  | 118-11 | ДД | 60 | Номер очереди ограничения (МВт) 10: 0.0187
| Потребители прочих отраслей, население |  | 118-14 | ДД | 60 | Номер очереди ограничения (МВт) 10: 0.0077
| Потребители прочих отраслей, население |  | 118-15 | ДД | 60 | Номер очереди ограничения (МВт) 10: 0.011
| Потребители прочих отраслей, население |  | 147-01 | ДУ | 5 | Номер очереди ограничения (МВт) 4: 0.0187
| Потребители прочих отраслей, население |  | 147-02 | ДУ | 5 | Номер очереди ограничения (МВт) 4: 0.154
130 | Потребители прочих отраслей, население |  | 147-03 | ДУ | 5 | Номер очереди ограничения (МВт) 4: 0.0341
| Потребители прочих отраслей, население | ПС 110 кВ Бежаницы (ПС 147) | 147-04 | ДУ | 5 | Номер очереди ограничения (МВт) 4: 0.0099
| Потребители прочих отраслей, население |  | 147-05 | ДУ | 5 | Номер очереди ограничения (МВт) 4: 0.0308
| Потребители прочих отраслей, население |  | 147-06 | ДУ | 5 | Номер очереди ограничения (МВт) 4: 0.0495
| Потребители прочих отраслей, население |  | 147-08 | ДУ | 5 | Номер очереди ограничения (МВт) 4: 0.0363
| Потребители прочих отраслей, население |  | 147-16 | ДУ | 5 | Номер очереди ограничения (МВт) 4: 0.0781
| Потребители прочих отраслей, население |  | 200-04 | ДД | 60 | Номер очереди ограничения (МВт) 10: 0.0396
131 | Потребители прочих отраслей, население | ПС 110 кВ Фишнёво (ПС 200) | 200-05 | ДД | 60 | Номер очереди ограничения (МВт) 10: 0.0286
| Потребители прочих отраслей, население |  | 201-01 | ДД | 60 | Номер очереди ограничения (МВт) 10: 0.0748
132 | Потребители прочих отраслей, население | ПС 110 кВ Кудеверь (ПС 201) | 201-03 | ДД | 60 | Номер очереди ограничения (МВт) 10: 0.066
| Потребители прочих отраслей, население |  | 201-04 | ДД | 60 | Номер очереди ограничения (МВт) 10: 0.0319
| Потребители прочих отраслей, население |  | 201-05 | ДД | 60 | Номер очереди ограничения (МВт) 10: 0.0759
| Потребители прочих отраслей, население |  | 241-02 | ДД | 60 | Номер очереди ограничения (МВт) 10: 0.0286
133 | Потребители прочих отраслей, население |  | 241-05 | ДД | 60 | Номер очереди ограничения (МВт) 10: 0.0308
| Потребители прочих отраслей, население | ПС 110 кВ Крестилово (ПС 241) | 241-06 | ДД | 60 | Номер очереди ограничения (МВт) 10: 0.0594
|  |  | 241-07 | ДД | 60 | Номер очереди ограничения (МВт) 10: 0.0055
| Потребители прочих отраслей, население |  | 241-08 | ДД | 60 | Номер очереди ограничения (МВт) 10: 0.022
| Потребители прочих отраслей, население |  | 241-09 | ДД | 60 | Номер очереди ограничения (МВт) 10: 0.0385
| Потребители прочих отраслей, население |  | 384-01 | ДД | 60 | Номер очереди ограничения (МВт) 10: 0.0242
134 | Потребители прочих отраслей, население | ПС 110 кВ Поляне (ПС 384) | 384-04 | ДД | 60 | Номер очереди ограничения (МВт) 10: 0.0231
| Потребители прочих отраслей, население |  | 254-01 | ДД | 60 | Номер очереди ограничения (МВт) 8: 0.033
| Потребители прочих отраслей, население |  | 254-03 | ДД | 60 | Номер очереди ограничения (МВт) 8: 0.0616
135 | Потребители прочих отраслей, население | ПС 110 кВ Ашево (ПС 254) | 254-05 | ДД | 60 | Номер очереди ограничения (МВт) 8: 0.1419
| Потребители прочих отраслей, население |  | 254-06 | ДД | 60 | Номер очереди ограничения (МВт) 8: 0.0572
| Потребители прочих отраслей, население |  | 254-07 | ДД | 60 | Номер очереди ограничения (МВт) 8: 0.0308
| Потребители прочих отраслей, население |  | 254-08 | ДД | 60 | Номер очереди ограничения (МВт) 8: 0.0429
| Потребители прочих отраслей, население | ПС 35 кВ Ратьково (ПС 46) | 46-02 | ОВБ | 60 | Номер очереди ограничения (МВт) 10: 0.0748
136 | Население |  | 46-06 | ОВБ | 60 | Номер очереди ограничения (МВт) 10: 0.011
| Потребители прочих отраслей, население |  | 119-02 | ДУ | 5 | Номер очереди ограничения (МВт) 3: 0.0231
| Потребители прочих отраслей, население |  | 119-04 | ДУ | 5 | Номер очереди ограничения (МВт) 3: 0.0264
| Потребители прочих отраслей, население |  | 119-05 | ДУ | 5 | Номер очереди ограничения (МВт) 3: 0.0253
137 | Потребители прочих отраслей, население | ПС 110 кВ Локня (ПС 119) | 119-06 | ДУ | 5 | Номер очереди ограничения (МВт) 3: 0.0275
| Потребители прочих отраслей, население |  | 119-07 | ДУ | 5 | Номер очереди ограничения (МВт) 3: 0.0077
| Потребители прочих отраслей, население |  | 119-11 | ДУ | 5 | Номер очереди ограничения (МВт) 3: 0.0748
| Потребители прочих отраслей, население |  | 119-14 | ДУ | 5 | Номер очереди ограничения (МВт) 3: 0.0132
| Потребители прочих отраслей, население |  | 23-03 | ОВБ | 60 | Номер очереди ограничения (МВт) 10: 0.0011
138 | Потребители прочих отраслей, население | ПС 35 кВ Велье (ПС 23) | 23-05 | ОВБ | 60 | Номер очереди ограничения (МВт) 10: 0.0319
| Потребители прочих отраслей, население |  | 23-06 | ОВБ | 60 | Номер очереди ограничения (МВт) 10: 0.0429
| Потребители прочих отраслей, население |  | 76-03 | ОП | 5 | Номер очереди ограничения (МВт) 2: 0.3014
| Потребители прочих отраслей, население |  | 76-06 | ОП | 5 | Номер очереди ограничения (МВт) 2: 0.0517
139 | Потребители прочих отраслей, население | ПС 110 кВ Пушкинские Горы (ПС 76) | 76-08 | ОП | 5 | Номер очереди ограничения (МВт) 2: 0.0825
| Потребители прочих отраслей, население |  | 76-09 | ОП | 5 | Номер очереди ограничения (МВт) 2: 0.0935
| Потребители прочих отраслей, население |  | 76-11 | ОП | 5 | Номер очереди ограничения (МВт) 2: 0.0792
| Потребители прочих отраслей, население |  | 76-16 | ОП | 5 | Номер очереди ограничения (МВт) 2: 0.0418
| Потребители прочих отраслей, население |  | 284-01 | ОП | 5 | Номер очереди ограничения (МВт) 4: 0.0484
| Потребители прочих отраслей, население |  | 284-02 | ОП | 5 | Номер очереди ограничения (МВт) 4: 0.0275
| Потребители прочих отраслей, население |  | 284-03 | ОП | 5 | Номер очереди ограничения (МВт) 4: 0.0385
140 | Потребители прочих отраслей, население | ПС 110 кВ Новоржев (ПС 284) | 284-05 | ОП | 5 | Номер очереди ограничения (МВт) 4: 0.088
| Потребители прочих отраслей, население |  | 284-07 | ОП | 5 | Номер очереди ограничения (МВт) 4: 0.0473
| Потребители прочих отраслей, население |  | 284-08 | ОП | 5 | Номер очереди ограничения (МВт) 4: 0.0396
| Потребители прочих отраслей, население |  | 284-09 | ОП | 5 | Номер очереди ограничения (МВт) 4: 0.1155
| Население |  | 24-01 | ДД | 60 | Номер очереди ограничения (МВт) 8: 0.022
141 | Потребители прочих отраслей, население | ПС 35 кВ Жадрицы (ПС 24) | 24-02 | ДД | 60 | Номер очереди ограничения (МВт) 8: 0.0044
| Потребители прочих отраслей, население |  | 24-08 | ДД | 60 | Номер очереди ограничения (МВт) 8: 0.0132
Восточные ЭС Западный участок ЭС
Автономная некоммерческая организация Спортивно-оздоровительный центр "Юность"
142 | Прочие отрасли | ПС 110 кВ Остров (ПС 68) | 68-04 | ОВБ | 60 | Номер очереди ограничения (МВт) 3: 0.022; Номер очереди ограничения (МВт) 5: 0.0099; Номер очереди ограничения (МВт) 7: 0
тел. 811-52 90-112;90-104 -спорт школа
ООО "Транзит-Терминал"
143 | Прочие отрасли | ПС 110 кВ Гавры (ПС 287) | 287-05 | ПП | 20 | Номер очереди ограничения (МВт) 8: 0.0319; Номер очереди ограничения (МВт) 10: 0
| директор 8931 905 99 01 Гл. энергетик 8953 240 41 16 |  |  | ПП | 20 | Номер очереди ограничения (МВт) 7: 0.0275; Номер очереди ограничения (МВт) 9: 0.0088
| ООО "Астар" | ПС 110 кВ Остров (ПС 68) | 68-05 | ОВБ | 60 | Номер очереди ограничения (МВт) 4: 0.0154; Номер очереди ограничения (МВт) 7: 0
144 | Прочие отрасли | ПС 363 "СОМ" | 363-08 | ОВБ | 60 | Номер очереди ограничения (МВт) 7: 0.0112; Номер очереди ограничения (МВт) 10: 0
| Псков, тел 89819973711, 8(8112)727167 |  | 363-08 | ОВБ | 60 | Номер очереди ограничения (МВт) 3: 0.016; Номер очереди ограничения (МВт) 6: 0.0064; Номер очереди ограничения (МВт) 9: 0
ООО ППЦ Металлические конструкции
145 | Дерев. и целл.-бум. | ПС 110 кВ Пыталово (ПС 148) | 148-13 | ПП | 60 | Номер очереди ограничения (МВт) 7: 0; Номер очереди ограничения (МВт) 8: 0
тел. 89113694854, 8(495)9387937
ООО КАМПОТЕКС
146 | Легкая пром. | ПС 110 кВ Остров (ПС 68) | 68-19 | ПП | 60 | Номер очереди ограничения (МВт) 6: 0.0121; Номер очереди ограничения (МВт) 8: 0; Номер очереди ограничения (МВт) 10: 0
Псков, тел.директор 621034, заместитель 89113516171
ООО "РН-Энерго"
147 | Прочие отрасли | ПС 110 кВ Гавры (ПС 287) | 287-05 | ПП | 20 | Номер очереди ограничения (МВт) 7: 0.0066; Номер очереди ограничения (МВт) 10: 0
тел. 8(495) 7774742
| ООО "МСК-Энерго" | ПС 110 кВ Остров (ПС 68) | 68-19 | ОВБ | 60 | Номер очереди ограничения (МВт) 3: 0.0132
148 | Прочие отрасли | ПС 110 кВ Гавры (ПС 287) | 287-05 | ПП | 20 | Номер очереди ограничения (МВт) 4: 0.0132; Номер очереди ограничения (МВт) 7: 0
тел.8 (800) 1000911
ООО "Балтия+"
149 | Прочие виды транспорта | ПС 110 кВ Пыталово (ПС 148) | 148-12 | ПП | 20 | Номер очереди ограничения (МВт) 4: 0.0143; Номер очереди ограничения (МВт) 7: 0
Пыталаво, тел. 89517534041
Открытое акционерное общество "Лужский Абразивный завод"
150 | Машиностроен. и металлообр. | ПС 110 кВ Остров (ПС 68) | 68-17 | ОВБ | 60 | Номер очереди ограничения (МВт) 8: 0.275; Номер очереди ограничения (МВт) 9: 0.1518; Номер очереди ограничения (МВт) 10: 0
Остров, тел. 36567, 8(81372)21264
| Потребители прочих отраслей, население |  | 68-22 | ДУ | 20 | Номер очереди ограничения (МВт) 5: 0.0022
151 | Потребители прочих отраслей, население | ПС 110 кВ Остров (ПС 68) | 68-15 | ДУ | 20 | Номер очереди ограничения (МВт) 5: 0.0484
| Потребители прочих отраслей, население |  | 68-14 | ДУ | 20 | Номер очереди ограничения (МВт) 5: 0.0165
| Потребители прочих отраслей, население |  | 68-18 | ДУ | 20 | Номер очереди ограничения (МВт) 5: 0.0088
| Потребители прочих отраслей, население |  | 79-07 | ДУ | 20 | Номер очереди ограничения (МВт) 9: 0.0044
| Потребители прочих отраслей, население |  | 79-08 | ДУ | 20 | Номер очереди ограничения (МВт) 9: 0.0231
152 | Потребители прочих отраслей, население | ПС 110 кВ Дружба (ПС 79) | 79-02 | ДУ | 20 | Номер очереди ограничения (МВт) 9: 0
| Потребители прочих отраслей, население |  | 79-03 | ДУ | 20 | Номер очереди ограничения (МВт) 9: 0.0077
| Потребители прочих отраслей, население |  | 79-01 | ДУ | 20 | Номер очереди ограничения (МВт) 9: 0.1166
| Потребители прочих отраслей, население |  | 140-06 | ДУ | 20 | Номер очереди ограничения (МВт) 8: 0.016
153 | Потребители прочих отраслей, население | ПС 140 "Черская" | 140-03 | ДУ | 20 | Номер очереди ограничения (МВт) 8: 0.0048
| Потребители прочих отраслей, население |  | 140-05 | ДУ | 20 | Номер очереди ограничения (МВт) 8: 0.004
| Потребители прочих отраслей, население |  | 140-08 | ДУ | 20 | Номер очереди ограничения (МВт) 8: 0.036
| Потребители прочих отраслей, население |  | 149-10 | ДД | 60 | Номер очереди ограничения (МВт) 4: 0.0044
154 | Потребители прочих отраслей, население | ПС 110 кВ Воронцово (ПС 149) | 149-09 | ДД | 60 | Номер очереди ограничения (МВт) 4: 0.0143
| Потребители прочих отраслей, население |  | 149-03 | ДД | 60 | Номер очереди ограничения (МВт) 4: 0.2453
155 | Потребители прочих отраслей, население | ПС 110 кВ Гривы (ПС 203) | 203-03 | ДУ | 5 | Номер очереди ограничения (МВт) 2: 0.0154
| Потребители прочих отраслей, население |  | 203-02 | ДУ | 5 | Номер очереди ограничения (МВт) 2: 0.011
| Потребители прочих отраслей, население |  | 221-07 | ДУ | 5 | Номер очереди ограничения (МВт) 2: 0.0077
| Потребители прочих отраслей, население |  | 221-03 | ДУ | 5 | Номер очереди ограничения (МВт) 2: 0.0165
156 | Потребители прочих отраслей, население | ПС 110 кВ Рубилово (ПС 221) | 221-04 | ДУ | 5 | Номер очереди ограничения (МВт) 2: 0.0066
| Потребители прочих отраслей, население |  | 221-01 | ДУ | 5 | Номер очереди ограничения (МВт) 2: 0.0198
157 | Потребители прочих отраслей, население |  | 371-05 | ДД | 60 | Номер очереди ограничения (МВт) 6: 0.011
158 | Потребители прочих отраслей, население | ПС 371 "Скуратово" | 371-06 | ДД | 60 | Номер очереди ограничения (МВт) 6: 0.0341
| Потребители прочих отраслей, население |  | 371-01 | ДД | 60 | Номер очереди ограничения (МВт) 6: 0.0209
| Потребители прочих отраслей, население |  | 371-03 | ДД | 60 | Номер очереди ограничения (МВт) 6: 0.0748
159 | Потребители прочих отраслей, население | ПС 289 "Беляево" | 289-06 | ДУ | 20 | Номер очереди ограничения (МВт) 6: 0.016
| Потребители прочих отраслей, население |  | 289-07 | ДУ | 20 | Номер очереди ограничения (МВт) 6: 0.004
160 | Потребители прочих отраслей, население | ПС 83 "Алексеевка" | 83-08 | ДУ | 20 | Номер очереди ограничения (МВт) 6: 0.0132
| Потребители прочих отраслей, население |  | 83-04 | ДУ | 20 | Номер очереди ограничения (МВт) 6: 0.0506
| Потребители прочих отраслей, население |  | 216-01 | ДУ | 5 | Номер очереди ограничения (МВт) 2: 0.0583
161 | Потребители прочих отраслей, население | ПС 110 кВ Крюки (ПС 216) | 216-07 | ДУ | 5 | Номер очереди ограничения (МВт) 2: 0.3201
| Потребители прочих отраслей, население |  | 216-08 | ДУ | 5 | Номер очереди ограничения (МВт) 2: 0.0363
| Потребители прочих отраслей, население |  | 216-10 | ДУ | 5 | Номер очереди ограничения (МВт) 2: 0
| Потребители прочих отраслей, население |  | 148-03 | ДУ | 5 | Номер очереди ограничения (МВт) 1: 0.0231
162 | Потребители прочих отраслей, население | ПС 110 кВ Пыталово (ПС 148) | 148-08 | ДУ | 5 | Номер очереди ограничения (МВт) 1: 0.033
| Потребители прочих отраслей, население |  | 148-11 | ДУ | 5 | Номер очереди ограничения (МВт) 1: 0.0407
| Потребители прочих отраслей, население |  | 288-04 | ДУ | 20 | Номер очереди ограничения (МВт) 7: 0.0132
163 | Потребители прочих отраслей, население | ПС 110 кВ Линово (ПС 288) | 288-01 | ДУ | 20 | Номер очереди ограничения (МВт) 7: 0.0165
| Потребители прочих отраслей, население |  | 288-02 | ДУ | 20 | Номер очереди ограничения (МВт) 7: 0.0209
| Потребители прочих отраслей, население |  | 288-03 | ДУ | 20 | Номер очереди ограничения (МВт) 7: 0.0264
| Потребители прочих отраслей, население |  | 287-06 | ДУ | 20 | Номер очереди ограничения (МВт) 10: 0.0242
164 | Потребители прочих отраслей, население | ПС 110 кВ Гавры (ПС 287) | 287-03 | ДУ | 20 | Номер очереди ограничения (МВт) 10: 0.011
| Потребители прочих отраслей, население |  | 287-04 | ДУ | 20 | Номер очереди ограничения (МВт) 10: 0.0154
165 | Потребители прочих отраслей, население | ПС 110 кВ Подлипье (ПС 356) | 356-04 | ДУ | 20 | Номер очереди ограничения (МВт) 10: 0.0088
Итого по Восточным ЭС | [5 empty] | 0.8032 | 1.1418 | 0.7356 | 1.2111 | 0.5654 | 1.0001 | 0.6879 | 2.3757 | 1.0116 | 1.263
Всего по Псковской энергосистеме | [5 empty] | 6.0136 | 9.2394 | 5.2371 | 5.5331 | 5.016 | 4.3266 | 5.1293 | 7.4508 | 5.768 | 4.3812
Всего с нарастающим итогом, МВт | [5 empty] | 6.0136 | 15.2531 | 20.4901 | 26.0232 | 31.0392 | 35.3658 | 40.4951 | 47.9459 | 53.7139 | 58.0951
|  |  |  | Итого до 5 мин |  | 6.0136 | 14.9821 | 19.3303 | 21.6923 | 22.8515 | 23.3201 | 23.3201 | 23.3201 | 23.3201 | 23.3201
|  |  |  | Итого от 5 до 20 мин |  | 0 | 0.1053 | 0.5317 | 1.2028 | 3.021 | 4.0555 | 5.8416 | 8.5006 | 11.2811 | 12.8842
|  |  |  | Итого до 20 мин |  | 6.0136 | 15.0874 | 19.862 | 22.8951 | 25.8725 | 27.3756 | 29.1617 | 31.8207 | 34.6012 | 36.2043
|  |  |  | Итого от 20 до 60 мин |  | 0 | 0.16561 | 0.62814 | 3.1281 | 5.1667 | 7.9902 | 11.3334 | 16.1252 | 19.1127 | 21.8908
|  |  |  | Всего |  | 6.0136 | 15.2531 | 20.4901 | 26.0232 | 31.0392 | 35.3658 | 40.4951 | 47.9459 | 53.7139 | 58.0951
|  |  |  | Всего с использованием ДУ |  | 6.0136 | 10.5376 | 14.166 | 16.0968 | 17.9247 | 18.4771 | 18.5541 | 18.6963 | 18.8481 | 18.9075
в т.ч. По Южному узлу
|  |  |  | Итого до 5 мин |  | 2.4782 | 8.9925 | 11.3535 | 12.8275 | 12.8275 | 13.2961 | 13.2961 | 13.2961 | 13.2961 | 13.2961
|  |  |  | Итого от 5 до 20 мин |  | 0 | 0.0253 | 0.0517 | 0.1628 | 0.9691 | 1.0692 | 1.2001 | 1.3233 | 1.485 | 1.5785
|  |  |  | Итого до 20 мин |  | 2.4782 | 9.0178 | 11.4052 | 12.9903 | 13.7966 | 14.3653 | 14.4962 | 14.6194 | 14.7811 | 14.8746
|  |  |  | Итого от 20 до 60 мин |  | 0 | 0.00561 | 0.1098 | 0.5091 | 0.81875 | 1.5899 | 2.1592 | 4.1794 | 5.0771 | 6.0297
|  |  |  | Всего |  | 2.4782 | 9.0234 | 11.515 | 13.4994 | 14.6154 | 15.9552 | 16.6554 | 18.7989 | 19.8583 | 20.9044
|  |  |  | Всего с использованием ДУ |  | 2.4782 | 5.3072 | 7.6682 | 8.799 | 9.5789 | 10.1113 | 10.1883 | 10.2697 | 10.4215 | 10.4809

## 17 ю.у.
Раздел 1. Сведения о потреблении электрической энергии (мощности), включенном в График временного отключения потребления на 2022-2023 гг., по данным внеочередных контрольных замеров 21.06.2023 г. по Псковскому филиалу ПАО "Россети Северо-Запад"
№ п/п | Потребитель | Наименование ПС | Наименование фидера | Способ ввода отключения по графику | Время отключения | Номер очереди ограничения (МВт)
[6 empty] | 1 | 2 | 3 | 4 | 5 | 6 | 7 | 8 | 9 | 10
1 | 2 | 3 | 4 | 5 | 6 | 7 | 8 | 9 | 10 | 11 | 12 | 13 | 14 | 15 | 16
Южные ЭС
АО Опытный завод Микрон
1 | 89116908030 | ПС 110 кВ ВЗЩА (ПС 348) | 348-34 | ДУ | 5 | Номер очереди ограничения (МВт) 2: 1.4197
|  |  | 348-28 | ДУ | 5 | Номер очереди ограничения (МВт) 2: 0
Машиностроение
АО "Транснефть-Верхняя Волга"
2 |  | ПС 110 кВ ВЗЩА (ПС 348) | 348-08 | ДУ | 5 | Номер очереди ограничения (МВт) 3: 0.33528
8(81153)92667
Машиностроение
АО "ПЭС"
3 | т. 8(81153)38481 | ПС 110 кВ Реостат (ПС 206) | 206-01 | ОВБ | 60 | Номер очереди ограничения (МВт) 7: 0.43639
| Машиностроение | ПС 110 кВ Реостат (ПС 206) | 206-03 | ОВБ | 60 | Номер очереди ограничения (МВт) 7: 0.068013
ООО Кабельный завод "АЛЮР"
4 | Машиностроение | ПС 110 кВ ВЗЩА (ПС 348) | 348-32 | ДУ | 5 | Номер очереди ограничения (МВт) 3: 0.33; Номер очереди ограничения (МВт) 4: 0.3278
г. В. Луки ул. Гоголя 3б т. 8(81153)91786
ОАО Красное знамя
5 | с/хозяйство | ПС 110 кВ Насва (ПС 173) | 173-06 | ОВБ | 60 | Номер очереди ограничения (МВт) 9: 0.38293
д.Насва Новосокольнический р-он т.8(81144)25339
ЗАО ЗЭТО
| т.8(81153)38052 | ПС 110 кВ В.Луки ФТП (ПС 157) | 157-31 | ДУ | 5 | Номер очереди ограничения (МВт) 4: 0
Машиностроение
ООО ВАЗ Импульс
6 | т. 8(81153)91955. | ПС 110 кВ ВЗЩА (ПС 348) | 348-25 | ДУ | 5 | Номер очереди ограничения (МВт) 1: 0; Номер очереди ограничения (МВт) 2: 0
Машиностроение
7 | ООО "Ритм-2000"
|  | ПС 110 кВ Рябики (ПС 130) | 130-17 | ДУ | 5 | Номер очереди ограничения (МВт) 2: 0.074085; Номер очереди ограничения (МВт) 3: 0.1738
прочие отрасли
ООО Великолукский Радиозавод
8 | т. 8(81153)68020 | ПС 110 кВ Рябики (ПС 130) | 130-17 | ДУ | 5 | Номер очереди ограничения (МВт) 1: 0.12362
Машиностроение
9 | ООО "Энергетическая компания "Сбыт Трейдинг Инновации"
прочие отрасли
Ф.9-8812-251-32-58,9-8812-251-13-73
| ЗАО "Великолукский молочный комбинат" | ПС 110 кВ Рябики (ПС 130) | 130-26 | ДУ | 5 | Номер очереди ограничения (МВт) 2: 0.3377; Номер очереди ограничения (МВт) 4: 0.33; Номер очереди ограничения (МВт) 6: 0.4686
Потребители, отключаемые с центров питания.
| Потребители прочих отраслей, население | ПС 110 кВ Поречье (ПС 359) | 359-07 | ДД | 60 | Номер очереди ограничения (МВт) 5: 0.01936
10 | Потребители прочих отраслей, население |  | 359-01 | ДД | 60 | Номер очереди ограничения (МВт) 5: 0.01166
|  |  | 359-02 | ДД | 60 | Номер очереди ограничения (МВт) 5: 0.03707
| Потребители прочих отраслей, население |  | 359-10 | ДД | 60 | Номер очереди ограничения (МВт) 5: 0.00594
| Потребители прочих отраслей, население | ПС 110 кВ Переслегино (ПС 236) | 236-01 | ОВБ | 60 | Номер очереди ограничения (МВт) 5: 0.03927
11 | Потребители прочих отраслей, население |  | 236-05 | ОВБ | 60 | Номер очереди ограничения (МВт) 5: 0.13596
|  |  | 236-10 | ОВБ | 60 | Номер очереди ограничения (МВт) 5: 0.00198
| Потребители прочих отраслей, население |  | 236-06 | ОВБ | 60 | Номер очереди ограничения (МВт) 5: 0.03531
12 | Потребители прочих отраслей, население | ПС 110 кВ Маево (ПС 311) | 311-02 | ДУ | 5 | Номер очереди ограничения (МВт) 1: 0.022
| Потребители прочих отраслей, население |  | 311-06 | ДУ | 5 | Номер очереди ограничения (МВт) 1: 0.00638
13 | Потребители прочих отраслей, население | ПС 110 кВ Невель-1 (ПС 114) | 114-04 | ОП | 5 | Номер очереди ограничения (МВт) 2: 0.05379
| Потребители прочих отраслей, население |  | 114-15 | ОП | 5 | Номер очереди ограничения (МВт) 2: 0.11924
| Потребители прочих отраслей, население |  | 114-21 | ОП | 5 | Номер очереди ограничения (МВт) 2: 0.11
14 | Потребители прочих отраслей, население | ПС 110 кВ В.Луки ФТП (ПС 157) | 157-25 | ДУ | 5 | Номер очереди ограничения (МВт) 1: 0.01787
| Потребители прочих отраслей, население |  | 157-22 | ДУ | 5 | Номер очереди ограничения (МВт) 1: 0.027456
| Потребители прочих отраслей, население | ПС 110 кВ ВЗЩА (ПС 348) | 348-15 | ДУ | 5 | Номер очереди ограничения (МВт) 1: 0.03498
15 | Потребители прочих отраслей, население |  | 348-48 | ДУ | 5 | Номер очереди ограничения (МВт) 1: 0.96921
| Потребители прочих отраслей, население |  | 348-35 | ДУ | 5 | Номер очереди ограничения (МВт) 1: 0
| Потребители прочих отраслей, население |  | 348-22 | ДУ | 5 | Номер очереди ограничения (МВт) 1: 0.34804
| Потребители прочих отраслей, население |  | 348-58 | ДУ | 5 | Номер очереди ограничения (МВт) 1: 0.2552
16 | Потребители прочих отраслей, население | ПС 110 кВ Рябики (ПС 130) | 130-02 | ДУ | 5 | Номер очереди ограничения (МВт) 1: 0.16738
| Потребители прочих отраслей, население |  | 130-18 | ДУ | 5 | Номер очереди ограничения (МВт) 1: 0.01452
17 | Потребители прочих отраслей, население | ПС 110 кВ Невель-2 (ПС 129) | 129-10 | ДУ | 5 | Номер очереди ограничения (МВт) 1: 0.0308
18 | Потребители прочих отраслей, население | ПС 110 кВ Булынино (ПС 136) | 136-02 | ДУ | 5 | Номер очереди ограничения (МВт) 1: 0.16302
| Потребители прочих отраслей, население |  | 136-08 | ДУ | 5 | Номер очереди ограничения (МВт) 1: 0.09801
19 | Потребители прочих отраслей, население | ПС 110 кВ Сиверст (ПС 167) | 167-05 | ОВБ | 60 | Номер очереди ограничения (МВт) 2: 0.00561
| Потребители прочих отраслей, население | ПС 110 кВ Недомерки (ПС 286) | 286-02 | ДУ | 5 | Номер очереди ограничения (МВт) 2: 0.10296
20 | Потребители прочих отраслей, население |  | 286-03 | ДУ | 5 | Номер очереди ограничения (МВт) 2: 0.15312
| Потребители прочих отраслей, население |  | 286-04 | ДУ | 5 | Номер очереди ограничения (МВт) 2: 0.05478
| Потребители прочих отраслей, население |  | 286-05 | ДУ | 5 | Номер очереди ограничения (МВт) 2: 0.03102
21 | Потребители прочих отраслей, население | ПС 35 кВ Борки (ПС 37) | 37-03 | ОВБ | 60 | Номер очереди ограничения (МВт) 3: 0.014872
| Потребители прочих отраслей, население |  | 37-05 | ОВБ | 60 | Номер очереди ограничения (МВт) 3: 0.05412
| Потребители прочих отраслей, население | ПС 110 кВ Малахово (ПС 507) | 507-01 | ДУ | 5 | Номер очереди ограничения (МВт) 3: 0.02772
22 |  |  | 507-03 | ДУ | 5 | Номер очереди ограничения (МВт) 3: 0.01848
| Потребители прочих отраслей, население |  | 507-05 | ДУ | 5 | Номер очереди ограничения (МВт) 3: 0.00066
23 | Потребители прочих отраслей, население | ПС 110 кВ Рябики (ПС 130) | 130-12 | ДУ | 5 | Номер очереди ограничения (МВт) 1: 0
| Потребители прочих отраслей, население |  | 130-05 | ДУ | 5 | Номер очереди ограничения (МВт) 1: 0.10296
24 | Потребители прочих отраслей, население | ПС 110 кВ Насва (ПС 173) | 173-04 | ОВБ | 60 | Номер очереди ограничения (МВт) 8: 0.11066
Южные ЭС Западный участок ЭС
АО "Петербургская сбытовая компания"
25 | Прочие отрасли | ПС 110 кВ Себеж (ПС 312) | 312-11 | ПП | 20 | Номер очереди ограничения (МВт) 4: 0.011; Номер очереди ограничения (МВт) 6: 0
Санкт-Петербург, тел. 8(812)3366950, г.Псков Гл.энергетик 89113510661
ООО Производственный Центр "Надежда"
26 | Дерев. и целл.-бум. | ПС 110 кВ Опочка (ПС 161) | 161-02 | ПП | 60 | Номер очереди ограничения (МВт) 4: 0.044; Номер очереди ограничения (МВт) 6: 0.0121; Номер очереди ограничения (МВт) 9: 0
Опочка, тел.89113691971, 89113772684,отв.за эл.хоз.89113787054
| ООО "Астар" | ПС 110 кВ Ляпуны (ПС 313) | 313-07 | ПП | 20 | Номер очереди ограничения (МВт) 6: 0.0275; Номер очереди ограничения (МВт) 10: 0.0242
27 | Прочие отрасли | ПС 110 кВ Пустошка (ПС 309) | 309-11 | ПП | 20 | Номер очереди ограничения (МВт) 7: 0.0198; Номер очереди ограничения (МВт) 10: 0.0022
| Псков, тел 89819973711 |  | 309-11 | ПП | 60 | Номер очереди ограничения (МВт) 8: 0.0066
28 |  |  | 312-04 | ПП | 20 | Номер очереди ограничения (МВт) 10: 0.0077
|  |  | 312-08 | ПП | 20 | Номер очереди ограничения (МВт) 4: 0.011; Номер очереди ограничения (МВт) 9: 0.0011
ООО "Орви Плюс"
29 | Прочие отрасли | ПС 110 кВ Опочка (ПС 161) | 161-04 | ПП | 20 | Номер очереди ограничения (МВт) 2: 0.0253; Номер очереди ограничения (МВт) 4: 0; Номер очереди ограничения (МВт) 6: 0
| Опочка, тел. 89113555205 |  | 161-16 | ПП | 20 | Номер очереди ограничения (МВт) 3: 0.0264; Номер очереди ограничения (МВт) 5: 0.0264
ООО Кожгалантерейная Фабрика "Альянс"
30 | Другие пром.произв. | ПС 110 кВ Опочка (ПС 161) | 161-16 | ПП | 60 | Номер очереди ограничения (МВт) 6: 0.022; Номер очереди ограничения (МВт) 9: 0.0022
| Опочка, 21033 |  | 161-04 | ПП | 60 | Номер очереди ограничения (МВт) 4: 0; Номер очереди ограничения (МВт) 6: 0; Номер очереди ограничения (МВт) 8: 0
ООО "РН-Энерго"
31 | Прочие отрасли | ПС 110 кВ Себеж (ПС 312) | 312-08 | ПП | 20 | Номер очереди ограничения (МВт) 6: 0.0088; Номер очереди ограничения (МВт) 9: 0
тел. 8(495) 7774742
ООО "МСК-Энерго"
32 | Прочие отрасли | ПС 110 кВ Себеж (ПС 312) | 312-11 | ПП | 20 | Номер очереди ограничения (МВт) 8: 0.0099
тел.8 (800) 1000911
Потребители, отключаемые с центров питания.
| Потребители прочих отраслей, население |  | 285-07 | ОП | 5 | Номер очереди ограничения (МВт) 2: 0.0132
33 | Потребители прочих отраслей, население | ПС 110 кВ Красногородск (ПС 285) | 285-03 | ОП | 5 | Номер очереди ограничения (МВт) 2: 0.0484
| Потребители прочих отраслей, население |  | 285-08 | ОП | 5 | Номер очереди ограничения (МВт) 2: 0.0132
| Потребители прочих отраслей, население |  | 285-04 | ОП | 5 | Номер очереди ограничения (МВт) 2: 1.3618
| Потребители прочих отраслей, население |  | 285-12 | ОП | 5 | Номер очереди ограничения (МВт) 2: 1.3156
| Потребители прочих отраслей, население |  | 63-04 | ОВБ | 60 | Номер очереди ограничения (МВт) 8: 0.0066
34 | Потребители прочих отраслей, население | ПС-63 "Платишино" | 63-06 | ОВБ | 60 | Номер очереди ограничения (МВт) 8: 0.0198
| Потребители прочих отраслей, население |  | 63-05 | ОВБ | 60 | Номер очереди ограничения (МВт) 8: 0.0077
| Потребители прочих отраслей, население |  | 22-03 | ОВБ | 60 | Номер очереди ограничения (МВт) 9: 0.2893
35 | Потребители прочих отраслей, население | ПС-22 "Жавры" | 22-04 | ОВБ | 60 | Номер очереди ограничения (МВт) 9: 0.011
| Потребители прочих отраслей, население |  | 22-07 | ОВБ | 60 | Номер очереди ограничения (МВт) 9: 0.0187
| Потребители прочих отраслей, население |  | 43-03 | ДУ | 20 | Номер очереди ограничения (МВт) 8: 0.0077
36 | Потребители прочих отраслей, население | ПС-43 "Каленидово" | 43-06 | ДУ | 20 | Номер очереди ограничения (МВт) 8: 0.0495
| Потребители прочих отраслей, население |  | 43-05 | ДУ | 20 | Номер очереди ограничения (МВт) 8: 0.0242
| Потребители прочих отраслей, население |  | 71-01 | ДД | 60 | Номер очереди ограничения (МВт) 10: 0.0044
37 | Потребители прочих отраслей, население | ПС-71 "Духново" | 71-05 | ДД | 60 | Номер очереди ограничения (МВт) 10: 0.0055
| Потребители прочих отраслей, население |  | 71-08 | ДД | 60 | Номер очереди ограничения (МВт) 10: 0.0077
| Потребители прочих отраслей, население |  | 71-02 | ДД | 60 | Номер очереди ограничения (МВт) 10: 0.0297
| Потребители прочих отраслей, население |  | 71-03 | ДД | 60 | Номер очереди ограничения (МВт) 10: 0.0319
| Потребители прочих отраслей, население |  | 161-13 | ДУ | 20 | Номер очереди ограничения (МВт) 5: 0.0066
38 | Потребители прочих отраслей, население | ПС 110 кВ Опочка (ПС 161) | 161-05 | ДУ | 20 | Номер очереди ограничения (МВт) 5: 0.0715
| Потребители прочих отраслей, население |  | 161-03 | ДУ | 20 | Номер очереди ограничения (МВт) 5: 0.1496
| Потребители прочих отраслей, население |  | 161-06 | ДУ | 20 | Номер очереди ограничения (МВт) 5: 0.4763
| Потребители прочих отраслей, население |  | 313-02 | ДУ | 5 | Номер очереди ограничения (МВт) 2: 0.0121
| Потребители прочих отраслей, население |  | 313-06 | ДУ | 5 | Номер очереди ограничения (МВт) 2: 0.0264
39 | Потребители прочих отраслей, население | ПС 110 кВ Ляпуны (ПС 313) | 313-08 | ДУ | 5 | Номер очереди ограничения (МВт) 2: 0.0495
| Потребители прочих отраслей, население |  | 313-03 | ДУ | 5 | Номер очереди ограничения (МВт) 2: 0.0187
| Потребители прочих отраслей, население |  | 313-09 | ДУ | 5 | Номер очереди ограничения (МВт) 2: 0.0572
| Потребители прочих отраслей, население |  | 41-02 | ДУ | 5 | Номер очереди ограничения (МВт) 3: 0.0506
40 | Потребители прочих отраслей, население | ПС-41 "Шильская" (ПС 41) | 41-04 | ДУ | 5 | Номер очереди ограничения (МВт) 3: 0.0407
| Потребители прочих отраслей, население |  | 41-03 | ДУ | 5 | Номер очереди ограничения (МВт) 3: 0.2893
| Потребители прочих отраслей, население |  | 41-07 | ДУ | 5 | Номер очереди ограничения (МВт) 3: 0.0231
| Потребители прочих отраслей, население |  | 41-05 | ДУ | 5 | Номер очереди ограничения (МВт) 3: 0.2211
| Потребители прочих отраслей, население |  | 41-06 | ДУ | 5 | Номер очереди ограничения (МВт) 3: 0.0759
41 | Потребители прочих отраслей, население | ПС 110 кВ Мякишево (ПС 372) | 372-02 | ДУ | 20 | Номер очереди ограничения (МВт) 4: 0.0154
| Потребители прочих отраслей, население |  | 372-01 | ДУ | 20 | Номер очереди ограничения (МВт) 4: 0.0462
42 | Потребители прочих отраслей, население |  | 133-04 | ДД | 60 | Номер очереди ограничения (МВт) 6: 0.0055
| Потребители прочих отраслей, население |  | 133-05 | ДД | 60 | Номер очереди ограничения (МВт) 6: 0.0341
| Потребители прочих отраслей, население |  | 133-07 | ДД | 60 | Номер очереди ограничения (МВт) 6: 0.0781
43 | Потребители прочих отраслей, население | ПС 110 кВ Идрица (ПС 133) | 133-09 | ДД | 60 | Номер очереди ограничения (МВт) 6: 0.0099
| Потребители прочих отраслей, население |  | 133-16 | ДД | 60 | Номер очереди ограничения (МВт) 6: 0.0044
| Потребители прочих отраслей, население |  | 133-10 | ДД | 60 | Номер очереди ограничения (МВт) 6: 0.044
| Потребители прочих отраслей, население |  | 133-14 | ДД | 60 | Номер очереди ограничения (МВт) 6: 0.0055
44 | Потребители прочих отраслей, население | ПС 110 кВ Себеж (ПС 312) | 312-02 | ДУ | 5 | Номер очереди ограничения (МВт) 3: 0.1232
| Потребители прочих отраслей, население |  | 31-02 | ОВБ | 60 | Номер очереди ограничения (МВт) 7: 0.0352
45 | Потребители прочих отраслей, население | ПС-31 "Бояриново" | 31-01 | ОВБ | 60 | Номер очереди ограничения (МВт) 7: 0.0165
| Потребители прочих отраслей, население |  | 31-03 | ОВБ | 60 | Номер очереди ограничения (МВт) 7: 0.0132
46 | Потребители прочих отраслей, население | ПС-29 "Максютино" | 29-03 | ОВБ | 60 | Номер очереди ограничения (МВт) 8: 0.0176
| Потребители прочих отраслей, население |  | 29-04 | ОВБ | 60 | Номер очереди ограничения (МВт) 8: 0.0143
| Потребители прочих отраслей, население |  | 309-09 | ДУ | 5 | Номер очереди ограничения (МВт) 3: 0.077
47 | Потребители прочих отраслей, население | ПС 110 кВ Пустошка (ПС 309) | 309-10 | ДУ | 5 | Номер очереди ограничения (МВт) 3: 0.0374
| Потребители прочих отраслей, население |  | 309-03 | ДУ | 5 | Номер очереди ограничения (МВт) 3: 0.1782
| Потребители прочих отраслей, население |  | 309-04 | ДУ | 5 | Номер очереди ограничения (МВт) 3: 0.0748
| Потребители прочих отраслей, население |  | 309-06 | ДУ | 5 | Номер очереди ограничения (МВт) 3: 0.0858
| Потребители прочих отраслей, население |  | 32-03 | ОВБ | 60 | Номер очереди ограничения (МВт) 8: 0.0308
48 | Потребители прочих отраслей, население | ПС 32 "Алоль" | 32-04 | ОВБ | 60 | Номер очереди ограничения (МВт) 8: 0.0671
| Потребители прочих отраслей, население |  | 32-01 | ОВБ | 60 | Номер очереди ограничения (МВт) 8: 0.0385
49 | Потребители прочих отраслей, население | ПС 66 "Сергейцево" | 66-03 | ОВБ | 60 | Номер очереди ограничения (МВт) 4: 0.0759
50 | Потребители прочих отраслей, население | ПС 20 "Криуха" | 20-02 | ОВБ | 60 | Номер очереди ограничения (МВт) 9: 0.0143
| Потребители прочих отраслей, население |  | 20-03 | ОВБ | 60 | Номер очереди ограничения (МВт) 9: 0.0275
51 | Потребители прочих отраслей, население | ПС 10 "Поддубье" | 10-03 | ОВБ | 60 | Номер очереди ограничения (МВт) 10: 0.0066
Итого по Южным ЭС | [5 empty] | 2.3814 | 5.4034 | 2.2584 | 0.8613 | 1.017 | 0.7205 | 0.58911 | 0.41096 | 0.74703 | 0.1199
Восточные ЭС
ЗАО "Локня-мебель"
52 | деревообрабатывающая промышленность | ПС 110 кВ Локня (ПС 119) | 119-13 | ПП | 60 | Номер очереди ограничения (МВт) 5: 0.0132
т. 8(81139)21-886
| ГБУ ПО "Псковавтодор" |  | 147-09 | ПП | 60 | Номер очереди ограничения (МВт) 8: 0.0165
53 | строительство | ПС 110 кВ Бежаницы (ПС 147) | 147-13 | ПП | 60 | Номер очереди ограничения (МВт) 8: 0.198
т.8(81141)21-106, 8(81141)95-170
| ООО "Кабэлк" |  | 284-10 | ПП | 60 | Номер очереди ограничения (МВт) 6: 0.1903
54 | машиностроение и металлообработка | ПС 110 кВ Новоржев (ПС 284) | 284-14 | ПП | 60 | Номер очереди ограничения (МВт) 8: 0.5555
т.89517543550
АО "Локнянский хлебокомбинат"
55 | пищевая промышленность | ПС 110 кВ Локня (ПС 119) | 119-09 | ПП | 60 | Номер очереди ограничения (МВт) 6: 0.066; Номер очереди ограничения (МВт) 8: 0.066
т.8(81139)21-963, 21-073
Учреждение отдыха и оздоровления"Пушкиногорье"
56 | прочие отрасли | ПС 110 кВ Пушкинские Горы (ПС 76) | 076-04 | ПП | 60 | Номер очереди ограничения (МВт) 6: 0.1463
т.89116917139
Потребители, отключаемые с центров питания.
| Потребители прочих отраслей, население |  | 387-02 | ДД | 60 | Номер очереди ограничения (МВт) 8: 0.0836
57 | Потребители прочих отраслей, население | ПС 110 кВ Пожеревицы (ПС 387) | 387-03 | ДД | 60 | Номер очереди ограничения (МВт) 8: 0.0517
| Потребители прочих отраслей, население |  | 387-05 | ДД | 60 | Номер очереди ограничения (МВт) 8: 0.0473
| Потребители прочих отраслей, население |  | 118-01 | ДД | 60 | Номер очереди ограничения (МВт) 10: 0.0033
| Потребители прочих отраслей, население |  | 118-02 | ДД | 60 | Номер очереди ограничения (МВт) 10: 0.0231
| Потребители прочих отраслей, население |  | 118-03 | ДД | 60 | Номер очереди ограничения (МВт) 10: 0.0143
| Потребители прочих отраслей, население |  | 118-04 | ДД | 60 | Номер очереди ограничения (МВт) 10: 0.0132
58 | Потребители прочих отраслей, население | ПС 110 кВ Чихачево (ПС 118) | 118-07 | ДД | 60 | Номер очереди ограничения (МВт) 10: 0.0418
| Потребители прочих отраслей, население |  | 118-08 | ДД | 60 | Номер очереди ограничения (МВт) 10: 0.0231
| Потребители прочих отраслей, население |  | 118-11 | ДД | 60 | Номер очереди ограничения (МВт) 10: 0.0187
| Потребители прочих отраслей, население |  | 118-14 | ДД | 60 | Номер очереди ограничения (МВт) 10: 0.0077
| Потребители прочих отраслей, население |  | 118-15 | ДД | 60 | Номер очереди ограничения (МВт) 10: 0.011
| Потребители прочих отраслей, население |  | 147-01 | ДУ | 5 | Номер очереди ограничения (МВт) 4: 0.0187
| Потребители прочих отраслей, население |  | 147-02 | ДУ | 5 | Номер очереди ограничения (МВт) 4: 0.154
59 | Потребители прочих отраслей, население |  | 147-03 | ДУ | 5 | Номер очереди ограничения (МВт) 4: 0.0341
| Потребители прочих отраслей, население | ПС 110 кВ Бежаницы (ПС 147) | 147-04 | ДУ | 5 | Номер очереди ограничения (МВт) 4: 0.0099
| Потребители прочих отраслей, население |  | 147-05 | ДУ | 5 | Номер очереди ограничения (МВт) 4: 0.0308
| Потребители прочих отраслей, население |  | 147-06 | ДУ | 5 | Номер очереди ограничения (МВт) 4: 0.0495
| Потребители прочих отраслей, население |  | 147-08 | ДУ | 5 | Номер очереди ограничения (МВт) 4: 0.0363
| Потребители прочих отраслей, население |  | 147-16 | ДУ | 5 | Номер очереди ограничения (МВт) 4: 0.0781
| Потребители прочих отраслей, население |  | 200-04 | ДД | 60 | Номер очереди ограничения (МВт) 10: 0.0396
60 | Потребители прочих отраслей, население | ПС 110 кВ Фишнёво (ПС 200) | 200-05 | ДД | 60 | Номер очереди ограничения (МВт) 10: 0.0286
| Потребители прочих отраслей, население |  | 201-01 | ДД | 60 | Номер очереди ограничения (МВт) 10: 0.0748
61 | Потребители прочих отраслей, население | ПС 110 кВ Кудеверь (ПС 201) | 201-03 | ДД | 60 | Номер очереди ограничения (МВт) 10: 0.066
| Потребители прочих отраслей, население |  | 201-04 | ДД | 60 | Номер очереди ограничения (МВт) 10: 0.0319
| Потребители прочих отраслей, население |  | 201-05 | ДД | 60 | Номер очереди ограничения (МВт) 10: 0.0759
| Потребители прочих отраслей, население |  | 241-02 | ДД | 60 | Номер очереди ограничения (МВт) 10: 0.0286
62 | Потребители прочих отраслей, население |  | 241-05 | ДД | 60 | Номер очереди ограничения (МВт) 10: 0.0308
| Потребители прочих отраслей, население | ПС 110 кВ Крестилово (ПС 241) | 241-06 | ДД | 60 | Номер очереди ограничения (МВт) 10: 0.0594
|  |  | 241-07 | ДД | 60 | Номер очереди ограничения (МВт) 10: 0.0055
| Потребители прочих отраслей, население |  | 241-08 | ДД | 60 | Номер очереди ограничения (МВт) 10: 0.022
| Потребители прочих отраслей, население |  | 241-09 | ДД | 60 | Номер очереди ограничения (МВт) 10: 0.0385
| Потребители прочих отраслей, население |  | 384-01 | ДД | 60 | Номер очереди ограничения (МВт) 10: 0.0242
63 | Потребители прочих отраслей, население | ПС 110 кВ Поляне (ПС 384) | 384-04 | ДД | 60 | Номер очереди ограничения (МВт) 10: 0.0231
| Потребители прочих отраслей, население |  | 254-01 | ДД | 60 | Номер очереди ограничения (МВт) 8: 0.033
| Потребители прочих отраслей, население |  | 254-03 | ДД | 60 | Номер очереди ограничения (МВт) 8: 0.0616
64 | Потребители прочих отраслей, население | ПС 110 кВ Ашево (ПС 254) | 254-05 | ДД | 60 | Номер очереди ограничения (МВт) 8: 0.1419
| Потребители прочих отраслей, население |  | 254-06 | ДД | 60 | Номер очереди ограничения (МВт) 8: 0.0572
| Потребители прочих отраслей, население |  | 254-07 | ДД | 60 | Номер очереди ограничения (МВт) 8: 0.0308
| Потребители прочих отраслей, население |  | 254-08 | ДД | 60 | Номер очереди ограничения (МВт) 8: 0.0429
| Потребители прочих отраслей, население | ПС 35 кВ Ратьково (ПС 46) | 46-02 | ОВБ | 60 | Номер очереди ограничения (МВт) 10: 0.0748
65 | Население |  | 46-06 | ОВБ | 60 | Номер очереди ограничения (МВт) 10: 0.011
| Потребители прочих отраслей, население |  | 119-02 | ДУ | 5 | Номер очереди ограничения (МВт) 3: 0.0231
| Потребители прочих отраслей, население |  | 119-04 | ДУ | 5 | Номер очереди ограничения (МВт) 3: 0.0264
| Потребители прочих отраслей, население |  | 119-05 | ДУ | 5 | Номер очереди ограничения (МВт) 3: 0.0253
66 | Потребители прочих отраслей, население | ПС 110 кВ Локня (ПС 119) | 119-06 | ДУ | 5 | Номер очереди ограничения (МВт) 3: 0.0275
| Потребители прочих отраслей, население |  | 119-07 | ДУ | 5 | Номер очереди ограничения (МВт) 3: 0.0077
| Потребители прочих отраслей, население |  | 119-11 | ДУ | 5 | Номер очереди ограничения (МВт) 3: 0.0748
| Потребители прочих отраслей, население |  | 119-14 | ДУ | 5 | Номер очереди ограничения (МВт) 3: 0.0132
| Потребители прочих отраслей, население |  | 23-03 | ОВБ | 60 | Номер очереди ограничения (МВт) 10: 0.0011
67 | Потребители прочих отраслей, население | ПС 35 кВ Велье (ПС 23) | 23-05 | ОВБ | 60 | Номер очереди ограничения (МВт) 10: 0.0319
| Потребители прочих отраслей, население |  | 23-06 | ОВБ | 60 | Номер очереди ограничения (МВт) 10: 0.0429
| Потребители прочих отраслей, население |  | 76-03 | ОП | 5 | Номер очереди ограничения (МВт) 2: 0.3014
| Потребители прочих отраслей, население |  | 76-06 | ОП | 5 | Номер очереди ограничения (МВт) 2: 0.0517
68 | Потребители прочих отраслей, население | ПС 110 кВ Пушкинские Горы (ПС 76) | 76-08 | ОП | 5 | Номер очереди ограничения (МВт) 2: 0.0825
| Потребители прочих отраслей, население |  | 76-09 | ОП | 5 | Номер очереди ограничения (МВт) 2: 0.0935
| Потребители прочих отраслей, население |  | 76-11 | ОП | 5 | Номер очереди ограничения (МВт) 2: 0.0792
| Потребители прочих отраслей, население |  | 76-16 | ОП | 5 | Номер очереди ограничения (МВт) 2: 0.0418
| Потребители прочих отраслей, население |  | 284-01 | ОП | 5 | Номер очереди ограничения (МВт) 4: 0.0484
| Потребители прочих отраслей, население |  | 284-02 | ОП | 5 | Номер очереди ограничения (МВт) 4: 0.0275
| Потребители прочих отраслей, население |  | 284-03 | ОП | 5 | Номер очереди ограничения (МВт) 4: 0.0385
69 | Потребители прочих отраслей, население | ПС 110 кВ Новоржев (ПС 284) | 284-05 | ОП | 5 | Номер очереди ограничения (МВт) 4: 0.088
| Потребители прочих отраслей, население |  | 284-07 | ОП | 5 | Номер очереди ограничения (МВт) 4: 0.0473
| Потребители прочих отраслей, население |  | 284-08 | ОП | 5 | Номер очереди ограничения (МВт) 4: 0.0396
| Потребители прочих отраслей, население |  | 284-09 | ОП | 5 | Номер очереди ограничения (МВт) 4: 0.1155
| Население |  | 24-01 | ДД | 60 | Номер очереди ограничения (МВт) 8: 0.022
70 | Потребители прочих отраслей, население | ПС 35 кВ Жадрицы (ПС 24) | 24-02 | ДД | 60 | Номер очереди ограничения (МВт) 8: 0.0044
| Потребители прочих отраслей, население |  | 24-08 | ДД | 60 | Номер очереди ограничения (МВт) 8: 0.0132
Восточные ЭС Западный участок ЭС
Автономная некоммерческая организация Спортивно-оздоровительный центр "Юность"
71 | Прочие отрасли | ПС 110 кВ Остров (ПС 68) | 68-04 | ОВБ | 60 | Номер очереди ограничения (МВт) 3: 0.022; Номер очереди ограничения (МВт) 5: 0.0099; Номер очереди ограничения (МВт) 7: 0
тел. 811-52 90-112;90-104 -спорт школа
ООО "Транзит-Терминал"
72 | Прочие отрасли | ПС 110 кВ Гавры (ПС 287) | 287-05 | ПП | 20 | Номер очереди ограничения (МВт) 8: 0.0319; Номер очереди ограничения (МВт) 10: 0
| директор 8931 905 99 01 Гл. энергетик 8953 240 41 16 |  |  | ПП | 20 | Номер очереди ограничения (МВт) 7: 0.0275; Номер очереди ограничения (МВт) 9: 0.0088
| ООО "Астар" | ПС 110 кВ Остров (ПС 68) | 68-05 | ОВБ | 60 | Номер очереди ограничения (МВт) 4: 0.0154; Номер очереди ограничения (МВт) 7: 0
73 | Прочие отрасли
Псков, тел 89819973711, 8(8112)727167
ООО ППЦ Металлические конструкции
74 | Дерев. и целл.-бум. | ПС 110 кВ Пыталово (ПС 148) | 148-13 | ПП | 60 | Номер очереди ограничения (МВт) 7: 0; Номер очереди ограничения (МВт) 8: 0
тел. 89113694854, 8(495)9387937
ООО КАМПОТЕКС
75 | Легкая пром. | ПС 110 кВ Остров (ПС 68) | 68-19 | ПП | 60 | Номер очереди ограничения (МВт) 6: 0.0121; Номер очереди ограничения (МВт) 8: 0; Номер очереди ограничения (МВт) 10: 0
Псков, тел.директор 621034, заместитель 89113516171
ООО "РН-Энерго"
76 | Прочие отрасли | ПС 110 кВ Гавры (ПС 287) | 287-05 | ПП | 20 | Номер очереди ограничения (МВт) 7: 0.0066; Номер очереди ограничения (МВт) 10: 0
тел. 8(495) 7774742
| ООО "МСК-Энерго" | ПС 110 кВ Остров (ПС 68) | 68-19 | ОВБ | 60 | Номер очереди ограничения (МВт) 3: 0.0132
77 | Прочие отрасли | ПС 110 кВ Гавры (ПС 287) | 287-05 | ПП | 20 | Номер очереди ограничения (МВт) 4: 0.0132; Номер очереди ограничения (МВт) 7: 0
тел.8 (800) 1000911
ООО "Балтия+"
78 | Прочие виды транспорта | ПС 110 кВ Пыталово (ПС 148) | 148-12 | ПП | 20 | Номер очереди ограничения (МВт) 4: 0.0143; Номер очереди ограничения (МВт) 7: 0
Пыталаво, тел. 89517534041
Открытое акционерное общество "Лужский Абразивный завод"
79 | Машиностроен. и металлообр. | ПС 110 кВ Остров (ПС 68) | 68-17 | ОВБ | 60 | Номер очереди ограничения (МВт) 8: 0.275; Номер очереди ограничения (МВт) 9: 0.1518; Номер очереди ограничения (МВт) 10: 0
Остров, тел. 36567, 8(81372)21264
Потребители, отключаемые с центров питания.
| Потребители прочих отраслей, население |  | 68-22 | ДУ | 20 | Номер очереди ограничения (МВт) 5: 0.0022
80 | Потребители прочих отраслей, население | ПС 110 кВ Остров (ПС 68) | 68-15 | ДУ | 20 | Номер очереди ограничения (МВт) 5: 0.0484
| Потребители прочих отраслей, население |  | 68-14 | ДУ | 20 | Номер очереди ограничения (МВт) 5: 0.0165
| Потребители прочих отраслей, население |  | 68-18 | ДУ | 20 | Номер очереди ограничения (МВт) 5: 0.0088
| Потребители прочих отраслей, население |  | 79-07 | ДУ | 20 | Номер очереди ограничения (МВт) 5: 0; Номер очереди ограничения (МВт) 9: 0.0044
| Потребители прочих отраслей, население |  | 79-08 | ДУ | 20 | Номер очереди ограничения (МВт) 5: 0; Номер очереди ограничения (МВт) 9: 0.0231
81 | Потребители прочих отраслей, население | ПС 110 кВ Дружба (ПС 79) | 79-02 | ДУ | 20 | Номер очереди ограничения (МВт) 5: 0; Номер очереди ограничения (МВт) 9: 0
| Потребители прочих отраслей, население |  | 79-03 | ДУ | 20 | Номер очереди ограничения (МВт) 5: 0; Номер очереди ограничения (МВт) 9: 0.0077
| Потребители прочих отраслей, население |  | 79-01 | ДУ | 20 | Номер очереди ограничения (МВт) 5: 0; Номер очереди ограничения (МВт) 9: 0.1166
| Потребители прочих отраслей, население |  | 149-10 | ДД | 60 | Номер очереди ограничения (МВт) 4: 0.0044
82 | Потребители прочих отраслей, население | ПС 110 кВ Воронцово (ПС 149) | 149-09 | ДД | 60 | Номер очереди ограничения (МВт) 4: 0.0143
| Потребители прочих отраслей, население |  | 149-03 | ДД | 60 | Номер очереди ограничения (МВт) 4: 0.2453
83 | Потребители прочих отраслей, население | ПС 110 кВ Гривы (ПС 203) | 203-03 | ДУ | 5 | Номер очереди ограничения (МВт) 2: 0.0154
| Потребители прочих отраслей, население |  | 203-02 | ДУ | 5 | Номер очереди ограничения (МВт) 2: 0.011
| Потребители прочих отраслей, население |  | 221-07 | ДУ | 5 | Номер очереди ограничения (МВт) 2: 0.0077
| Потребители прочих отраслей, население |  | 221-03 | ДУ | 5 | Номер очереди ограничения (МВт) 2: 0.0165
84 | Потребители прочих отраслей, население | ПС 110 кВ Рубилово (ПС 221) | 221-04 | ДУ | 5 | Номер очереди ограничения (МВт) 2: 0.0066
| Потребители прочих отраслей, население |  | 221-01 | ДУ | 5 | Номер очереди ограничения (МВт) 2: 0.0198
| Потребители прочих отраслей, население |  | 371-05 | ДД | 60 | Номер очереди ограничения (МВт) 6: 0.011
85 | Потребители прочих отраслей, население | ПС 371 "Скуратово" | 371-06 | ДД | 60 | Номер очереди ограничения (МВт) 6: 0.0341
| Потребители прочих отраслей, население |  | 371-01 | ДД | 60 | Номер очереди ограничения (МВт) 6: 0.0209
| Потребители прочих отраслей, население |  | 371-03 | ДД | 60 | Номер очереди ограничения (МВт) 6: 0.0748
86 | Потребители прочих отраслей, население | ПС 83 "Алексеевка" | 83-08 | ДУ | 20 | Номер очереди ограничения (МВт) 6: 0.0132
| Потребители прочих отраслей, население |  | 83-04 | ДУ | 20 | Номер очереди ограничения (МВт) 6: 0.0506
| Потребители прочих отраслей, население |  | 216-01 | ДУ | 5 | Номер очереди ограничения (МВт) 2: 0.0583
87 | Потребители прочих отраслей, население | ПС 110 кВ Крюки (ПС 216) | 216-07 | ДУ | 5 | Номер очереди ограничения (МВт) 2: 0.3201
| Потребители прочих отраслей, население |  | 216-08 | ДУ | 5 | Номер очереди ограничения (МВт) 2: 0.0363
| Потребители прочих отраслей, население |  | 216-10 | ДУ | 5 | Номер очереди ограничения (МВт) 2: 0
| Потребители прочих отраслей, население |  | 148-03 | ДУ | 5 | Номер очереди ограничения (МВт) 1: 0.0231
88 | Потребители прочих отраслей, население | ПС 110 кВ Пыталово (ПС 148) | 148-08 | ДУ | 5 | Номер очереди ограничения (МВт) 1: 0.033
| Потребители прочих отраслей, население |  | 148-11 | ДУ | 5 | Номер очереди ограничения (МВт) 1: 0.0407
| Потребители прочих отраслей, население |  | 288-04 | ДУ | 20 | Номер очереди ограничения (МВт) 7: 0.0132
89 | Потребители прочих отраслей, население | ПС 110 кВ Линово (ПС 288) | 288-01 | ДУ | 20 | Номер очереди ограничения (МВт) 7: 0.0165
| Потребители прочих отраслей, население |  | 288-02 | ДУ | 20 | Номер очереди ограничения (МВт) 7: 0.0209
| Потребители прочих отраслей, население |  | 288-03 | ДУ | 20 | Номер очереди ограничения (МВт) 7: 0.0264
| Потребители прочих отраслей, население |  | 287-06 | ДУ | 20 | Номер очереди ограничения (МВт) 10: 0.0242
90 | Потребители прочих отраслей, население | ПС 110 кВ Гавры (ПС 287) | 287-03 | ДУ | 20 | Номер очереди ограничения (МВт) 10: 0.011
| Потребители прочих отраслей, население |  | 287-04 | ДУ | 20 | Номер очереди ограничения (МВт) 10: 0.0154
91 | Потребители прочих отраслей, население | ПС 110 кВ Подлипье (ПС 356) | 356-04 | ДУ | 20 | Номер очереди ограничения (МВт) 10: 0.0088
Итого по Восточным ЭС | [5 empty] | 0.0968 | 1.1418 | 0.2332 | 1.1231 | 0.099 | 0.6193 | 0.1111 | 1.7325 | 0.3124 | 0.9262
Всего по Псковской энергосистеме | [5 empty] | 2.4782 | 6.5452 | 2.4916 | 1.9844 | 1.1159 | 1.3398 | 0.70021 | 2.1435 | 1.0594 | 1.0461
Всего с нарастающим итогом, МВт | [5 empty] | 2.4782 | 9.0234 | 11.515 | 13.4994 | 14.6154 | 15.9552 | 16.6554 | 18.7989 | 19.8583 | 20.9044
|  |  |  | Итого до 5 мин |  | 2.4782 | 8.9925 | 11.3535 | 12.8275 | 12.8275 | 13.2961 | 13.2961 | 13.2961 | 13.2961 | 13.2961
|  |  |  | Итого от 5 до 20 мин |  | 0 | 0.0253 | 0.0517 | 0.1628 | 0.9691 | 1.0692 | 1.2001 | 1.3233 | 1.485 | 1.5785
|  |  |  | Итого до 20 мин |  | 2.4782 | 9.0178 | 11.4052 | 12.9903 | 13.7966 | 14.3653 | 14.4962 | 14.6194 | 14.7811 | 14.8746
|  |  |  | Итого от 20 до 60 мин |  | 0 | 0.00561 | 0.1098 | 0.5091 | 0.81875 | 1.5899 | 2.1592 | 4.1794 | 5.0771 | 6.0297
|  |  |  | Всего |  | 2.4782 | 9.0234 | 11.515 | 13.4994 | 14.6154 | 15.9552 | 16.6554 | 18.7989 | 19.8583 | 20.9044
|  |  |  | Всего с использованием ДУ |  | 2.4782 | 5.3072 | 7.6682 | 8.799 | 9.5789 | 10.1113 | 10.1883 | 10.2697 | 10.4215 | 10.4809

## 18
Раздел 1. Сведения о потреблении электрической энергии (мощности), включенном в График временного отключения потребления на 2022-2023 гг., по данным внеочередных контрольных замеров 21.06.2023 г. по Псковскому филиалу ПАО "Россети Северо-Запад"
№ п/п | Потребитель | Наименование ПС | Наименование фидера | Способ ввода отключения по графику | Время отключения | Номер очереди ограничения (МВт)
[6 empty] | 1 | 2 | 3 | 4 | 5 | 6 | 7 | 8 | 9 | 10
1 | 2 | 3 | 4 | 5 | 6 | 7 | 8 | 9 | 10 | 11 | 12 | 13 | 14 | 15 | 16
Северные ЭС
| ОАО ПЗМП |  | ШМ РАТ-1, РАТ-2
|  |  | 019-12 | ПП | 60 | Номер очереди ограничения (МВт) 8: 0.5247
1 | Машиностроение | ПС 110 кВ Псков (ПС 53) | 019-23 | ПП | 60 | Номер очереди ограничения (МВт) 8: 0.0252
| 793-350, эн.8-951-757-84-54 |  | 019-05 | ПП | 60 | Номер очереди ограничения (МВт) 8: 0
АО АТС-Т
2 | Машиностроение | ПС 110 кВ Заводская (ПС 328) | 328-43 | ПП | 20 | Номер очереди ограничения (МВт) 5: 0.11866
72-15-41; 72-15-67; 73-72-67; 8-953-240-76-60
ОАО ПЗР Плескава
3 | Машиностроение | ПС 110 кВ Завеличье (ПС 283) | 283-03 | ОВБ | 60 | Номер очереди ограничения (МВт) 6: 0.08145
дир. 8-911-894-00-20
эн.8-911-398-29-56
ООО ОРИОН М
4 | Строительство | ПС 110 кВ Псковкирпич (ПС 198) | 198-10 | ОВБ | 60 | Номер очереди ограничения (МВт) 10: 0
Игорь Николаевич 8-960-223-47-46
8-911-388-20-34; 8-992-299-60-19; 8-911-364-96-22
ОАО "АВАР"
5 | Машиностроение | ПС 110 кВ ЭТЗ (ПС 399) | 399-07 | ОВБ | 60 | Номер очереди ограничения (МВт) 7: 0.9018
66-41-00,660-797,669-625
АО ЗЕНЧА-Псков
6 | Машиностроение | ПС 110 кВ ЭТЗ (ПС 399) | 399-19 | ОВБ | 60 | Номер очереди ограничения (МВт) 5: 0.0255
72-88-58, 72-07-41,8-911-365-52-70,8-921-112-64-98
ЗАО "Криогаз-Псков"
7 | Прочие отрасли | ПС 110 кВ Северная (ПС 100) | 100-04,100-11 | ОВБ | 60 | Номер очереди ограничения (МВт) 2: 0.15; Номер очереди ограничения (МВт) 6: 0.17025
89111169569,8(812)3837070
ООО "Племрепродуктор НАЗИЯ"
8 | электро | ПС 110 кВ Тямша (ПС 253) | 253-08 | ОВБ | 60 | Номер очереди ограничения (МВт) 6: 0.297
| 89113660721,8(812)4496092 |  | 253-09 | ОВБ | 60 | Номер очереди ограничения (МВт) 6: 0.8094
ООО Келлогг Рус
9 | Пищевая | ПС 110 кВ Северная (ПС 100) | 100-07 | ПП | 20 | Номер очереди ограничения (МВт) 8: 0
| 62-31-82;(473)222-93-96;62-32-83; охрана 62-31-58 деж.эл-к 8-964-316-93-94, энер-к 8-964-316-93-84 |  | 100-08 | ПП | 20 | Номер очереди ограничения (МВт) 8: 1.0592
КОМБИНАТ НЕРУДНЫХ
10 | МАТЕРИАЛОВ | ПС 110 кВ ГИК (ПС 205) | 205-03 | ПП | 60 | Номер очереди ограничения (МВт) 7: 0.75; Номер очереди ограничения (МВт) 8: 0.67125
Пром. стройматериалов
НОВЫЙ ИЗБОРСК т.(8-811-48) 97-167ф,8-960-222-00-11
ООО ТАНН НЕВСКИЙ
11 | Деревообрабат. пром-ть |  | 282-47 | ДУ | 5 | Номер очереди ограничения (МВт) 2: 0.67456
59-58-31,8-911-352-92,68
ООО "Энергетическая компания "Сбыт Трейдинг Инновации"
12 | Ф.9-8812-251-32-58,9-8812-251-13-73
| ООО "Евро-Керамика" | ПС 110 кВ ПКК (ПС 504) | 504-01 | ПП | 20 | Номер очереди ограничения (МВт) 6: 0.24; Номер очереди ограничения (МВт) 7: 0.24; Номер очереди ограничения (МВт) 8: 1.6; Номер очереди ограничения (МВт) 9: 1.6; Номер очереди ограничения (МВт) 10: 0.1328
| 62-25-46,8-900-991-00-27,ф.8-811-48-2-28-30,8-911-351-18-08 |  | 504-09 | ПП | 20 | Номер очереди ограничения (МВт) 3: 0.4; Номер очереди ограничения (МВт) 4: 0.4; Номер очереди ограничения (МВт) 5: 0.4; Номер очереди ограничения (МВт) 6: 0.08; Номер очереди ограничения (МВт) 7: 0.0144
| ОАО ДСК пл.1, пл.2 |  | 399-15 | ПП | 60 | Номер очереди ограничения (МВт) 8: 0.0549
13 | Строительство | ПС 110 кВ ЭТЗ (ПС 399) | 399-21 | ПП | 60 | Номер очереди ограничения (МВт) 8: 0.2322
753014, 9113686513;724259, 722732
| ОГЭ:75-30-14 Ларионов Михаил Валентинович 89113686513 | ПС 110 кВ Псков (ПС 53) | 53-69 | ПП | 60 | Номер очереди ограничения (МВт) 8: 0.02385
ОАО "АДС"
14 | Машиностроение | ПС 110 кВ Речная (ПС 126) | 126-05 | ПП | 20 | Номер очереди ограничения (МВт) 6: 0.13824
| Псков, 737456,794140; 79-41-56,79-41-48, 89116927258 |  | 126-09 |  |  | Номер очереди ограничения (МВт) 6: 0
| ООО "СКТ ГРУПП" | ПС 110 кВ Льнокомбинат (ПС 73) | 73-01 | ПП | 20 | Номер очереди ограничения (МВт) 9: 0.69293
|  | ПС 110 кВ Льнокомбинат (ПС 73) | 73-19 | ПП | 20 | Номер очереди ограничения (МВт) 9: 0.53453
15 | Машиностроение |  | 019-25 | ПП | 60 | Номер очереди ограничения (МВт) 5: 0.7665
| т. 79-18-00,79-18-10,720-985 89113901258 Васильев Виктор Николаевич | ПС 110 кВ Псков (ПС 53)
| ОАО"ЭЛТЕ +" |  | 283-19 | ПП | 60 | Номер очереди ограничения (МВт) 9: 0.29115
16 | Машиностроение | ПС 110 кВ Завеличье (ПС 283) | 283-06 | ПП | 60 | Номер очереди ограничения (МВт) 9: 0.010125
дир. 56-30-18,56-30-42, 89212183948 Александр Васильевич
ООО "Лента"
17 | прочие отрасли | ПС 110 кВ Завеличье (ПС 283) | 283-04 | ДУ | 5 | Номер очереди ограничения (МВт) 3: 0.47093
| 701-296,921-848-71-14 | ПС 110 кВ Овсище (ПС 282) | 282-44 | ПП | 60 | Номер очереди ограничения (МВт) 7: 0.075; Номер очереди ограничения (МВт) 8: 0.075; Номер очереди ограничения (МВт) 9: 0.15; Номер очереди ограничения (МВт) 10: 0.096
ОАО Пск.гор.-молочный з-д
18 | Пищевая пром-сть | ПС 110 кВ Речная (ПС 126) | 126-02 126-12 | ПП | 60 | Номер очереди ограничения (МВт) 7: 0.15; Номер очереди ограничения (МВт) 8: 0.16875
т.72-32-04,724180
ОАО Псковмясопром
19 | Пищевая пром-ть | ПС 110 кВ Льнокомбинат (ПС 73) | 73-22 | ПП | 60 | Номер очереди ограничения (МВт) 7: 0
тел. 79-35-52, 79-30-46 89319053552 Александр Владимирович
Автоспецоборудование
20 | Машиностроение | ПС 110 кВ Псков (ПС 53) | 53-05 | ПП | 60 | Номер очереди ограничения (МВт) 8: 0.073764
тел. 72-08-29,79-30-93 89118838879 Василий
ООО " Псковэнерготранс" (ПИК-60)
21 | Прочие отрасли | ПС 110 кВ Завеличье (ПС 283) | 283-28 | ОВБ | 60 | Номер очереди ограничения (МВт) 4: 0.38675
793-793, 793-799ф 89118874913
ООО ПК "ЖБИ-1"
22 | Строительство | ПС 110 кВ Льнокомбинат (ПС 73) | 73-09 | ПП | 20 | Номер очереди ограничения (МВт) 2: 0.08; Номер очереди ограничения (МВт) 5: 0.08; Номер очереди ограничения (МВт) 7: 0.08; Номер очереди ограничения (МВт) 10: 0.052
8-911-366-26-22; 8-911-369-19-49; 72-86-58
ОЭЗ ППТ Моглино
23 | прочие отрасли | ПС 110 кВ Моглино (ПС 103) | ВЛ 110 Моглинская-1 | ДУ | 5 | Номер очереди ограничения (МВт) 1: 0.8; Номер очереди ограничения (МВт) 2: 0.8; Номер очереди ограничения (МВт) 3: 0.8; Номер очереди ограничения (МВт) 4: 0.8; Номер очереди ограничения (МВт) 5: 1.1024
29-33-33; 68-20-75
АО "МОСЭНЕРГОСБЫТ"
24 | прочие отрасли | ПС 110 кВ Завеличье (ПС 283) | 283-23,283-24 | ДУ | 5 | Номер очереди ограничения (МВт) 1: 0.08; Номер очереди ограничения (МВт) 2: 0.1272
8-921-942-75-79, 8-4822-79-03-83
Потребители, отключаемые с центров питания.
| Потребители прочих отраслей, население |  | 282-01 | ОВБ | 60 | Номер очереди ограничения (МВт) 4: 0.0642
| Потребители прочих отраслей, население |  | 282-35 | ОВБ | 60 | Номер очереди ограничения (МВт) 4: 0.4833
| Потребители прочих отраслей, население |  | 282-48 | ОВБ | 60 | Номер очереди ограничения (МВт) 4: 0.1584
| Потребители прочих отраслей, население | ПС 110 кВ Овсище (ПС 282) | 282-14 | ОВБ | 60 | Номер очереди ограничения (МВт) 4: 0.0186
25 | Потребители прочих отраслей, население |  | 282-32 | ДУ | 5 | Номер очереди ограничения (МВт) 1: 0
| Потребители прочих отраслей, население |  | 282-05 | ОВБ | 60 | Номер очереди ограничения (МВт) 4: 0.0177
| Потребители прочих отраслей, население |  | 282-19 | ОВБ | 60 | Номер очереди ограничения (МВт) 4: 0.0522
| Потребители прочих отраслей, население |  | 282-33 | ОВБ | 60 | Номер очереди ограничения (МВт) 4: 0.1044
| Потребители прочих отраслей, население |  | 282-36 | ОВБ | 60 | Номер очереди ограничения (МВт) 4: 0.06585
26 | Потребители прочих отраслей, население | ПС 110 кВ Карамышево (ПС 64) | 64-02 | ДД | 60 | Номер очереди ограничения (МВт) 9: 0.0261
| Потребители прочих отраслей, население |  | 64-14 | ДД | 60 | Номер очереди ограничения (МВт) 9: 0.0095489
| Потребители прочих отраслей, население |  | 74-13 | ДУ | 5 | Номер очереди ограничения (МВт) 1: 0.02256
27 | Потребители прочих отраслей, население | ПС 110 кВ Печоры (ПС 74) | 74-09 | ДУ | 5 | Номер очереди ограничения (МВт) 1: 0.00896
| Потребители прочих отраслей, население |  | 74-14 | ДУ | 5 | Номер очереди ограничения (МВт) 1: 0.02736
| Потребители прочих отраслей, население |  | 74-16 | ДУ | 5 | Номер очереди ограничения (МВт) 1: 0.0089182
| Потребители прочих отраслей, население |  | 7-03 | ОП | 5 | Номер очереди ограничения (МВт) 2: 0.13856
28 | Потребители прочих отраслей, население | ПС 35 кВ Палкино (ПС 7) | 7-05 | ОП | 5 | Номер очереди ограничения (МВт) 2: 0.03448
| Потребители прочих отраслей, население |  | 7-09 | ОП | 5 | Номер очереди ограничения (МВт) 2: 0.01096
| Потребители прочих отраслей, население |  | 192-01 | ОП | 5 | Номер очереди ограничения (МВт) 2: 0.04416
| Потребители прочих отраслей, население |  | 192-04 | ОП | 5 | Номер очереди ограничения (МВт) 2: 0.01456
29 | Потребители прочих отраслей, население | ПС 110 кВ Гдов (ПС 192) | 192-08 | ОП | 5 | Номер очереди ограничения (МВт) 2: 0.00448
| Потребители прочих отраслей, население |  | 192-10 | ОП | 5 | Номер очереди ограничения (МВт) 2: 0.11327
| Потребители прочих отраслей, население |  | 192-11 | ОП | 5 | Номер очереди ограничения (МВт) 2: 0.02192
30 | Потребители прочих отраслей, население | ПС 110 кВ Струги Красные (ПС 61) | 61-09 | ОП | 5 | Номер очереди ограничения (МВт) 2: 0.0012238
| Потребители прочих отраслей, население |  | 113-02 | ОП | 5 | Номер очереди ограничения (МВт) 2: 0.00136
31 | Потребители прочих отраслей, население | ПС 110 кВ Плюсса (ПС 113) | 113-07 | ОП | 5 | Номер очереди ограничения (МВт) 2: 0.29024
| Потребители прочих отраслей, население |  | 113-11 | ОП | 5 | Номер очереди ограничения (МВт) 2: 0.0128
32 | Потребители прочих отраслей, население | ПС 35 кВ Чудская (ПС 80) | 80-07 | ОВБ | 60 | Номер очереди ограничения (МВт) 10: 0.03255
| Потребители прочих отраслей, население |  | 80-09 | ОВБ | 60 | Номер очереди ограничения (МВт) 10: 0.00345
| Потребители прочих отраслей, население |  | 11-04 | ДД | 60 | Номер очереди ограничения (МВт) 10: 0.019875
33 | Потребители прочих отраслей, население | ПС 35 кВ Лавры (ПС 11) | 11-05 | ДД | 60 | Номер очереди ограничения (МВт) 10: 0.03255
| Потребители прочих отраслей, население |  | 11-06 | ДД | 60 | Номер очереди ограничения (МВт) 10: 0.01635
| Потребители прочих отраслей, население |  | 69-03 | ДД | 60 | Номер очереди ограничения (МВт) 9: 0.08325
| Потребители прочих отраслей, население |  | 69-07 | ДД | 60 | Номер очереди ограничения (МВт) 9: 0.029362
34 | Потребители прочих отраслей, население | ПС 110 кВ Изборск (ПС 69) | 69-12 | ДД | 60 | Номер очереди ограничения (МВт) 9: 0.02505
| Потребители прочих отраслей, население |  | 69-13 | ДД | 60 | Номер очереди ограничения (МВт) 9: 0.03615
| Потребители прочих отраслей, население |  | 9-07 | ОВБ | 60 | Номер очереди ограничения (МВт) 9: 0.00165
35 | Потребители прочих отраслей, население | ПС 35 кВ Ротово (ПС 9) | 9-08 | ОВБ | 60 | Номер очереди ограничения (МВт) 9: 0.061875
36 | Потребители прочих отраслей, население | ПС 110кВ ПКК(ПС 504) | 504-10 | ОВБ | 60 | Номер очереди ограничения (МВт) 9: 0.10845
| Потребители прочих отраслей, население |  | 138-05 | ДД | 60 | Номер очереди ограничения (МВт) 9: 0.05865
37 | Потребители прочих отраслей, население | ПС 110 кВ Середка (ПС 138) | 138-08 | ДД | 60 | Номер очереди ограничения (МВт) 9: 0.0549
| Потребители прочих отраслей, население |  | 138-11 | ДД | 60 | Номер очереди ограничения (МВт) 9: 0.7011
38 | Потребители прочих отраслей, население | ПС 110 кВ Крипецы (ПС 217) | 217-02 | ОВБ | 60 | Номер очереди ограничения (МВт) 7: 0.00435
39 | Потребители прочих отраслей, население | ПС 110 кВ Кирово (ПС 385) | 385-02 | ДД | 60 | Номер очереди ограничения (МВт) 7: 0.09195
| Потребители прочих отраслей, население |  | 283-18 | ДУ | 5 | Номер очереди ограничения (МВт) 1: 0.58416
| Потребители прочих отраслей, население |  | 283-20 | ДУ | 5 | Номер очереди ограничения (МВт) 1: 0.0132
| Потребители прочих отраслей, население |  | 283-21 | ДУ | 5 | Номер очереди ограничения (МВт) 1: 0
| Потребители прочих отраслей, население |  | 283-26 | ДУ | 5 | Номер очереди ограничения (МВт) 1: 0.01056
40 | Потребители прочих отраслей, население | ПС 110 кВ Завеличье (ПС 283) | 283-31 | ДУ | 5 | Номер очереди ограничения (МВт) 1: 0.0264
| Потребители прочих отраслей, население |  | 283-38 | ДУ | 5 | Номер очереди ограничения (МВт) 1: 0.02016
| Потребители прочих отраслей, население |  | 283-36 | ДУ | 5 | Номер очереди ограничения (МВт) 1: 0.19872
| Потребители прочих отраслей, население |  | 283-37 | ДУ | 5 | Номер очереди ограничения (МВт) 1: 0
| Потребители прочих отраслей, население |  | 283-39 | ДУ | 5 | Номер очереди ограничения (МВт) 1: 0.43008
| Потребители прочих отраслей, население |  | 399-03 | ОВБ | 60 | Номер очереди ограничения (МВт) 7: 0.0567
| Потребители прочих отраслей, население |  | 399-04 | ОВБ | 60 | Номер очереди ограничения (МВт) 7: 0.0522
41 | Потребители прочих отраслей, население | ПС 110 кВ ЭТЗ (ПС 399) | 399-23 | ОВБ | 60 | Номер очереди ограничения (МВт) 7: 0.15818
| Потребители прочих отраслей, население |  | 399-24 | ОВБ | 60 | Номер очереди ограничения (МВт) 7: 0.06705
| Потребители прочих отраслей, население |  | 399-32 | ОВБ | 60 | Номер очереди ограничения (МВт) 7: 0.02835
| Потребители прочих отраслей, население |  | 73-04 | ОВБ | 60 | Номер очереди ограничения (МВт) 10: 0.0228
| Потребители прочих отраслей, население |  | 73-14 | ОВБ | 60 | Номер очереди ограничения (МВт) 10: 0.17316
42 | Потребители прочих отраслей, население | ПС 110 кВ Льнокомбинат (ПС 73) | 73-21 | ОВБ | 60 | Номер очереди ограничения (МВт) 10: 0.16119
| Потребители прочих отраслей, население |  | 73-26 | ОВБ | 60 | Номер очереди ограничения (МВт) 10: 0.43578
| Потребители прочих отраслей, население |  | 328-09 | ОВБ | 60 | Номер очереди ограничения (МВт) 5: 0.0621
| Потребители прочих отраслей, население |  | 328-34 | ОВБ | 60 | Номер очереди ограничения (МВт) 5: 0
| Потребители прочих отраслей, население |  | 328-37 | ОВБ | 60 | Номер очереди ограничения (МВт) 5: 0.04374
| Потребители прочих отраслей, население |  | 328-40 | ОВБ | 60 | Номер очереди ограничения (МВт) 5: 0.28674
| Потребители прочих отраслей, население |  | 53-02 | ОП | 5 | Номер очереди ограничения (МВт) 3: 0.033984
| Потребители прочих отраслей, население |  | 53-12 | ОП | 5 | Номер очереди ограничения (МВт) 3: 0.059328
43 | Потребители прочих отраслей, население | ПС 110 кВ Псков (ПС 53) | 53-27 | ОП | 5 | Номер очереди ограничения (МВт) 3: 0
| Потребители прочих отраслей, население |  | 53-59 | ОП | 5 | Номер очереди ограничения (МВт) 3: 0.14528
| Потребители прочих отраслей, население |  | 53-60 | ОП | 5 | Номер очереди ограничения (МВт) 3: 0.09696
44 | Потребители прочих отраслей, население | ПС 110 кВ Псковкирпич (ПС 198) | 198-14 | ОВБ | 60 | Номер очереди ограничения (МВт) 8: 0.15435
Итого по Северным ЭС | [5 empty] | 2.2311 | 2.5198 | 2.0065 | 2.5514 | 2.8856 | 1.8163 | 2.67 | 4.6632 | 4.4748 | 1.1785
Южные ЭС
ИП Долинер Л.Э.
45 | 8-903-674-95-25 | ПС 110 кВ Великие Луки (ПС 70) | 70-21 | ОВБ | 60 | Номер очереди ограничения (МВт) 3: 0.11853
прочие отрасли
ООО ЭК СТИ
46 | 9-8812-251-32-58 | ПС 35кВ Демидово(ПС 77) | 77-02 | ОВБ | 60 | Номер очереди ограничения (МВт) 8: 0.075375
|  | ПС 110 кВ Кунья (ПС 139) | 139-19 | ОВБ | 60 | Номер очереди ограничения (МВт) 8: 0.07425
прочие отрасли
АО Опытный завод Микрон
47 | 89116908030 | ПС 110 кВ ВЗЩА (ПС 348) | 348-34 | ДУ | 5 | Номер очереди ограничения (МВт) 2: 1.3234
|  |  | 348-28 | ДУ | 5 | Номер очереди ограничения (МВт) 2: 0
Машиностроение
АО "Транснефть-Верхняя Волга"
48 |  | ПС 110 кВ ВЗЩА (ПС 348) | 348-08 | ДУ | 5 | Номер очереди ограничения (МВт) 3: 0.36915
8(81153)92667
Машиностроение
АО "ПЭС"
49 | т. 8(81153)38481 | ПС 110 кВ Реостат (ПС 206) | 206-01 | ОВБ | 60 | Номер очереди ограничения (МВт) 7: 0.29437
| Машиностроение | ПС 110 кВ Реостат (ПС 206) | 206-03 | ОВБ | 60 | Номер очереди ограничения (МВт) 7: 0.028917
ООО Кабельный завод "АЛЮР"
50 | Машиностроение | ПС 110 кВ ВЗЩА (ПС 348) | 348-32 | ДУ | 5 | Номер очереди ограничения (МВт) 3: 0.345; Номер очереди ограничения (МВт) 4: 0.1449
г. В. Луки ул. Гоголя 3б т. 8(81153)91786
ОАО Красное знамя
51 | с/хозяйство | ПС 110 кВ Насва (ПС 173) | 173-06 | ОВБ | 60 | Номер очереди ограничения (МВт) 9: 0.28193
д.Насва Новосокольнический р-он т.8(81144)25339
ЗАО ЗЭТО
52 | т.8(81153)38052 | ПС 110 кВ В.Луки ФТП (ПС 157) | 157-31 | ДУ | 5 | Номер очереди ограничения (МВт) 4: 0
Машиностроение
ООО Магна
53 | т.8(81153)25339 | ПС 35 кВ Дубрава (ПС 78) | 078-01 | ОВБ | 60 | Номер очереди ограничения (МВт) 10: 0.43804
Машиностроение
54 | ОАО Великолукский мясокомбинат
|  | ПС 110 кВ Великие Луки (ПС 70) | 070-16 | ПП | 20 | Номер очереди ограничения (МВт) 8: 0; Номер очереди ограничения (МВт) 9: 0
| т.8(81153)60887,+79113617671 |  | 070-06 | ПП | 20 | Номер очереди ограничения (МВт) 5: 0.16; Номер очереди ограничения (МВт) 7: 0.4; Номер очереди ограничения (МВт) 8: 0.4; Номер очереди ограничения (МВт) 9: 0.48; Номер очереди ограничения (МВт) 10: 0.3288
|  |  | 070-30 | ПП | 20 |  |  |  | 0.16 | 0.32 | 0.32 | 0.48 | 0.48 | 0.56 | 0.7624
Пищевая
ООО ВАЗ Импульс
55 | т. 8(81153)91955. | ПС 110 кВ ВЗЩА (ПС 348) | 348-25 | ДУ | 5 | Номер очереди ограничения (МВт) 1: 0; Номер очереди ограничения (МВт) 2: 0
Машиностроение
ООО "Ритм-2000"
56 |  | ПС 110 кВ Рябики (ПС 130) | 130-17 | ДУ | 5 | Номер очереди ограничения (МВт) 2: 0.077452; Номер очереди ограничения (МВт) 3: 0.1771
прочие отрасли
ООО "Торговый дом АЛЬЯНС-ТРЕЙД"
57 |  | ПС 110 кВ Великие Луки (ПС 70) | 070-22 | ОВБ | 60 | Номер очереди ограничения (МВт) 6: 0.23328
прочие отрасли
ООО Мост
58 | 89113699695 | ПС 110 кВ Кунья (ПС 139) | 139-11 | ОВБ | 60 | Номер очереди ограничения (МВт) 9: 0.00435
Деревообраб.пром-ть
ООО Великолукский Радиозавод
59 | т. 8(81153)68020 | ПС 110 кВ Рябики (ПС 130) | 130-17 | ДУ | 5 | Номер очереди ограничения (МВт) 1: 0.13227
Машиностроение
ООО "Энергетическая компания "Сбыт Трейдинг Инновации"
60 | прочие отрасли
Ф.9-8812-251-32-58,9-8812-251-13-73
| ЗАО "Великолукский молочный комбинат" | ПС 110 кВ Рябики (ПС 130) | 130-26 | ДУ | 5 | Номер очереди ограничения (МВт) 2: 0.35305; Номер очереди ограничения (МВт) 4: 0.3841; Номер очереди ограничения (МВт) 6: 0.414
Потребители, отключаемые с центров питания.
| Потребители прочих отраслей, население | ПС 110 кВ Поречье (ПС 359) | 359-07 | ДД | 60 | Номер очереди ограничения (МВт) 5: 0.01632
61 | Потребители прочих отраслей, население |  | 359-01 | ДД | 60 | Номер очереди ограничения (МВт) 5: 0.00918
|  |  | 359-02 | ДД | 60 | Номер очереди ограничения (МВт) 5: 0.029835
| Потребители прочих отраслей, население |  | 359-10 | ДД | 60 | Номер очереди ограничения (МВт) 5: 0.004845
| Потребители прочих отраслей, население | ПС 110 кВ Переслегино (ПС 236) | 236-01 | ОВБ | 60 | Номер очереди ограничения (МВт) 5: 0.03315
62 | Потребители прочих отраслей, население |  | 236-05 | ОВБ | 60 | Номер очереди ограничения (МВт) 5: 0.10336
|  |  | 236-10 | ОВБ | 60 | Номер очереди ограничения (МВт) 5: 0.00153
| Потребители прочих отраслей, население |  | 236-06 | ОВБ | 60 | Номер очереди ограничения (МВт) 5: 0.02958
63 | Потребители прочих отраслей, население | ПС 110 кВ Маево (ПС 311) | 311-02 | ДУ | 5 | Номер очереди ограничения (МВт) 1: 0.02277
| Потребители прочих отраслей, население |  | 311-06 | ДУ | 5 | Номер очереди ограничения (МВт) 1: 0.00552
| Потребители прочих отраслей, население | ПС 110 кВ Невель-1 (ПС 114) | 114-04 | ОП | 5 | Номер очереди ограничения (МВт) 2: 0.055028
64 | Потребители прочих отраслей, население |  | 114-15 | ОП | 5 | Номер очереди ограничения (МВт) 2: 0.1242
| Потребители прочих отраслей, население |  | 114-21 | ОП | 5 | Номер очереди ограничения (МВт) 2: 0.12075
| Потребители прочих отраслей, население | ПС 110 кВ Кунья (ПС 139) | 139-04 | ДУ | 5 | Номер очереди ограничения (МВт) 1: 0.01728
| Потребители прочих отраслей, население |  | 139-05 | ДУ | 5 | Номер очереди ограничения (МВт) 1: 0.028
65 | Потребители прочих отраслей, население |  | 139-07 | ДУ | 5 | Номер очереди ограничения (МВт) 1: 0.01044
| Потребители прочих отраслей, население |  | 139-09 | ДУ | 5 | Номер очереди ограничения (МВт) 1: 0.03312
| Потребители прочих отраслей, население |  | 139-10 | ДУ | 5 | Номер очереди ограничения (МВт) 1: 0.03592
| Потребители прочих отраслей, население |  | 139-15 | ДУ | 5 | Номер очереди ограничения (МВт) 1: 0.00992
66 | Потребители прочих отраслей, население | ПС 110 кВ В.Луки ФТП (ПС 157) | 157-25 | ДУ | 5 | Номер очереди ограничения (МВт) 1: 0.014138
| Потребители прочих отраслей, население |  | 157-22 | ДУ | 5 | Номер очереди ограничения (МВт) 1: 0.028704
| Потребители прочих отраслей, население | ПС 110 кВ ВЗЩА (ПС 348) | 348-15 | ДУ | 5 | Номер очереди ограничения (МВт) 1: 0.0207
| Потребители прочих отраслей, население |  | 348-48 | ДУ | 5 | Номер очереди ограничения (МВт) 1: 0.88078
67 | Потребители прочих отраслей, население |  | 348-35 | ДУ | 5 | Номер очереди ограничения (МВт) 1: 0
| Потребители прочих отраслей, население |  | 348-22 | ДУ | 5 | Номер очереди ограничения (МВт) 1: 0.38134
| Потребители прочих отраслей, население |  | 348-58 | ДУ | 5 | Номер очереди ограничения (МВт) 1: 0.29532
68 | Потребители прочих отраслей, население | ПС 110 кВ Рябики (ПС 130) | 130-02 | ДУ | 5 | Номер очереди ограничения (МВт) 1: 0.18437
| Потребители прочих отраслей, население |  | 130-18 | ДУ | 5 | Номер очереди ограничения (МВт) 1: 0.01794
69 | Потребители прочих отраслей, население | ПС 110 кВ Великие Луки (ПС 70) | 070-28 | ОП | 5 | Номер очереди ограничения (МВт) 2: 0.002016
70 | Потребители прочих отраслей, население | ПС 110 кВ Невель-2 (ПС 129) | 129-10 | ДУ | 5 | Номер очереди ограничения (МВт) 1: 0.03956
71 | Потребители прочих отраслей, население | ПС 110 кВ Булынино (ПС 136) | 136-02 | ДУ | 5 | Номер очереди ограничения (МВт) 1: 0.1832
| Потребители прочих отраслей, население |  | 136-08 | ДУ | 5 | Номер очереди ограничения (МВт) 1: 0.1035
72 | Потребители прочих отраслей, население | ПС 110 кВ Сиверст (ПС 167) | 167-05 | ОВБ | 60 | Номер очереди ограничения (МВт) 2: 0.00459
| Потребители прочих отраслей, население | ПС 110 кВ Недомерки (ПС 286) | 286-02 | ДУ | 5 | Номер очереди ограничения (МВт) 2: 0.11914
73 | Потребители прочих отраслей, население |  | 286-03 | ДУ | 5 | Номер очереди ограничения (МВт) 2: 0.11661
| Потребители прочих отраслей, население |  | 286-04 | ДУ | 5 | Номер очереди ограничения (МВт) 2: 0.06969
| Потребители прочих отраслей, население |  | 286-05 | ДУ | 5 | Номер очереди ограничения (МВт) 2: 0.0437
74 | Потребители прочих отраслей, население | ПС 35 кВ Борки (ПС 37) | 37-03 | ОВБ | 60 | Номер очереди ограничения (МВт) 3: 0.012716
| Потребители прочих отраслей, население |  | 37-05 | ОВБ | 60 | Номер очереди ограничения (МВт) 3: 0.0612
| Потребители прочих отраслей, население | ПС 110 кВ Малахово (ПС 507) | 507-01 | ДУ | 5 | Номер очереди ограничения (МВт) 3: 0.02323
75 |  |  | 507-03 | ДУ | 5 | Номер очереди ограничения (МВт) 3: 0.02346
| Потребители прочих отраслей, население |  | 507-05 | ДУ | 5 | Номер очереди ограничения (МВт) 3: 0.00092
76 | Потребители прочих отраслей, население | ПС 35 кВ Дубрава (ПС 78) | 78-03 | ОВБ | 60 | Номер очереди ограничения (МВт) 4: 0.25267
| Потребители прочих отраслей, население |  | 78-08 | ОВБ | 60 | Номер очереди ограничения (МВт) 4: 0.33863
77 | Потребители прочих отраслей, население | ПС 110 кВ Пустыньки (ПС 204) | 204-01 | ДУ | 5 | Номер очереди ограничения (МВт) 1: 0.01008
| Потребители прочих отраслей, население |  | 204-06 | ДУ | 5 | Номер очереди ограничения (МВт) 1: 0.01312
78 | Потребители прочих отраслей, население | ПС 110 кВ Рябики (ПС 130) | 130-12 | ДУ | 5 | Номер очереди ограничения (МВт) 1: 0
| Потребители прочих отраслей, население |  | 130-05 | ДУ | 5 | Номер очереди ограничения (МВт) 1: 0.087216
79 | Потребители прочих отраслей, население | ПС 110 кВ Суханово (ПС 352) | 352-01 | ДУ | 5 | Номер очереди ограничения (МВт) 1: 0.3472
| Потребители прочих отраслей, население |  | 352-04 | ДУ | 5 | Номер очереди ограничения (МВт) 1: 0
80 | Потребители прочих отраслей, население | ПС 110 кВ Насва (ПС 173) | 173-04 | ОВБ | 60 | Номер очереди ограничения (МВт) 8: 0.08585
Южные ЭС Западный участок ЭС
АО "Петербургская сбытовая компания"
81 | Прочие отрасли | ПС 110 кВ Себеж (ПС 312) | 312-11 | ПП | 20 | Номер очереди ограничения (МВт) 4: 0.0115; Номер очереди ограничения (МВт) 6: 0
Санкт-Петербург, тел. 8(812)3366950, г.Псков Гл.энергетик 89113510661
ООО Производственный Центр "Надежда"
82 | Дерев. и целл.-бум. | ПС 110 кВ Опочка (ПС 161) | 161-02 | ПП | 60 | Номер очереди ограничения (МВт) 4: 0.034; Номер очереди ограничения (МВт) 6: 0.0085; Номер очереди ограничения (МВт) 9: 0
Опочка, тел.89113691971, 89113772684,отв.за эл.хоз.89113787054
| ООО "Астар" | ПС 110 кВ Ляпуны (ПС 313) | 313-07 | ПП | 20 | Номер очереди ограничения (МВт) 6: 0.02875; Номер очереди ограничения (МВт) 10: 0.02415
83 | Прочие отрасли | ПС 110 кВ Пустошка (ПС 309) | 309-11 | ПП | 20 | Номер очереди ограничения (МВт) 7: 0.0207; Номер очереди ограничения (МВт) 10: 0.00115
| Псков, тел 89819973711 |  | 309-11 | ПП | 60 | Номер очереди ограничения (МВт) 8: 0.0051
|  |  | 312-04 | ПП | 20 | Номер очереди ограничения (МВт) 10: 0.00805
|  |  | 312-08 | ПП | 20 | Номер очереди ограничения (МВт) 4: 0.0115; Номер очереди ограничения (МВт) 9: 0.00115
ООО "Орви Плюс"
84 | Прочие отрасли | ПС 110 кВ Опочка (ПС 161) | 161-04 | ПП | 20 | Номер очереди ограничения (МВт) 2: 0.0253; Номер очереди ограничения (МВт) 4: 0; Номер очереди ограничения (МВт) 6: 0
| Опочка, тел. 89113555205 |  | 161-16 | ПП | 20 | Номер очереди ограничения (МВт) 3: 0.024725; Номер очереди ограничения (МВт) 5: 0.024725
ООО Кожгалантерейная Фабрика "Альянс"
85 | Другие пром.произв. | ПС 110 кВ Опочка (ПС 161) | 161-16 | ПП | 60 | Номер очереди ограничения (МВт) 6: 0.017; Номер очереди ограничения (МВт) 9: 0.0017
| Опочка, 21033 |  | 161-04 | ПП | 60 | Номер очереди ограничения (МВт) 4: 0; Номер очереди ограничения (МВт) 6: 0; Номер очереди ограничения (МВт) 8: 0
ООО "РН-Энерго"
86 | Прочие отрасли | ПС 110 кВ Себеж (ПС 312) | 312-08 | ПП | 20 | Номер очереди ограничения (МВт) 6: 0.0092; Номер очереди ограничения (МВт) 9: 0
тел. 8(495) 7774742
ООО "МСК-Энерго"
87 | Прочие отрасли | ПС 110 кВ Себеж (ПС 312) | 312-11 | ПП | 20 | Номер очереди ограничения (МВт) 8: 0.0092
тел.8 (800) 1000911
| Потребители прочих отраслей, население |  | 285-07 | ОП | 5 | Номер очереди ограничения (МВт) 2: 0.01495
88 | Потребители прочих отраслей, население | ПС 110 кВ Красногородск (ПС 285) | 285-03 | ОП | 5 | Номер очереди ограничения (МВт) 2: 0.04945
| Потребители прочих отраслей, население |  | 285-08 | ОП | 5 | Номер очереди ограничения (МВт) 2: 0.0115
| Потребители прочих отраслей, население |  | 285-04 | ОП | 5 | Номер очереди ограничения (МВт) 2: 1.4455
| Потребители прочих отраслей, население |  | 285-12 | ОП | 5 | Номер очереди ограничения (МВт) 2: 1.3777
| Потребители прочих отраслей, население |  | 63-04 | ОВБ | 60 | Номер очереди ограничения (МВт) 8: 0.00595
89 | Потребители прочих отраслей, население | ПС-63 "Платишино" | 63-06 | ОВБ | 60 | Номер очереди ограничения (МВт) 8: 0.017
| Потребители прочих отраслей, население |  | 63-05 | ОВБ | 60 | Номер очереди ограничения (МВт) 8: 0.0051
| Потребители прочих отраслей, население |  | 22-03 | ОВБ | 60 | Номер очереди ограничения (МВт) 9: 0.2295
90 | Потребители прочих отраслей, население | ПС-22 "Жавры" | 22-04 | ОВБ | 60 | Номер очереди ограничения (МВт) 9: 0.0119
| Потребители прочих отраслей, население |  | 22-07 | ОВБ | 60 | Номер очереди ограничения (МВт) 9: 0.01615
| Потребители прочих отраслей, население |  | 43-03 | ДУ | 20 | Номер очереди ограничения (МВт) 8: 0.0069
91 | Потребители прочих отраслей, население | ПС-43 "Каленидово" | 43-06 | ДУ | 20 | Номер очереди ограничения (МВт) 8: 0.04945
| Потребители прочих отраслей, население |  | 43-05 | ДУ | 20 | Номер очереди ограничения (МВт) 8: 0.0253
| Потребители прочих отраслей, население |  | 71-01 | ДД | 60 | Номер очереди ограничения (МВт) 10: 0.00595
92 | Потребители прочих отраслей, население | ПС-71 "Духново" | 71-05 | ДД | 60 | Номер очереди ограничения (МВт) 10: 0.00595
| Потребители прочих отраслей, население |  | 71-08 | ДД | 60 | Номер очереди ограничения (МВт) 10: 0.00935
| Потребители прочих отраслей, население |  | 71-02 | ДД | 60 | Номер очереди ограничения (МВт) 10: 0.02635
| Потребители прочих отраслей, население |  | 71-03 | ДД | 60 | Номер очереди ограничения (МВт) 10: 0.0255
| Потребители прочих отраслей, население |  | 161-13 | ДУ | 20 | Номер очереди ограничения (МВт) 5: 0.00805
93 | Потребители прочих отраслей, население | ПС 110 кВ Опочка (ПС 161) | 161-05 | ДУ | 20 | Номер очереди ограничения (МВт) 5: 0.07935
| Потребители прочих отраслей, население |  | 161-03 | ДУ | 20 | Номер очереди ограничения (МВт) 5: 0.1656
| Потребители прочих отраслей, население |  | 161-06 | ДУ | 20 | Номер очереди ограничения (МВт) 5: 0.5129
| Потребители прочих отраслей, население |  | 313-02 | ДУ | 5 | Номер очереди ограничения (МВт) 2: 0.01495
| Потребители прочих отраслей, население |  | 313-06 | ДУ | 5 | Номер очереди ограничения (МВт) 2: 0.023
94 | Потребители прочих отраслей, население | ПС 110 кВ Ляпуны (ПС 313) | 313-08 | ДУ | 5 | Номер очереди ограничения (МВт) 2: 0.04485
| Потребители прочих отраслей, население |  | 313-03 | ДУ | 5 | Номер очереди ограничения (МВт) 2: 0.023
| Потребители прочих отраслей, население |  | 313-09 | ДУ | 5 | Номер очереди ограничения (МВт) 2: 0.0575
| Потребители прочих отраслей, население |  | 41-02 | ДУ | 5 | Номер очереди ограничения (МВт) 3: 0.0598
95 | Потребители прочих отраслей, население | ПС-41 "Шильская" (ПС 41) | 41-04 | ДУ | 5 | Номер очереди ограничения (МВт) 3: 0.0437
| Потребители прочих отраслей, население |  | 41-03 | ДУ | 5 | Номер очереди ограничения (МВт) 3: 0.3174
| Потребители прочих отраслей, население |  | 41-07 | ДУ | 5 | Номер очереди ограничения (МВт) 3: 0.02415
| Потребители прочих отраслей, население |  | 41-05 | ДУ | 5 | Номер очереди ограничения (МВт) 3: 0.1564
| Потребители прочих отраслей, население |  | 41-06 | ДУ | 5 | Номер очереди ограничения (МВт) 3: 0.0828
96 | Потребители прочих отраслей, население | ПС 110 кВ Мякишево (ПС 372) | 372-02 | ДУ | 20 | Номер очереди ограничения (МВт) 4: 0.01495
| Потребители прочих отраслей, население |  | 372-01 | ДУ | 20 | Номер очереди ограничения (МВт) 4: 0.03335
97 | Потребители прочих отраслей, население |  | 133-04 | ДД | 60 | Номер очереди ограничения (МВт) 6: 0.00425
| Потребители прочих отраслей, население |  | 133-05 | ДД | 60 | Номер очереди ограничения (МВт) 6: 0.0289
| Потребители прочих отраслей, население |  | 133-07 | ДД | 60 | Номер очереди ограничения (МВт) 6: 0.0561
98 | Потребители прочих отраслей, население | ПС 110 кВ Идрица (ПС 133) | 133-09 | ДД | 60 | Номер очереди ограничения (МВт) 6: 0.0085
| Потребители прочих отраслей, население |  | 133-16 | ДД | 60 | Номер очереди ограничения (МВт) 6: 0.0017
| Потребители прочих отраслей, население |  | 133-10 | ДД | 60 | Номер очереди ограничения (МВт) 6: 0.03485
| Потребители прочих отраслей, население |  | 133-14 | ДД | 60 | Номер очереди ограничения (МВт) 6: 0.0051
99 | Потребители прочих отраслей, население | ПС 110 кВ Себеж (ПС 312) | 312-02 | ДУ | 5 | Номер очереди ограничения (МВт) 3: 0.27255
| Потребители прочих отраслей, население |  | 31-02 | ОВБ | 60 | Номер очереди ограничения (МВт) 7: 0.0255
100 | Потребители прочих отраслей, население | ПС-31 "Бояриново" | 31-01 | ОВБ | 60 | Номер очереди ограничения (МВт) 7: 0.01105
| Потребители прочих отраслей, население |  | 31-03 | ОВБ | 60 | Номер очереди ограничения (МВт) 7: 0.0085
101 | Потребители прочих отраслей, население | ПС-29 "Максютино" | 29-03 | ОВБ | 60 | Номер очереди ограничения (МВт) 8: 0.0153
| Потребители прочих отраслей, население |  | 29-04 | ОВБ | 60 | Номер очереди ограничения (МВт) 8: 0.0119
| Потребители прочих отраслей, население |  | 309-09 | ДУ | 5 | Номер очереди ограничения (МВт) 3: 0.0989
102 | Потребители прочих отраслей, население | ПС 110 кВ Пустошка (ПС 309) | 309-10 | ДУ | 5 | Номер очереди ограничения (МВт) 3: 0.0368
| Потребители прочих отраслей, население |  | 309-03 | ДУ | 5 | Номер очереди ограничения (МВт) 3: 0.1955
| Потребители прочих отраслей, население |  | 309-04 | ДУ | 5 | Номер очереди ограничения (МВт) 3: 0.08165
| Потребители прочих отраслей, население |  | 309-06 | ДУ | 5 | Номер очереди ограничения (МВт) 3: 0.0943
| Потребители прочих отраслей, население |  | 32-03 | ОВБ | 60 | Номер очереди ограничения (МВт) 8: 0.02805
103 | Потребители прочих отраслей, население | ПС 32 "Алоль" | 32-04 | ОВБ | 60 | Номер очереди ограничения (МВт) 8: 0.0544
| Потребители прочих отраслей, население |  | 32-01 | ОВБ | 60 | Номер очереди ограничения (МВт) 8: 0.02975
104 | Потребители прочих отраслей, население | ПС 66 "Сергейцево" | 66-03 | ОВБ | 60 | Номер очереди ограничения (МВт) 4: 0.06545
105 | Потребители прочих отраслей, население | ПС 20 "Криуха" | 20-02 | ОВБ | 60 | Номер очереди ограничения (МВт) 9: 0.01105
| Потребители прочих отраслей, население |  | 20-03 | ОВБ | 60 | Номер очереди ограничения (МВт) 9: 0.02465
106 | Потребители прочих отраслей, население | ПС 10 "Поддубье" | 10-03 | ОВБ | 60 | Номер очереди ограничения (МВт) 10: 0.00425
Итого по Южным ЭС | [5 empty] | 2.9024 | 5.4974 | 2.62 | 1.4511 | 1.4984 | 1.1701 | 1.269 | 1.3789 | 1.6224 | 1.6399
Восточные ЭС
ООО Лесозавод «Судома»
107 | Дерев. и целл.-бум.пром. | ПС 110 кВ Судома (ПС 218) | 218-01 | ДУ | 5 | Номер очереди ограничения (МВт) 1: 0.7368
89118965904
ООО "Известпром"
108 | Промышленность | ПС 110 кВ Порхов (ПС 115) | 115-16 | ПП | 20 | Номер очереди ограничения (МВт) 7: 0.284; Номер очереди ограничения (МВт) 8: 0.284; Номер очереди ограничения (МВт) 9: 0.284
Порхов т.8(81134)2-17-32
АО "Металлообрабатывающий завод"
109 | Промышленность | ПС 110 кВ ЗСК (ПС 388) | 388-05 | ПП | 60 |  |  | 0.108 |  | 0.108 | 0.108 | 0.108 | 0.108 | 0.108 | 0.108
Дно т.89118881967
| ОАО "Лужский Абразивный завод" |  | 388-01 | ПП | 60 |  |  | 0.087 |  | 0.087 | 0.087 | 0.087 | 0.087 | 0.087 | 0.087
110 | Промышленность | ПС 110 кВ ЗСК (ПС 388) | 388-08 | ПП | 60 |  |  | 0.006 |  | 0.006 | 0.006 | 0.006 | 0.006 | 0.006 | 0.006
| Дно т.89113519302 |  | 388-09 | ПП | 60 |  |  | 0 |  | 0 | 0 | 0 | 0 | 0 | 0
ЗАО "Локня-мебель"
111 | деревообрабатывающая промышленность | ПС 110 кВ Локня (ПС 119) | 119-13 | ПП | 60 | Номер очереди ограничения (МВт) 5: 0.0102
т. 8(81139)21-886
| ГБУ ПО "Псковавтодор" |  | 147-09 | ПП | 60 | Номер очереди ограничения (МВт) 8: 0.01275
112 | строительство | ПС 110 кВ Бежаницы (ПС 147) | 147-13 | ПП | 60 | Номер очереди ограничения (МВт) 8: 0.153
т.8(81141)21-106, 8(81141)95-170
| ООО "Кабэлк" |  | 284-10 | ПП | 60 | Номер очереди ограничения (МВт) 6: 0.1037
113 | машиностроение и металлообработка | ПС 110 кВ Новоржев (ПС 284) | 284-14 | ПП | 60 | Номер очереди ограничения (МВт) 8: 0.4386
т.89517543550
АО "Локнянский хлебокомбинат"
114 | пищевая промышленность | ПС 110 кВ Локня (ПС 119) | 119-09 | ПП | 60 | Номер очереди ограничения (МВт) 6: 0.051; Номер очереди ограничения (МВт) 8: 0.051
т.8(81139)21-963, 21-073
| ООО "ПсковАгроИнвест" |  |  | ПП | 60
| Пищевая пром-ть | ПС 110 кВ Полоное (ПС 358) | 358-08 | ПП | 60 | Номер очереди ограничения (МВт) 5: 0.03525; Номер очереди ограничения (МВт) 6: 0.03525; Номер очереди ограничения (МВт) 7: 0.03525
115 | Псковский р-н, д.Соловьи |  |  | ПП | 60
| т.89113555750 |  |  | ПП | 60
|  |  |  | ПП | 60
Учреждение отдыха и оздоровления"Пушкиногорье"
116 | прочие отрасли | ПС 110 кВ Пушкинские Горы (ПС 76) | 076-04 | ПП | 60 | Номер очереди ограничения (МВт) 6: 0.11305
т.89116917139
Потребители, отключаемые с центров питания.
| Потребители прочих отраслей, население |  | 115-01 | ОП | 5 | Номер очереди ограничения (МВт) 3: 0.0096
| Потребители прочих отраслей, население |  | 115-02 | ОП | 5 | Номер очереди ограничения (МВт) 3: 0.0312
| Потребители прочих отраслей, население |  | 115-03 | ОП | 5 | Номер очереди ограничения (МВт) 3: 0.044
117 | Потребители прочих отраслей, население | ПС 110 кВ Порхов (ПС 115) | 115-04 | ОП | 5 | Номер очереди ограничения (МВт) 3: 0.0648
| Потребители прочих отраслей, население |  | 115-09 | ОП | 5 | Номер очереди ограничения (МВт) 3: 0.0952
| Потребители прочих отраслей, население |  | 115-10 | ОП | 5 | Номер очереди ограничения (МВт) 3: 0.048
| Потребители прочих отраслей, население |  | 112-01 | ДД | 60 | Номер очереди ограничения (МВт) 8: 0.01425
118 | Потребители прочих отраслей, население | ПС 110 кВ Павы (ПС 112) | 112-03 | ДД | 60 | Номер очереди ограничения (МВт) 8: 0.0135
| Потребители прочих отраслей, население |  | 112-04 | ДД | 60 | Номер очереди ограничения (МВт) 8: 0.02625
| Потребители прочих отраслей, население |  | 197-01 | ДД | 60 | Номер очереди ограничения (МВт) 10: 0.03825
| Потребители прочих отраслей, население | ПС 110 кВ Славковичи (ПС 197) | 197-03 | ДД | 60 | Номер очереди ограничения (МВт) 10: 0.00675
119 | Население |  | 197-05 | ДД | 60 | Номер очереди ограничения (МВт) 10: 0.00675
| Потребители прочих отраслей, население |  | 197-12 | ДД | 60 | Номер очереди ограничения (МВт) 10: 0.009
| Потребители прочих отраслей, население |  | 26-01 | ОВБ | 60 | Номер очереди ограничения (МВт) 10: 0.021
120 | Потребители прочих отраслей, население | ПС 35 кВ Дубровно (ПС 26) | 26-03 | ОВБ | 60 | Номер очереди ограничения (МВт) 10: 0.033
| Потребители прочих отраслей, население |  | 26-05 | ОВБ | 60 | Номер очереди ограничения (МВт) 10: 0.003
121 | Потребители прочих отраслей, население | ПС 110 кВ Хилово (ПС 357) | 357-04 | ОВБ | 60 | Номер очереди ограничения (МВт) 5: 0.04725
| Потребители прочих отраслей, население |  | 358-04 | ОВБ | 60 | Номер очереди ограничения (МВт) 5: 0.015
122 | Потребители прочих отраслей, население | ПС 110 кВ Полоное (ПС 358) | 358-06 | ОВБ | 60 | Номер очереди ограничения (МВт) 5: 0.02775
| Потребители прочих отраслей, население |  | 59-02 | ОВБ | 60 | Номер очереди ограничения (МВт) 5: 0.012
123 | Потребители прочих отраслей, население | ПС 35 кВ Оснюги (ПС 59) | 59-03 | ОВБ | 60 | Номер очереди ограничения (МВт) 5: 0.0015
| Потребители прочих отраслей, население |  | 12-02 | ДД | 60 | Номер очереди ограничения (МВт) 6: 0.01725
124 | Потребители прочих отраслей, население | ПС 35 кВ Вышгород (ПС 12) | 12-03 | ДД | 60 | Номер очереди ограничения (МВт) 6: 0.02025
| Потребители прочих отраслей, население |  | 12-04 | ДД | 60 | Номер очереди ограничения (МВт) 6: 0.03
| Потребители прочих отраслей, население |  | 12-05 | ДД | 60 | Номер очереди ограничения (МВт) 6: 0.0195
| Потребители прочих отраслей, население |  | 117-04 | ОП | 5 | Номер очереди ограничения (МВт) 5: 0.0784
125 | Потребители прочих отраслей, население | ПС 110 кВ Дедовичи (ПС 117) | 117-08 | ОП | 5 | Номер очереди ограничения (МВт) 5: 0.0376
126 | Потребители прочих отраслей, население | ПС 110 кВ Пионерный (ПС 219) | 219-01 | ОВБ | 60 | Номер очереди ограничения (МВт) 9: 0.17325
| Потребители прочих отраслей, население |  | 387-02 | ДД | 60 | Номер очереди ограничения (МВт) 8: 0.07565
127 | Потребители прочих отраслей, население | ПС 110 кВ Пожеревицы (ПС 387) | 387-03 | ДД | 60 | Номер очереди ограничения (МВт) 8: 0.04675
| Потребители прочих отраслей, население |  | 387-05 | ДД | 60 | Номер очереди ограничения (МВт) 8: 0.0425
| Потребители прочих отраслей, население |  | 116-01 | ОП | 5 | Номер очереди ограничения (МВт) 4: 0.0376
128 | Потребители прочих отраслей, население | ПС 110 кВ Дно (ПС 116) | 116-05 | ОП | 5 | Номер очереди ограничения (МВт) 4: 0.0552
| Потребители прочих отраслей, население |  | 118-01 | ДД | 60 | Номер очереди ограничения (МВт) 10: 0.0034
| Потребители прочих отраслей, население |  | 118-02 | ДД | 60 | Номер очереди ограничения (МВт) 10: 0.01955
| Потребители прочих отраслей, население |  | 118-03 | ДД | 60 | Номер очереди ограничения (МВт) 10: 0.01275
| Потребители прочих отраслей, население |  | 118-04 | ДД | 60 | Номер очереди ограничения (МВт) 10: 0.0102
129 | Потребители прочих отраслей, население | ПС 110 кВ Чихачево (ПС 118) | 118-07 | ДД | 60 | Номер очереди ограничения (МВт) 10: 0.034
| Потребители прочих отраслей, население |  | 118-08 | ДД | 60 | Номер очереди ограничения (МВт) 10: 0.0187
| Потребители прочих отраслей, население |  | 118-11 | ДД | 60 | Номер очереди ограничения (МВт) 10: 0.01445
| Потребители прочих отраслей, население |  | 118-14 | ДД | 60 | Номер очереди ограничения (МВт) 10: 0.00595
| Потребители прочих отраслей, население |  | 118-15 | ДД | 60 | Номер очереди ограничения (МВт) 10: 0.01275
| Потребители прочих отраслей, население |  | 147-01 | ДУ | 5 | Номер очереди ограничения (МВт) 4: 0.0184
| Потребители прочих отраслей, население |  | 147-02 | ДУ | 5 | Номер очереди ограничения (МВт) 4: 0.1679
130 | Потребители прочих отраслей, население |  | 147-03 | ДУ | 5 | Номер очереди ограничения (МВт) 4: 0.04945
| Потребители прочих отраслей, население | ПС 110 кВ Бежаницы (ПС 147) | 147-04 | ДУ | 5 | Номер очереди ограничения (МВт) 4: 0.04715
| Потребители прочих отраслей, население |  | 147-05 | ДУ | 5 | Номер очереди ограничения (МВт) 4: 0.0368
| Потребители прочих отраслей, население |  | 147-06 | ДУ | 5 | Номер очереди ограничения (МВт) 4: 0.0368
| Потребители прочих отраслей, население |  | 147-08 | ДУ | 5 | Номер очереди ограничения (МВт) 4: 0.05405
| Потребители прочих отраслей, население |  | 147-16 | ДУ | 5 | Номер очереди ограничения (МВт) 4: 0.08165
| Потребители прочих отраслей, население |  | 200-04 | ДД | 60 | Номер очереди ограничения (МВт) 10: 0.02975
131 | Потребители прочих отраслей, население | ПС 110 кВ Фишнёво (ПС 200) | 200-05 | ДД | 60 | Номер очереди ограничения (МВт) 10: 0.0221
| Потребители прочих отраслей, население |  | 201-01 | ДД | 60 | Номер очереди ограничения (МВт) 10: 0.0578
132 | Потребители прочих отраслей, население | ПС 110 кВ Кудеверь (ПС 201) | 201-03 | ДД | 60 | Номер очереди ограничения (МВт) 10: 0.04845
| Потребители прочих отраслей, население |  | 201-04 | ДД | 60 | Номер очереди ограничения (МВт) 10: 0.02465
| Потребители прочих отраслей, население |  | 201-05 | ДД | 60 | Номер очереди ограничения (МВт) 10: 0.05865
| Потребители прочих отраслей, население |  | 241-02 | ДД | 60 | Номер очереди ограничения (МВт) 10: 0.02465
133 | Потребители прочих отраслей, население |  | 241-05 | ДД | 60 | Номер очереди ограничения (МВт) 10: 0.02805
| Потребители прочих отраслей, население | ПС 110 кВ Крестилово (ПС 241) | 241-06 | ДД | 60 | Номер очереди ограничения (МВт) 10: 0.0425
|  |  | 241-07 | ДД | 60 | Номер очереди ограничения (МВт) 10: 0.0051
| Потребители прочих отраслей, население |  | 241-08 | ДД | 60 | Номер очереди ограничения (МВт) 10: 0.01615
| Потребители прочих отраслей, население |  | 241-09 | ДД | 60 | Номер очереди ограничения (МВт) 10: 0.0289
| Потребители прочих отраслей, население |  | 384-01 | ДД | 60 | Номер очереди ограничения (МВт) 10: 0.01955
134 | Потребители прочих отраслей, население | ПС 110 кВ Поляне (ПС 384) | 384-04 | ДД | 60 | Номер очереди ограничения (МВт) 10: 0.01955
| Потребители прочих отраслей, население |  | 254-01 | ДД | 60 | Номер очереди ограничения (МВт) 8: 0.03315
| Потребители прочих отраслей, население |  | 254-03 | ДД | 60 | Номер очереди ограничения (МВт) 8: 0.0527
135 | Потребители прочих отраслей, население | ПС 110 кВ Ашево (ПС 254) | 254-05 | ДД | 60 | Номер очереди ограничения (МВт) 8: 0.11475
| Потребители прочих отраслей, население |  | 254-06 | ДД | 60 | Номер очереди ограничения (МВт) 8: 0.0374
| Потребители прочих отраслей, население |  | 254-07 | ДД | 60 | Номер очереди ограничения (МВт) 8: 0.0255
| Потребители прочих отраслей, население |  | 254-08 | ДД | 60 | Номер очереди ограничения (МВт) 8: 0.0408
| Потребители прочих отраслей, население | ПС 35 кВ Ратьково (ПС 46) | 46-02 | ОВБ | 60 | Номер очереди ограничения (МВт) 10: 0.05695
136 | Население |  | 46-06 | ОВБ | 60 | Номер очереди ограничения (МВт) 10: 0.0085
| Потребители прочих отраслей, население |  | 119-02 | ДУ | 5 | Номер очереди ограничения (МВт) 3: 0.0276
| Потребители прочих отраслей, население |  | 119-04 | ДУ | 5 | Номер очереди ограничения (МВт) 3: 0.023
| Потребители прочих отраслей, население |  | 119-05 | ДУ | 5 | Номер очереди ограничения (МВт) 3: 0.03105
137 | Потребители прочих отраслей, население | ПС 110 кВ Локня (ПС 119) | 119-06 | ДУ | 5 | Номер очереди ограничения (МВт) 3: 0.02875
| Потребители прочих отраслей, население |  | 119-07 | ДУ | 5 | Номер очереди ограничения (МВт) 3: 0.0069
| Потребители прочих отраслей, население |  | 119-11 | ДУ | 5 | Номер очереди ограничения (МВт) 3: 0.0736
| Потребители прочих отраслей, население |  | 119-14 | ДУ | 5 | Номер очереди ограничения (МВт) 3: 0.0046
| Потребители прочих отраслей, население |  | 23-03 | ОВБ | 60 | Номер очереди ограничения (МВт) 10: 0.00085
138 | Потребители прочих отраслей, население | ПС 35 кВ Велье (ПС 23) | 23-05 | ОВБ | 60 | Номер очереди ограничения (МВт) 10: 0.02975
| Потребители прочих отраслей, население |  | 23-06 | ОВБ | 60 | Номер очереди ограничения (МВт) 10: 0.03825
| Потребители прочих отраслей, население |  | 76-03 | ОП | 5 | Номер очереди ограничения (МВт) 2: 0.3128
| Потребители прочих отраслей, население |  | 76-06 | ОП | 5 | Номер очереди ограничения (МВт) 2: 0.0529
139 | Потребители прочих отраслей, население | ПС 110 кВ Пушкинские Горы (ПС 76) | 76-08 | ОП | 5 | Номер очереди ограничения (МВт) 2: 0.0989
| Потребители прочих отраслей, население |  | 76-09 | ОП | 5 | Номер очереди ограничения (МВт) 2: 0.0989
| Потребители прочих отраслей, население |  | 76-11 | ОП | 5 | Номер очереди ограничения (МВт) 2: 0.07705
| Потребители прочих отраслей, население |  | 76-16 | ОП | 5 | Номер очереди ограничения (МВт) 2: 0.0437
| Потребители прочих отраслей, население |  | 284-01 | ОП | 5 | Номер очереди ограничения (МВт) 4: 0.0529
| Потребители прочих отраслей, население |  | 284-02 | ОП | 5 | Номер очереди ограничения (МВт) 4: 0.0322
| Потребители прочих отраслей, население |  | 284-03 | ОП | 5 | Номер очереди ограничения (МВт) 4: 0.0414
140 | Потребители прочих отраслей, население | ПС 110 кВ Новоржев (ПС 284) | 284-05 | ОП | 5 | Номер очереди ограничения (МВт) 4: 0.09085
| Потребители прочих отраслей, население |  | 284-07 | ОП | 5 | Номер очереди ограничения (МВт) 4: 0.05175
| Потребители прочих отраслей, население |  | 284-08 | ОП | 5 | Номер очереди ограничения (МВт) 4: 0.0345
| Потребители прочих отраслей, население |  | 284-09 | ОП | 5 | Номер очереди ограничения (МВт) 4: 0.12305
| Население |  | 24-01 | ДД | 60 | Номер очереди ограничения (МВт) 8: 0.0204
141 | Потребители прочих отраслей, население | ПС 35 кВ Жадрицы (ПС 24) | 24-02 | ДД | 60 | Номер очереди ограничения (МВт) 8: 1.7
| Потребители прочих отраслей, население |  | 24-08 | ДД | 60 | Номер очереди ограничения (МВт) 8: 0.0085
Восточные ЭС Западный участок ЭС
Автономная некоммерческая организация Спортивно-оздоровительный центр "Юность"
142 | Прочие отрасли | ПС 110 кВ Остров (ПС 68) | 68-04 | ОВБ | 60 | Номер очереди ограничения (МВт) 3: 0.017; Номер очереди ограничения (МВт) 5: 0.00765; Номер очереди ограничения (МВт) 7: 0
тел. 811-52 90-112;90-104 -спорт школа
ООО "Транзит-Терминал"
143 | Прочие отрасли | ПС 110 кВ Гавры (ПС 287) | 287-05 | ПП | 20 | Номер очереди ограничения (МВт) 8: 0.03335; Номер очереди ограничения (МВт) 10: 0
| директор 8931 905 99 01 Гл. энергетик 8953 240 41 16 |  |  | ПП | 20 | Номер очереди ограничения (МВт) 7: 0.02875; Номер очереди ограничения (МВт) 9: 0.0092
| ООО "Астар" | ПС 110 кВ Остров (ПС 68) | 68-05 | ОВБ | 60 | Номер очереди ограничения (МВт) 4: 0.0119; Номер очереди ограничения (МВт) 7: 0
144 | Прочие отрасли | ПС 363 "СОМ" | 363-08 | ОВБ | 60 | Номер очереди ограничения (МВт) 7: 0.0105; Номер очереди ограничения (МВт) 10: 0
| Псков, тел 89819973711, 8(8112)727167 |  | 363-08 | ОВБ | 60 | Номер очереди ограничения (МВт) 3: 0.015; Номер очереди ограничения (МВт) 6: 0.00525; Номер очереди ограничения (МВт) 9: 0
ООО ППЦ Металлические конструкции
145 | Дерев. и целл.-бум. | ПС 110 кВ Пыталово (ПС 148) | 148-13 | ПП | 60 | Номер очереди ограничения (МВт) 7: 0; Номер очереди ограничения (МВт) 8: 0
тел. 89113694854, 8(495)9387937
ООО КАМПОТЕКС
146 | Легкая пром. | ПС 110 кВ Остров (ПС 68) | 68-19 | ПП | 60 | Номер очереди ограничения (МВт) 6: 0.00085; Номер очереди ограничения (МВт) 8: 0; Номер очереди ограничения (МВт) 10: 0
Псков, тел.директор 621034, заместитель 89113516171
ООО "РН-Энерго"
147 | Прочие отрасли | ПС 110 кВ Гавры (ПС 287) | 287-05 | ПП | 20 | Номер очереди ограничения (МВт) 7: 0.00575; Номер очереди ограничения (МВт) 10: 0
тел. 8(495) 7774742
| ООО "МСК-Энерго" | ПС 110 кВ Остров (ПС 68) | 68-19 | ОВБ | 60 | Номер очереди ограничения (МВт) 3: 0.0136
148 | Прочие отрасли | ПС 110 кВ Гавры (ПС 287) | 287-05 | ПП | 20 | Номер очереди ограничения (МВт) 4: 0.01265; Номер очереди ограничения (МВт) 7: 0
тел.8 (800) 1000911
ООО "Балтия+"
149 | Прочие виды транспорта | ПС 110 кВ Пыталово (ПС 148) | 148-12 | ПП | 20 | Номер очереди ограничения (МВт) 4: 0.0138; Номер очереди ограничения (МВт) 7: 0
Пыталаво, тел. 89517534041
Открытое акционерное общество "Лужский Абразивный завод"
150 | Машиностроен. и металлообр. | ПС 110 кВ Остров (ПС 68) | 68-17 | ОВБ | 60 | Номер очереди ограничения (МВт) 8: 0.2125; Номер очереди ограничения (МВт) 9: 0.11645; Номер очереди ограничения (МВт) 10: 0
Остров, тел. 36567, 8(81372)21264
| Потребители прочих отраслей, население |  | 68-22 | ДУ | 20 | Номер очереди ограничения (МВт) 5: 0.0023
151 | Потребители прочих отраслей, население | ПС 110 кВ Остров (ПС 68) | 68-15 | ДУ | 20 | Номер очереди ограничения (МВт) 5: 0.04485
| Потребители прочих отраслей, население |  | 68-14 | ДУ | 20 | Номер очереди ограничения (МВт) 5: 0.01725
| Потребители прочих отраслей, население |  | 68-18 | ДУ | 20 | Номер очереди ограничения (МВт) 5: 0.0092
| Потребители прочих отраслей, население |  | 79-07 | ДУ | 20 | Номер очереди ограничения (МВт) 9: 0.0069
| Потребители прочих отраслей, население |  | 79-08 | ДУ | 20 | Номер очереди ограничения (МВт) 9: 0.02415
152 | Потребители прочих отраслей, население | ПС 110 кВ Дружба (ПС 79) | 79-02 | ДУ | 20 | Номер очереди ограничения (МВт) 9: 0
| Потребители прочих отраслей, население |  | 79-03 | ДУ | 20 | Номер очереди ограничения (МВт) 9: 0.00805
| Потребители прочих отраслей, население |  | 79-01 | ДУ | 20 | Номер очереди ограничения (МВт) 9: 0.1357
| Потребители прочих отраслей, население |  | 140-06 | ДУ | 20 | Номер очереди ограничения (МВт) 8: 0.0192
153 | Потребители прочих отраслей, население | ПС 140 "Черская" | 140-03 | ДУ | 20 | Номер очереди ограничения (МВт) 8: 0.0056
| Потребители прочих отраслей, население |  | 140-05 | ДУ | 20 | Номер очереди ограничения (МВт) 8: 0.004
| Потребители прочих отраслей, население |  | 140-08 | ДУ | 20 | Номер очереди ограничения (МВт) 8: 0.04
| Потребители прочих отраслей, население |  | 149-10 | ДД | 60 | Номер очереди ограничения (МВт) 4: 0.0034
154 | Потребители прочих отраслей, население | ПС 110 кВ Воронцово (ПС 149) | 149-09 | ДД | 60 | Номер очереди ограничения (МВт) 4: 0.0119
| Потребители прочих отраслей, население |  | 149-03 | ДД | 60 | Номер очереди ограничения (МВт) 4: 0.18955
155 | Потребители прочих отраслей, население | ПС 110 кВ Гривы (ПС 203) | 203-03 | ДУ | 5 | Номер очереди ограничения (МВт) 2: 0.01725
| Потребители прочих отраслей, население |  | 203-02 | ДУ | 5 | Номер очереди ограничения (МВт) 2: 0.01265
| Потребители прочих отраслей, население |  | 221-07 | ДУ | 5 | Номер очереди ограничения (МВт) 2: 0.00805
| Потребители прочих отраслей, население |  | 221-03 | ДУ | 5 | Номер очереди ограничения (МВт) 2: 0.0207
156 | Потребители прочих отраслей, население | ПС 110 кВ Рубилово (ПС 221) | 221-04 | ДУ | 5 | Номер очереди ограничения (МВт) 2: 0.0069
| Потребители прочих отраслей, население |  | 221-01 | ДУ | 5 | Номер очереди ограничения (МВт) 2: 0.01955
157 | Потребители прочих отраслей, население |  | 371-05 | ДД | 60 | Номер очереди ограничения (МВт) 6: 0.0085
158 | Потребители прочих отраслей, население | ПС 371 "Скуратово" | 371-06 | ДД | 60 | Номер очереди ограничения (МВт) 6: 0.0272
| Потребители прочих отраслей, население |  | 371-01 | ДД | 60 | Номер очереди ограничения (МВт) 6: 0.01275
| Потребители прочих отраслей, население |  | 371-03 | ДД | 60 | Номер очереди ограничения (МВт) 6: 0.06035
159 | Потребители прочих отраслей, население | ПС 289 "Беляево" | 289-06 | ДУ | 20 | Номер очереди ограничения (МВт) 6: 0.0184
| Потребители прочих отраслей, население |  | 289-07 | ДУ | 20 | Номер очереди ограничения (МВт) 6: 0.004
160 | Потребители прочих отраслей, население | ПС 83 "Алексеевка" | 83-08 | ДУ | 20 | Номер очереди ограничения (МВт) 6: 0.0138
| Потребители прочих отраслей, население |  | 83-04 | ДУ | 20 | Номер очереди ограничения (МВт) 6: 0.0552
| Потребители прочих отраслей, население |  | 216-01 | ДУ | 5 | Номер очереди ограничения (МВт) 2: 0.06785
161 | Потребители прочих отраслей, население | ПС 110 кВ Крюки (ПС 216) | 216-07 | ДУ | 5 | Номер очереди ограничения (МВт) 2: 0.3036
| Потребители прочих отраслей, население |  | 216-08 | ДУ | 5 | Номер очереди ограничения (МВт) 2: 0.03105
| Потребители прочих отраслей, население |  | 216-10 | ДУ | 5 | Номер очереди ограничения (МВт) 2: 0
| Потребители прочих отраслей, население |  | 148-03 | ДУ | 5 | Номер очереди ограничения (МВт) 1: 0.0207
162 | Потребители прочих отраслей, население | ПС 110 кВ Пыталово (ПС 148) | 148-08 | ДУ | 5 | Номер очереди ограничения (МВт) 1: 0.03335
| Потребители прочих отраслей, население |  | 148-11 | ДУ | 5 | Номер очереди ограничения (МВт) 1: 0.03795
| Потребители прочих отраслей, население |  | 288-04 | ДУ | 20 | Номер очереди ограничения (МВт) 7: 0.01495
163 | Потребители прочих отраслей, население | ПС 110 кВ Линово (ПС 288) | 288-01 | ДУ | 20 | Номер очереди ограничения (МВт) 7: 0.0161
| Потребители прочих отраслей, население |  | 288-02 | ДУ | 20 | Номер очереди ограничения (МВт) 7: 0.0276
| Потребители прочих отраслей, население |  | 288-03 | ДУ | 20 | Номер очереди ограничения (МВт) 7: 0.0276
| Потребители прочих отраслей, население |  | 287-06 | ДУ | 20 | Номер очереди ограничения (МВт) 10: 0.023
164 | Потребители прочих отраслей, население | ПС 110 кВ Гавры (ПС 287) | 287-03 | ДУ | 20 | Номер очереди ограничения (МВт) 10: 0.0115
| Потребители прочих отраслей, население |  | 287-04 | ДУ | 20 | Номер очереди ограничения (МВт) 10: 0.01495
165 | Потребители прочих отраслей, население | ПС 110 кВ Подлипье (ПС 356) | 356-04 | ДУ | 20 | Номер очереди ограничения (МВт) 10: 0.0092
Итого по Восточным ЭС | [5 empty] | 0.8288 | 1.1718 | 0.7349 | 1.2549 | 0.5472 | 0.7973 | 0.6515 | 3.7071 | 0.9587 | 1.0693
Всего по Псковской энергосистеме | [5 empty] | 5.9623 | 9.189 | 5.3614 | 5.2573 | 4.9313 | 3.7838 | 4.5905 | 9.7491 | 7.0559 | 3.8877
Всего с нарастающим итогом, МВт | [5 empty] | 5.9623 | 15.1513 | 20.5127 | 25.77 | 30.7012 | 34.485 | 39.0755 | 48.8247 | 55.8806 | 59.7683
|  |  |  | Итого до 5 мин |  | 5.9623 | 14.8914 | 19.389 | 21.7297 | 22.9481 | 23.3621 | 23.3621 | 23.3621 | 23.3621 | 23.3621
|  |  |  | Итого от 5 до 20 мин |  | 0 | 0.1053 | 0.53002 | 1.1878 | 3.1307 | 4.0382 | 5.6781 | 9.6943 | 14.0309 | 15.3989
|  |  |  | Итого до 20 мин |  | 5.9623 | 14.9967 | 19.919 | 22.9174 | 26.0787 | 27.4003 | 29.0402 | 33.0564 | 37.393 | 38.761
|  |  |  | Итого от 20 до 60 мин |  | 0 | 0.15459 | 0.59364 | 2.8525 | 4.6225 | 7.0847 | 10.0354 | 15.7683 | 18.4876 | 21.0073
|  |  |  | Всего |  | 5.9623 | 15.1513 | 20.5127 | 25.77 | 30.7012 | 34.485 | 39.0755 | 48.8247 | 55.8806 | 59.7683
|  |  |  | Всего с использованием ДУ |  | 5.9623 | 10.318 | 14.1872 | 16.0567 | 17.9986 | 18.504 | 18.5903 | 18.7407 | 18.9155 | 18.9742
в т.ч. По Южному узлу
|  |  |  | Итого до 5 мин |  | 2.4893 | 9.1267 | 11.725 | 13.1728 | 13.1728 | 13.5868 | 13.5868 | 13.5868 | 13.5868 | 13.5868
|  |  |  | Итого от 5 до 20 мин |  | 0 | 0.0253 | 0.050025 | 0.14777 | 1.012 | 1.1189 | 1.2604 | 1.3846 | 1.5697 | 1.6617
|  |  |  | Итого до 20 мин |  | 2.4893 | 9.152 | 11.775 | 13.3206 | 14.1848 | 14.7058 | 14.8472 | 14.9714 | 15.1566 | 15.2486
|  |  |  | Итого от 20 до 60 мин |  | 0 | 0.00459 | 0.10911 | 0.42531 | 0.67096 | 1.2133 | 1.5816 | 4.9059 | 5.5993 | 6.3685
|  |  |  | Всего |  | 2.4893 | 9.1566 | 11.8841 | 13.7459 | 14.8558 | 15.919 | 16.4288 | 19.8774 | 20.7559 | 21.6171
|  |  |  | Всего с использованием ДУ |  | 2.4893 | 5.2433 | 7.8416 | 8.9111 | 9.7506 | 10.2336 | 10.3199 | 10.4015 | 10.5763 | 10.635

## 18 ю.у.
Раздел 1. Сведения о потреблении электрической энергии (мощности), включенном в График временного отключения потребления на 2022-2023 гг., по данным внеочередных контрольных замеров 21.06.2023 г. по Псковскому филиалу ПАО "Россети Северо-Запад"
№ п/п | Потребитель | Наименование ПС | Наименование фидера | Способ ввода отключения по графику | Время отключения | Номер очереди ограничения (МВт)
[6 empty] | 1 | 2 | 3 | 4 | 5 | 6 | 7 | 8 | 9 | 10
1 | 2 | 3 | 4 | 5 | 6 | 7 | 8 | 9 | 10 | 11 | 12 | 13 | 14 | 15 | 16
Южные ЭС
АО Опытный завод Микрон
1 | 89116908030 | ПС 110 кВ ВЗЩА (ПС 348) | 348-34 | ДУ | 5 | Номер очереди ограничения (МВт) 2: 1.3234
|  |  | 348-28 | ДУ | 5 | Номер очереди ограничения (МВт) 2: 0
Машиностроение
АО "Транснефть-Верхняя Волга"
2 |  | ПС 110 кВ ВЗЩА (ПС 348) | 348-08 | ДУ | 5 | Номер очереди ограничения (МВт) 3: 0.36915
8(81153)92667
Машиностроение
АО "ПЭС"
3 | т. 8(81153)38481 | ПС 110 кВ Реостат (ПС 206) | 206-01 | ОВБ | 60 | Номер очереди ограничения (МВт) 7: 0.29437
| Машиностроение | ПС 110 кВ Реостат (ПС 206) | 206-03 | ОВБ | 60 | Номер очереди ограничения (МВт) 7: 0.028917
ООО Кабельный завод "АЛЮР"
4 | Машиностроение | ПС 110 кВ ВЗЩА (ПС 348) | 348-32 | ДУ | 5 | Номер очереди ограничения (МВт) 3: 0.345; Номер очереди ограничения (МВт) 4: 0.1449
г. В. Луки ул. Гоголя 3б т. 8(81153)91786
ОАО Красное знамя
5 | с/хозяйство | ПС 110 кВ Насва (ПС 173) | 173-06 | ОВБ | 60 | Номер очереди ограничения (МВт) 9: 0.28193
д.Насва Новосокольнический р-он т.8(81144)25339
ЗАО ЗЭТО
| т.8(81153)38052 | ПС 110 кВ В.Луки ФТП (ПС 157) | 157-31 | ДУ | 5 | Номер очереди ограничения (МВт) 4: 0
Машиностроение
ООО ВАЗ Импульс
6 | т. 8(81153)91955. | ПС 110 кВ ВЗЩА (ПС 348) | 348-25 | ДУ | 5 | Номер очереди ограничения (МВт) 1: 0; Номер очереди ограничения (МВт) 2: 0
Машиностроение
7 | ООО "Ритм-2000"
|  | ПС 110 кВ Рябики (ПС 130) | 130-17 | ДУ | 5 | Номер очереди ограничения (МВт) 2: 0.077452; Номер очереди ограничения (МВт) 3: 0.1771
прочие отрасли
ООО Великолукский Радиозавод
8 | т. 8(81153)68020 | ПС 110 кВ Рябики (ПС 130) | 130-17 | ДУ | 5 | Номер очереди ограничения (МВт) 1: 0.13227
Машиностроение
9 | ООО "Энергетическая компания "Сбыт Трейдинг Инновации"
прочие отрасли
Ф.9-8812-251-32-58,9-8812-251-13-73
| ЗАО "Великолукский молочный комбинат" | ПС 110 кВ Рябики (ПС 130) | 130-26 | ДУ | 5 | Номер очереди ограничения (МВт) 2: 0.35305; Номер очереди ограничения (МВт) 4: 0.3841; Номер очереди ограничения (МВт) 6: 0.414
Потребители, отключаемые с центров питания.
| Потребители прочих отраслей, население | ПС 110 кВ Поречье (ПС 359) | 359-07 | ДД | 60 | Номер очереди ограничения (МВт) 5: 0.01632
10 | Потребители прочих отраслей, население |  | 359-01 | ДД | 60 | Номер очереди ограничения (МВт) 5: 0.00918
|  |  | 359-02 | ДД | 60 | Номер очереди ограничения (МВт) 5: 0.029835
| Потребители прочих отраслей, население |  | 359-10 | ДД | 60 | Номер очереди ограничения (МВт) 5: 0.004845
| Потребители прочих отраслей, население | ПС 110 кВ Переслегино (ПС 236) | 236-01 | ОВБ | 60 | Номер очереди ограничения (МВт) 5: 0.03315
11 | Потребители прочих отраслей, население |  | 236-05 | ОВБ | 60 | Номер очереди ограничения (МВт) 5: 0.10336
|  |  | 236-10 | ОВБ | 60 | Номер очереди ограничения (МВт) 5: 0.00153
| Потребители прочих отраслей, население |  | 236-06 | ОВБ | 60 | Номер очереди ограничения (МВт) 5: 0.02958
12 | Потребители прочих отраслей, население | ПС 110 кВ Маево (ПС 311) | 311-02 | ДУ | 5 | Номер очереди ограничения (МВт) 1: 0.02277
| Потребители прочих отраслей, население |  | 311-06 | ДУ | 5 | Номер очереди ограничения (МВт) 1: 0.00552
13 | Потребители прочих отраслей, население | ПС 110 кВ Невель-1 (ПС 114) | 114-04 | ОП | 5 | Номер очереди ограничения (МВт) 2: 0.055028
| Потребители прочих отраслей, население |  | 114-15 | ОП | 5 | Номер очереди ограничения (МВт) 2: 0.1242
| Потребители прочих отраслей, население |  | 114-21 | ОП | 5 | Номер очереди ограничения (МВт) 2: 0.12075
14 | Потребители прочих отраслей, население | ПС 110 кВ В.Луки ФТП (ПС 157) | 157-25 | ДУ | 5 | Номер очереди ограничения (МВт) 1: 0.014138
| Потребители прочих отраслей, население |  | 157-22 | ДУ | 5 | Номер очереди ограничения (МВт) 1: 0.028704
| Потребители прочих отраслей, население | ПС 110 кВ ВЗЩА (ПС 348) | 348-15 | ДУ | 5 | Номер очереди ограничения (МВт) 1: 0.0207
15 | Потребители прочих отраслей, население |  | 348-48 | ДУ | 5 | Номер очереди ограничения (МВт) 1: 0.88078
| Потребители прочих отраслей, население |  | 348-35 | ДУ | 5 | Номер очереди ограничения (МВт) 1: 0
| Потребители прочих отраслей, население |  | 348-22 | ДУ | 5 | Номер очереди ограничения (МВт) 1: 0.38134
| Потребители прочих отраслей, население |  | 348-58 | ДУ | 5 | Номер очереди ограничения (МВт) 1: 0.29532
16 | Потребители прочих отраслей, население | ПС 110 кВ Рябики (ПС 130) | 130-02 | ДУ | 5 | Номер очереди ограничения (МВт) 1: 0.18437
| Потребители прочих отраслей, население |  | 130-18 | ДУ | 5 | Номер очереди ограничения (МВт) 1: 0.01794
17 | Потребители прочих отраслей, население | ПС 110 кВ Невель-2 (ПС 129) | 129-10 | ДУ | 5 | Номер очереди ограничения (МВт) 1: 0.03956
18 | Потребители прочих отраслей, население | ПС 110 кВ Булынино (ПС 136) | 136-02 | ДУ | 5 | Номер очереди ограничения (МВт) 1: 0.1832
| Потребители прочих отраслей, население |  | 136-08 | ДУ | 5 | Номер очереди ограничения (МВт) 1: 0.1035
19 | Потребители прочих отраслей, население | ПС 110 кВ Сиверст (ПС 167) | 167-05 | ОВБ | 60 | Номер очереди ограничения (МВт) 2: 0.00459
| Потребители прочих отраслей, население | ПС 110 кВ Недомерки (ПС 286) | 286-02 | ДУ | 5 | Номер очереди ограничения (МВт) 2: 0.11914
20 | Потребители прочих отраслей, население |  | 286-03 | ДУ | 5 | Номер очереди ограничения (МВт) 2: 0.11661
| Потребители прочих отраслей, население |  | 286-04 | ДУ | 5 | Номер очереди ограничения (МВт) 2: 0.06969
| Потребители прочих отраслей, население |  | 286-05 | ДУ | 5 | Номер очереди ограничения (МВт) 2: 0.0437
21 | Потребители прочих отраслей, население | ПС 35 кВ Борки (ПС 37) | 37-03 | ОВБ | 60 | Номер очереди ограничения (МВт) 3: 0.012716
| Потребители прочих отраслей, население |  | 37-05 | ОВБ | 60 | Номер очереди ограничения (МВт) 3: 0.0612
| Потребители прочих отраслей, население | ПС 110 кВ Малахово (ПС 507) | 507-01 | ДУ | 5 | Номер очереди ограничения (МВт) 3: 0.02323
22 |  |  | 507-03 | ДУ | 5 | Номер очереди ограничения (МВт) 3: 0.02346
| Потребители прочих отраслей, население |  | 507-05 | ДУ | 5 | Номер очереди ограничения (МВт) 3: 0.00092
23 | Потребители прочих отраслей, население | ПС 110 кВ Рябики (ПС 130) | 130-12 | ДУ | 5 | Номер очереди ограничения (МВт) 1: 0
| Потребители прочих отраслей, население |  | 130-05 | ДУ | 5 | Номер очереди ограничения (МВт) 1: 0.087216
24 | Потребители прочих отраслей, население | ПС 110 кВ Насва (ПС 173) | 173-04 | ОВБ | 60 | Номер очереди ограничения (МВт) 8: 0.08585
Южные ЭС Западный участок ЭС
АО "Петербургская сбытовая компания"
25 | Прочие отрасли | ПС 110 кВ Себеж (ПС 312) | 312-11 | ПП | 20 | Номер очереди ограничения (МВт) 4: 0.0115; Номер очереди ограничения (МВт) 6: 0
Санкт-Петербург, тел. 8(812)3366950, г.Псков Гл.энергетик 89113510661
ООО Производственный Центр "Надежда"
26 | Дерев. и целл.-бум. | ПС 110 кВ Опочка (ПС 161) | 161-02 | ПП | 60 | Номер очереди ограничения (МВт) 4: 0.034; Номер очереди ограничения (МВт) 6: 0.0085; Номер очереди ограничения (МВт) 9: 0
Опочка, тел.89113691971, 89113772684,отв.за эл.хоз.89113787054
| ООО "Астар" | ПС 110 кВ Ляпуны (ПС 313) | 313-07 | ПП | 20 | Номер очереди ограничения (МВт) 6: 0.02875; Номер очереди ограничения (МВт) 10: 0.02415
27 | Прочие отрасли | ПС 110 кВ Пустошка (ПС 309) | 309-11 | ПП | 20 | Номер очереди ограничения (МВт) 7: 0.0207; Номер очереди ограничения (МВт) 10: 0.00115
| Псков, тел 89819973711 |  | 309-11 | ПП | 60 | Номер очереди ограничения (МВт) 8: 0.0051
28 |  |  | 312-04 | ПП | 20 | Номер очереди ограничения (МВт) 10: 0.00805
|  |  | 312-08 | ПП | 20 | Номер очереди ограничения (МВт) 4: 0.0115; Номер очереди ограничения (МВт) 9: 0.00115
ООО "Орви Плюс"
29 | Прочие отрасли | ПС 110 кВ Опочка (ПС 161) | 161-04 | ПП | 20 | Номер очереди ограничения (МВт) 2: 0.0253; Номер очереди ограничения (МВт) 4: 0; Номер очереди ограничения (МВт) 6: 0
| Опочка, тел. 89113555205 |  | 161-16 | ПП | 20 | Номер очереди ограничения (МВт) 3: 0.024725; Номер очереди ограничения (МВт) 5: 0.024725
ООО Кожгалантерейная Фабрика "Альянс"
30 | Другие пром.произв. | ПС 110 кВ Опочка (ПС 161) | 161-16 | ПП | 60 | Номер очереди ограничения (МВт) 6: 0.017; Номер очереди ограничения (МВт) 9: 0.0017
| Опочка, 21033 |  | 161-04 | ПП | 60 | Номер очереди ограничения (МВт) 4: 0; Номер очереди ограничения (МВт) 6: 0; Номер очереди ограничения (МВт) 8: 0
ООО "РН-Энерго"
31 | Прочие отрасли | ПС 110 кВ Себеж (ПС 312) | 312-08 | ПП | 20 | Номер очереди ограничения (МВт) 6: 0.0092; Номер очереди ограничения (МВт) 9: 0
тел. 8(495) 7774742
ООО "МСК-Энерго"
32 | Прочие отрасли | ПС 110 кВ Себеж (ПС 312) | 312-11 | ПП | 20 | Номер очереди ограничения (МВт) 8: 0.0092
тел.8 (800) 1000911
Потребители, отключаемые с центров питания.
| Потребители прочих отраслей, население |  | 285-07 | ОП | 5 | Номер очереди ограничения (МВт) 2: 0.01495
33 | Потребители прочих отраслей, население | ПС 110 кВ Красногородск (ПС 285) | 285-03 | ОП | 5 | Номер очереди ограничения (МВт) 2: 0.04945
| Потребители прочих отраслей, население |  | 285-08 | ОП | 5 | Номер очереди ограничения (МВт) 2: 0.0115
| Потребители прочих отраслей, население |  | 285-04 | ОП | 5 | Номер очереди ограничения (МВт) 2: 1.4455
| Потребители прочих отраслей, население |  | 285-12 | ОП | 5 | Номер очереди ограничения (МВт) 2: 1.3777
| Потребители прочих отраслей, население |  | 63-04 | ОВБ | 60 | Номер очереди ограничения (МВт) 8: 0.00595
34 | Потребители прочих отраслей, население | ПС-63 "Платишино" | 63-06 | ОВБ | 60 | Номер очереди ограничения (МВт) 8: 0.017
| Потребители прочих отраслей, население |  | 63-05 | ОВБ | 60 | Номер очереди ограничения (МВт) 8: 0.0051
| Потребители прочих отраслей, население |  | 22-03 | ОВБ | 60 | Номер очереди ограничения (МВт) 9: 0.2295
35 | Потребители прочих отраслей, население | ПС-22 "Жавры" | 22-04 | ОВБ | 60 | Номер очереди ограничения (МВт) 9: 0.0119
| Потребители прочих отраслей, население |  | 22-07 | ОВБ | 60 | Номер очереди ограничения (МВт) 9: 0.01615
| Потребители прочих отраслей, население |  | 43-03 | ДУ | 20 | Номер очереди ограничения (МВт) 8: 0.0069
36 | Потребители прочих отраслей, население | ПС-43 "Каленидово" | 43-06 | ДУ | 20 | Номер очереди ограничения (МВт) 8: 0.04945
| Потребители прочих отраслей, население |  | 43-05 | ДУ | 20 | Номер очереди ограничения (МВт) 8: 0.0253
| Потребители прочих отраслей, население |  | 71-01 | ДД | 60 | Номер очереди ограничения (МВт) 10: 0.00595
37 | Потребители прочих отраслей, население | ПС-71 "Духново" | 71-05 | ДД | 60 | Номер очереди ограничения (МВт) 10: 0.00595
| Потребители прочих отраслей, население |  | 71-08 | ДД | 60 | Номер очереди ограничения (МВт) 10: 0.00935
| Потребители прочих отраслей, население |  | 71-02 | ДД | 60 | Номер очереди ограничения (МВт) 10: 0.02635
| Потребители прочих отраслей, население |  | 71-03 | ДД | 60 | Номер очереди ограничения (МВт) 10: 0.0255
| Потребители прочих отраслей, население |  | 161-13 | ДУ | 20 | Номер очереди ограничения (МВт) 5: 0.00805
38 | Потребители прочих отраслей, население | ПС 110 кВ Опочка (ПС 161) | 161-05 | ДУ | 20 | Номер очереди ограничения (МВт) 5: 0.07935
| Потребители прочих отраслей, население |  | 161-03 | ДУ | 20 | Номер очереди ограничения (МВт) 5: 0.1656
| Потребители прочих отраслей, население |  | 161-06 | ДУ | 20 | Номер очереди ограничения (МВт) 5: 0.5129
| Потребители прочих отраслей, население |  | 313-02 | ДУ | 5 | Номер очереди ограничения (МВт) 2: 0.01495
| Потребители прочих отраслей, население |  | 313-06 | ДУ | 5 | Номер очереди ограничения (МВт) 2: 0.023
39 | Потребители прочих отраслей, население | ПС 110 кВ Ляпуны (ПС 313) | 313-08 | ДУ | 5 | Номер очереди ограничения (МВт) 2: 0.04485
| Потребители прочих отраслей, население |  | 313-03 | ДУ | 5 | Номер очереди ограничения (МВт) 2: 0.023
| Потребители прочих отраслей, население |  | 313-09 | ДУ | 5 | Номер очереди ограничения (МВт) 2: 0.0575
| Потребители прочих отраслей, население |  | 41-02 | ДУ | 5 | Номер очереди ограничения (МВт) 3: 0.0598
40 | Потребители прочих отраслей, население | ПС-41 "Шильская" (ПС 41) | 41-04 | ДУ | 5 | Номер очереди ограничения (МВт) 3: 0.0437
| Потребители прочих отраслей, население |  | 41-03 | ДУ | 5 | Номер очереди ограничения (МВт) 3: 0.3174
| Потребители прочих отраслей, население |  | 41-07 | ДУ | 5 | Номер очереди ограничения (МВт) 3: 0.02415
| Потребители прочих отраслей, население |  | 41-05 | ДУ | 5 | Номер очереди ограничения (МВт) 3: 0.1564
| Потребители прочих отраслей, население |  | 41-06 | ДУ | 5 | Номер очереди ограничения (МВт) 3: 0.0828
41 | Потребители прочих отраслей, население | ПС 110 кВ Мякишево (ПС 372) | 372-02 | ДУ | 20 | Номер очереди ограничения (МВт) 4: 0.01495
| Потребители прочих отраслей, население |  | 372-01 | ДУ | 20 | Номер очереди ограничения (МВт) 4: 0.03335
42 | Потребители прочих отраслей, население |  | 133-04 | ДД | 60 | Номер очереди ограничения (МВт) 6: 0.00425
| Потребители прочих отраслей, население |  | 133-05 | ДД | 60 | Номер очереди ограничения (МВт) 6: 0.0289
| Потребители прочих отраслей, население |  | 133-07 | ДД | 60 | Номер очереди ограничения (МВт) 6: 0.0561
43 | Потребители прочих отраслей, население | ПС 110 кВ Идрица (ПС 133) | 133-09 | ДД | 60 | Номер очереди ограничения (МВт) 6: 0.0085
| Потребители прочих отраслей, население |  | 133-16 | ДД | 60 | Номер очереди ограничения (МВт) 6: 0.0017
| Потребители прочих отраслей, население |  | 133-10 | ДД | 60 | Номер очереди ограничения (МВт) 6: 0.03485
| Потребители прочих отраслей, население |  | 133-14 | ДД | 60 | Номер очереди ограничения (МВт) 6: 0.0051
44 | Потребители прочих отраслей, население | ПС 110 кВ Себеж (ПС 312) | 312-02 | ДУ | 5 | Номер очереди ограничения (МВт) 3: 0.27255
| Потребители прочих отраслей, население |  | 31-02 | ОВБ | 60 | Номер очереди ограничения (МВт) 7: 0.0255
45 | Потребители прочих отраслей, население | ПС-31 "Бояриново" | 31-01 | ОВБ | 60 | Номер очереди ограничения (МВт) 7: 0.01105
| Потребители прочих отраслей, население |  | 31-03 | ОВБ | 60 | Номер очереди ограничения (МВт) 7: 0.0085
46 | Потребители прочих отраслей, население | ПС-29 "Максютино" | 29-03 | ОВБ | 60 | Номер очереди ограничения (МВт) 8: 0.0153
| Потребители прочих отраслей, население |  | 29-04 | ОВБ | 60 | Номер очереди ограничения (МВт) 8: 0.0119
| Потребители прочих отраслей, население |  | 309-09 | ДУ | 5 | Номер очереди ограничения (МВт) 3: 0.0989
47 | Потребители прочих отраслей, население | ПС 110 кВ Пустошка (ПС 309) | 309-10 | ДУ | 5 | Номер очереди ограничения (МВт) 3: 0.0368
| Потребители прочих отраслей, население |  | 309-03 | ДУ | 5 | Номер очереди ограничения (МВт) 3: 0.1955
| Потребители прочих отраслей, население |  | 309-04 | ДУ | 5 | Номер очереди ограничения (МВт) 3: 0.08165
| Потребители прочих отраслей, население |  | 309-06 | ДУ | 5 | Номер очереди ограничения (МВт) 3: 0.0943
| Потребители прочих отраслей, население |  | 32-03 | ОВБ | 60 | Номер очереди ограничения (МВт) 8: 0.02805
48 | Потребители прочих отраслей, население | ПС 32 "Алоль" | 32-04 | ОВБ | 60 | Номер очереди ограничения (МВт) 8: 0.0544
| Потребители прочих отраслей, население |  | 32-01 | ОВБ | 60 | Номер очереди ограничения (МВт) 8: 0.02975
49 | Потребители прочих отраслей, население | ПС 66 "Сергейцево" | 66-03 | ОВБ | 60 | Номер очереди ограничения (МВт) 4: 0.06545
50 | Потребители прочих отраслей, население | ПС 20 "Криуха" | 20-02 | ОВБ | 60 | Номер очереди ограничения (МВт) 9: 0.01105
| Потребители прочих отраслей, население |  | 20-03 | ОВБ | 60 | Номер очереди ограничения (МВт) 9: 0.02465
51 | Потребители прочих отраслей, население | ПС 10 "Поддубье" | 10-03 | ОВБ | 60 | Номер очереди ограничения (МВт) 10: 0.00425
Итого по Южным ЭС | [5 empty] | 2.3973 | 5.4954 | 2.5015 | 0.69975 | 1.0184 | 0.61685 | 0.38904 | 0.34925 | 0.57803 | 0.1107
Восточные ЭС
ЗАО "Локня-мебель"
52 | деревообрабатывающая промышленность | ПС 110 кВ Локня (ПС 119) | 119-13 | ПП | 60 | Номер очереди ограничения (МВт) 5: 0.0102
т. 8(81139)21-886
| ГБУ ПО "Псковавтодор" |  | 147-09 | ПП | 60 | Номер очереди ограничения (МВт) 8: 0.01275
53 | строительство | ПС 110 кВ Бежаницы (ПС 147) | 147-13 | ПП | 60 | Номер очереди ограничения (МВт) 8: 0.153
т.8(81141)21-106, 8(81141)95-170
| ООО "Кабэлк" |  | 284-10 | ПП | 60 | Номер очереди ограничения (МВт) 6: 0.1037
54 | машиностроение и металлообработка | ПС 110 кВ Новоржев (ПС 284) | 284-14 | ПП | 60 | Номер очереди ограничения (МВт) 8: 0.4386
т.89517543550
АО "Локнянский хлебокомбинат"
55 | пищевая промышленность | ПС 110 кВ Локня (ПС 119) | 119-09 | ПП | 60 | Номер очереди ограничения (МВт) 6: 0.051; Номер очереди ограничения (МВт) 8: 0.051
т.8(81139)21-963, 21-073
Учреждение отдыха и оздоровления"Пушкиногорье"
56 | прочие отрасли | ПС 110 кВ Пушкинские Горы (ПС 76) | 076-04 | ПП | 60 | Номер очереди ограничения (МВт) 6: 0.11305
т.89116917139
Потребители, отключаемые с центров питания.
| Потребители прочих отраслей, население |  | 387-02 | ДД | 60 | Номер очереди ограничения (МВт) 8: 0.07565
57 | Потребители прочих отраслей, население | ПС 110 кВ Пожеревицы (ПС 387) | 387-03 | ДД | 60 | Номер очереди ограничения (МВт) 8: 0.04675
| Потребители прочих отраслей, население |  | 387-05 | ДД | 60 | Номер очереди ограничения (МВт) 8: 0.0425
| Потребители прочих отраслей, население |  | 118-01 | ДД | 60 | Номер очереди ограничения (МВт) 10: 0.0034
| Потребители прочих отраслей, население |  | 118-02 | ДД | 60 | Номер очереди ограничения (МВт) 10: 0.01955
| Потребители прочих отраслей, население |  | 118-03 | ДД | 60 | Номер очереди ограничения (МВт) 10: 0.01275
| Потребители прочих отраслей, население |  | 118-04 | ДД | 60 | Номер очереди ограничения (МВт) 10: 0.0102
58 | Потребители прочих отраслей, население | ПС 110 кВ Чихачево (ПС 118) | 118-07 | ДД | 60 | Номер очереди ограничения (МВт) 10: 0.034
| Потребители прочих отраслей, население |  | 118-08 | ДД | 60 | Номер очереди ограничения (МВт) 10: 0.0187
| Потребители прочих отраслей, население |  | 118-11 | ДД | 60 | Номер очереди ограничения (МВт) 10: 0.01445
| Потребители прочих отраслей, население |  | 118-14 | ДД | 60 | Номер очереди ограничения (МВт) 10: 0.00595
| Потребители прочих отраслей, население |  | 118-15 | ДД | 60 | Номер очереди ограничения (МВт) 10: 0.01275
| Потребители прочих отраслей, население |  | 147-01 | ДУ | 5 | Номер очереди ограничения (МВт) 4: 0.0184
| Потребители прочих отраслей, население |  | 147-02 | ДУ | 5 | Номер очереди ограничения (МВт) 4: 0.1679
59 | Потребители прочих отраслей, население |  | 147-03 | ДУ | 5 | Номер очереди ограничения (МВт) 4: 0.04945
| Потребители прочих отраслей, население | ПС 110 кВ Бежаницы (ПС 147) | 147-04 | ДУ | 5 | Номер очереди ограничения (МВт) 4: 0.04715
| Потребители прочих отраслей, население |  | 147-05 | ДУ | 5 | Номер очереди ограничения (МВт) 4: 0.0368
| Потребители прочих отраслей, население |  | 147-06 | ДУ | 5 | Номер очереди ограничения (МВт) 4: 0.0368
| Потребители прочих отраслей, население |  | 147-08 | ДУ | 5 | Номер очереди ограничения (МВт) 4: 0.05405
| Потребители прочих отраслей, население |  | 147-16 | ДУ | 5 | Номер очереди ограничения (МВт) 4: 0.08165
| Потребители прочих отраслей, население |  | 200-04 | ДД | 60 | Номер очереди ограничения (МВт) 10: 0.02975
60 | Потребители прочих отраслей, население | ПС 110 кВ Фишнёво (ПС 200) | 200-05 | ДД | 60 | Номер очереди ограничения (МВт) 10: 0.0221
| Потребители прочих отраслей, население |  | 201-01 | ДД | 60 | Номер очереди ограничения (МВт) 10: 0.0578
61 | Потребители прочих отраслей, население | ПС 110 кВ Кудеверь (ПС 201) | 201-03 | ДД | 60 | Номер очереди ограничения (МВт) 10: 0.04845
| Потребители прочих отраслей, население |  | 201-04 | ДД | 60 | Номер очереди ограничения (МВт) 10: 0.02465
| Потребители прочих отраслей, население |  | 201-05 | ДД | 60 | Номер очереди ограничения (МВт) 10: 0.05865
| Потребители прочих отраслей, население |  | 241-02 | ДД | 60 | Номер очереди ограничения (МВт) 10: 0.02465
62 | Потребители прочих отраслей, население |  | 241-05 | ДД | 60 | Номер очереди ограничения (МВт) 10: 0.02805
| Потребители прочих отраслей, население | ПС 110 кВ Крестилово (ПС 241) | 241-06 | ДД | 60 | Номер очереди ограничения (МВт) 10: 0.0425
|  |  | 241-07 | ДД | 60 | Номер очереди ограничения (МВт) 10: 0.0051
| Потребители прочих отраслей, население |  | 241-08 | ДД | 60 | Номер очереди ограничения (МВт) 10: 0.01615
| Потребители прочих отраслей, население |  | 241-09 | ДД | 60 | Номер очереди ограничения (МВт) 10: 0.0289
| Потребители прочих отраслей, население |  | 384-01 | ДД | 60 | Номер очереди ограничения (МВт) 10: 0.01955
63 | Потребители прочих отраслей, население | ПС 110 кВ Поляне (ПС 384) | 384-04 | ДД | 60 | Номер очереди ограничения (МВт) 10: 0.01955
| Потребители прочих отраслей, население |  | 254-01 | ДД | 60 | Номер очереди ограничения (МВт) 8: 0.03315
| Потребители прочих отраслей, население |  | 254-03 | ДД | 60 | Номер очереди ограничения (МВт) 8: 0.0527
64 | Потребители прочих отраслей, население | ПС 110 кВ Ашево (ПС 254) | 254-05 | ДД | 60 | Номер очереди ограничения (МВт) 8: 0.11475
| Потребители прочих отраслей, население |  | 254-06 | ДД | 60 | Номер очереди ограничения (МВт) 8: 0.0374
| Потребители прочих отраслей, население |  | 254-07 | ДД | 60 | Номер очереди ограничения (МВт) 8: 0.0255
| Потребители прочих отраслей, население |  | 254-08 | ДД | 60 | Номер очереди ограничения (МВт) 8: 0.0408
| Потребители прочих отраслей, население | ПС 35 кВ Ратьково (ПС 46) | 46-02 | ОВБ | 60 | Номер очереди ограничения (МВт) 10: 0.05695
65 | Население |  | 46-06 | ОВБ | 60 | Номер очереди ограничения (МВт) 10: 0.0085
| Потребители прочих отраслей, население |  | 119-02 | ДУ | 5 | Номер очереди ограничения (МВт) 3: 0.0276
| Потребители прочих отраслей, население |  | 119-04 | ДУ | 5 | Номер очереди ограничения (МВт) 3: 0.023
| Потребители прочих отраслей, население |  | 119-05 | ДУ | 5 | Номер очереди ограничения (МВт) 3: 0.03105
66 | Потребители прочих отраслей, население | ПС 110 кВ Локня (ПС 119) | 119-06 | ДУ | 5 | Номер очереди ограничения (МВт) 3: 0.02875
| Потребители прочих отраслей, население |  | 119-07 | ДУ | 5 | Номер очереди ограничения (МВт) 3: 0.0069
| Потребители прочих отраслей, население |  | 119-11 | ДУ | 5 | Номер очереди ограничения (МВт) 3: 0.0736
| Потребители прочих отраслей, население |  | 119-14 | ДУ | 5 | Номер очереди ограничения (МВт) 3: 0.0046
| Потребители прочих отраслей, население |  | 23-03 | ОВБ | 60 | Номер очереди ограничения (МВт) 10: 0.00085
67 | Потребители прочих отраслей, население | ПС 35 кВ Велье (ПС 23) | 23-05 | ОВБ | 60 | Номер очереди ограничения (МВт) 10: 0.02975
| Потребители прочих отраслей, население |  | 23-06 | ОВБ | 60 | Номер очереди ограничения (МВт) 10: 0.03825
| Потребители прочих отраслей, население |  | 76-03 | ОП | 5 | Номер очереди ограничения (МВт) 2: 0.3128
| Потребители прочих отраслей, население |  | 76-06 | ОП | 5 | Номер очереди ограничения (МВт) 2: 0.0529
68 | Потребители прочих отраслей, население | ПС 110 кВ Пушкинские Горы (ПС 76) | 76-08 | ОП | 5 | Номер очереди ограничения (МВт) 2: 0.0989
| Потребители прочих отраслей, население |  | 76-09 | ОП | 5 | Номер очереди ограничения (МВт) 2: 0.0989
| Потребители прочих отраслей, население |  | 76-11 | ОП | 5 | Номер очереди ограничения (МВт) 2: 0.07705
| Потребители прочих отраслей, население |  | 76-16 | ОП | 5 | Номер очереди ограничения (МВт) 2: 0.0437
| Потребители прочих отраслей, население |  | 284-01 | ОП | 5 | Номер очереди ограничения (МВт) 4: 0.0529
| Потребители прочих отраслей, население |  | 284-02 | ОП | 5 | Номер очереди ограничения (МВт) 4: 0.0322
| Потребители прочих отраслей, население |  | 284-03 | ОП | 5 | Номер очереди ограничения (МВт) 4: 0.0414
69 | Потребители прочих отраслей, население | ПС 110 кВ Новоржев (ПС 284) | 284-05 | ОП | 5 | Номер очереди ограничения (МВт) 4: 0.09085
| Потребители прочих отраслей, население |  | 284-07 | ОП | 5 | Номер очереди ограничения (МВт) 4: 0.05175
| Потребители прочих отраслей, население |  | 284-08 | ОП | 5 | Номер очереди ограничения (МВт) 4: 0.0345
| Потребители прочих отраслей, население |  | 284-09 | ОП | 5 | Номер очереди ограничения (МВт) 4: 0.12305
| Население |  | 24-01 | ДД | 60 | Номер очереди ограничения (МВт) 8: 0.0204
70 | Потребители прочих отраслей, население | ПС 35 кВ Жадрицы (ПС 24) | 24-02 | ДД | 60 | Номер очереди ограничения (МВт) 8: 1.7
| Потребители прочих отраслей, население |  | 24-08 | ДД | 60 | Номер очереди ограничения (МВт) 8: 0.0085
Восточные ЭС Западный участок ЭС
Автономная некоммерческая организация Спортивно-оздоровительный центр "Юность"
71 | Прочие отрасли | ПС 110 кВ Остров (ПС 68) | 68-04 | ОВБ | 60 | Номер очереди ограничения (МВт) 3: 0.017; Номер очереди ограничения (МВт) 5: 0.00765; Номер очереди ограничения (МВт) 7: 0
тел. 811-52 90-112;90-104 -спорт школа
ООО "Транзит-Терминал"
72 | Прочие отрасли | ПС 110 кВ Гавры (ПС 287) | 287-05 | ПП | 20 | Номер очереди ограничения (МВт) 8: 0.03335; Номер очереди ограничения (МВт) 10: 0
| директор 8931 905 99 01 Гл. энергетик 8953 240 41 16 |  |  | ПП | 20 | Номер очереди ограничения (МВт) 7: 0.02875; Номер очереди ограничения (МВт) 9: 0.0092
| ООО "Астар" | ПС 110 кВ Остров (ПС 68) | 68-05 | ОВБ | 60 | Номер очереди ограничения (МВт) 4: 0.0119; Номер очереди ограничения (МВт) 7: 0
73 | Прочие отрасли
Псков, тел 89819973711, 8(8112)727167
ООО ППЦ Металлические конструкции
74 | Дерев. и целл.-бум. | ПС 110 кВ Пыталово (ПС 148) | 148-13 | ПП | 60 | Номер очереди ограничения (МВт) 7: 0; Номер очереди ограничения (МВт) 8: 0
тел. 89113694854, 8(495)9387937
ООО КАМПОТЕКС
75 | Легкая пром. | ПС 110 кВ Остров (ПС 68) | 68-19 | ПП | 60 | Номер очереди ограничения (МВт) 6: 0.00085; Номер очереди ограничения (МВт) 8: 0; Номер очереди ограничения (МВт) 10: 0
Псков, тел.директор 621034, заместитель 89113516171
ООО "РН-Энерго"
76 | Прочие отрасли | ПС 110 кВ Гавры (ПС 287) | 287-05 | ПП | 20 | Номер очереди ограничения (МВт) 7: 0.00575; Номер очереди ограничения (МВт) 10: 0
тел. 8(495) 7774742
| ООО "МСК-Энерго" | ПС 110 кВ Остров (ПС 68) | 68-19 | ОВБ | 60 | Номер очереди ограничения (МВт) 3: 0.0136
77 | Прочие отрасли | ПС 110 кВ Гавры (ПС 287) | 287-05 | ПП | 20 | Номер очереди ограничения (МВт) 4: 0.01265; Номер очереди ограничения (МВт) 7: 0
тел.8 (800) 1000911
ООО "Балтия+"
78 | Прочие виды транспорта | ПС 110 кВ Пыталово (ПС 148) | 148-12 | ПП | 20 | Номер очереди ограничения (МВт) 4: 0.0138; Номер очереди ограничения (МВт) 7: 0
Пыталаво, тел. 89517534041
Открытое акционерное общество "Лужский Абразивный завод"
79 | Машиностроен. и металлообр. | ПС 110 кВ Остров (ПС 68) | 68-17 | ОВБ | 60 | Номер очереди ограничения (МВт) 8: 0.2125; Номер очереди ограничения (МВт) 9: 0.11645; Номер очереди ограничения (МВт) 10: 0
Остров, тел. 36567, 8(81372)21264
Потребители, отключаемые с центров питания.
| Потребители прочих отраслей, население |  | 68-22 | ДУ | 20 | Номер очереди ограничения (МВт) 5: 0.0023
80 | Потребители прочих отраслей, население | ПС 110 кВ Остров (ПС 68) | 68-15 | ДУ | 20 | Номер очереди ограничения (МВт) 5: 0.04485
| Потребители прочих отраслей, население |  | 68-14 | ДУ | 20 | Номер очереди ограничения (МВт) 5: 0.01725
| Потребители прочих отраслей, население |  | 68-18 | ДУ | 20 | Номер очереди ограничения (МВт) 5: 0.0092
| Потребители прочих отраслей, население |  | 79-07 | ДУ | 20 | Номер очереди ограничения (МВт) 5: 0; Номер очереди ограничения (МВт) 9: 0.0069
| Потребители прочих отраслей, население |  | 79-08 | ДУ | 20 | Номер очереди ограничения (МВт) 5: 0; Номер очереди ограничения (МВт) 9: 0.02415
81 | Потребители прочих отраслей, население | ПС 110 кВ Дружба (ПС 79) | 79-02 | ДУ | 20 | Номер очереди ограничения (МВт) 5: 0; Номер очереди ограничения (МВт) 9: 0
| Потребители прочих отраслей, население |  | 79-03 | ДУ | 20 | Номер очереди ограничения (МВт) 5: 0; Номер очереди ограничения (МВт) 9: 0.00805
| Потребители прочих отраслей, население |  | 79-01 | ДУ | 20 | Номер очереди ограничения (МВт) 5: 0; Номер очереди ограничения (МВт) 9: 0.1357
| Потребители прочих отраслей, население |  | 149-10 | ДД | 60 | Номер очереди ограничения (МВт) 4: 0.0034
82 | Потребители прочих отраслей, население | ПС 110 кВ Воронцово (ПС 149) | 149-09 | ДД | 60 | Номер очереди ограничения (МВт) 4: 0.0119
| Потребители прочих отраслей, население |  | 149-03 | ДД | 60 | Номер очереди ограничения (МВт) 4: 0.18955
83 | Потребители прочих отраслей, население | ПС 110 кВ Гривы (ПС 203) | 203-03 | ДУ | 5 | Номер очереди ограничения (МВт) 2: 0.01725
| Потребители прочих отраслей, население |  | 203-02 | ДУ | 5 | Номер очереди ограничения (МВт) 2: 0.01265
| Потребители прочих отраслей, население |  | 221-07 | ДУ | 5 | Номер очереди ограничения (МВт) 2: 0.00805
| Потребители прочих отраслей, население |  | 221-03 | ДУ | 5 | Номер очереди ограничения (МВт) 2: 0.0207
84 | Потребители прочих отраслей, население | ПС 110 кВ Рубилово (ПС 221) | 221-04 | ДУ | 5 | Номер очереди ограничения (МВт) 2: 0.0069
| Потребители прочих отраслей, население |  | 221-01 | ДУ | 5 | Номер очереди ограничения (МВт) 2: 0.01955
| Потребители прочих отраслей, население |  | 371-05 | ДД | 60 | Номер очереди ограничения (МВт) 6: 0.0085
85 | Потребители прочих отраслей, население | ПС 371 "Скуратово" | 371-06 | ДД | 60 | Номер очереди ограничения (МВт) 6: 0.0272
| Потребители прочих отраслей, население |  | 371-01 | ДД | 60 | Номер очереди ограничения (МВт) 6: 0.01275
| Потребители прочих отраслей, население |  | 371-03 | ДД | 60 | Номер очереди ограничения (МВт) 6: 0.06035
86 | Потребители прочих отраслей, население | ПС 83 "Алексеевка" | 83-08 | ДУ | 20 | Номер очереди ограничения (МВт) 6: 0.0138
| Потребители прочих отраслей, население |  | 83-04 | ДУ | 20 | Номер очереди ограничения (МВт) 6: 0.0552
| Потребители прочих отраслей, население |  | 216-01 | ДУ | 5 | Номер очереди ограничения (МВт) 2: 0.06785
87 | Потребители прочих отраслей, население | ПС 110 кВ Крюки (ПС 216) | 216-07 | ДУ | 5 | Номер очереди ограничения (МВт) 2: 0.3036
| Потребители прочих отраслей, население |  | 216-08 | ДУ | 5 | Номер очереди ограничения (МВт) 2: 0.03105
| Потребители прочих отраслей, население |  | 216-10 | ДУ | 5 | Номер очереди ограничения (МВт) 2: 0
| Потребители прочих отраслей, население |  | 148-03 | ДУ | 5 | Номер очереди ограничения (МВт) 1: 0.0207
88 | Потребители прочих отраслей, население | ПС 110 кВ Пыталово (ПС 148) | 148-08 | ДУ | 5 | Номер очереди ограничения (МВт) 1: 0.03335
| Потребители прочих отраслей, население |  | 148-11 | ДУ | 5 | Номер очереди ограничения (МВт) 1: 0.03795
| Потребители прочих отраслей, население |  | 288-04 | ДУ | 20 | Номер очереди ограничения (МВт) 7: 0.01495
89 | Потребители прочих отраслей, население | ПС 110 кВ Линово (ПС 288) | 288-01 | ДУ | 20 | Номер очереди ограничения (МВт) 7: 0.0161
| Потребители прочих отраслей, население |  | 288-02 | ДУ | 20 | Номер очереди ограничения (МВт) 7: 0.0276
| Потребители прочих отраслей, население |  | 288-03 | ДУ | 20 | Номер очереди ограничения (МВт) 7: 0.0276
| Потребители прочих отраслей, население |  | 287-06 | ДУ | 20 | Номер очереди ограничения (МВт) 10: 0.023
90 | Потребители прочих отраслей, население | ПС 110 кВ Гавры (ПС 287) | 287-03 | ДУ | 20 | Номер очереди ограничения (МВт) 10: 0.0115
| Потребители прочих отраслей, население |  | 287-04 | ДУ | 20 | Номер очереди ограничения (МВт) 10: 0.01495
91 | Потребители прочих отраслей, население | ПС 110 кВ Подлипье (ПС 356) | 356-04 | ДУ | 20 | Номер очереди ограничения (МВт) 10: 0.0092
Итого по Восточным ЭС | [5 empty] | 0.092 | 1.1718 | 0.2261 | 1.162 | 0.09145 | 0.4464 | 0.12075 | 3.0993 | 0.30045 | 0.75055
Всего по Псковской энергосистеме | [5 empty] | 2.4893 | 6.6672 | 2.7276 | 1.8618 | 1.1099 | 1.0633 | 0.50979 | 3.4486 | 0.87848 | 0.86125
Всего с нарастающим итогом, МВт | [5 empty] | 2.4893 | 9.1566 | 11.8841 | 13.7459 | 14.8558 | 15.919 | 16.4288 | 19.8774 | 20.7559 | 21.6171
|  |  |  | Итого до 5 мин |  | 2.4893 | 9.1267 | 11.725 | 13.1728 | 13.1728 | 13.5868 | 13.5868 | 13.5868 | 13.5868 | 13.5868
|  |  |  | Итого от 5 до 20 мин |  | 0 | 0.0253 | 0.050025 | 0.14777 | 1.012 | 1.1189 | 1.2604 | 1.3846 | 1.5697 | 1.6617
|  |  |  | Итого до 20 мин |  | 2.4893 | 9.152 | 11.775 | 13.3206 | 14.1848 | 14.7058 | 14.8472 | 14.9714 | 15.1566 | 15.2486
|  |  |  | Итого от 20 до 60 мин |  | 0 | 0.00459 | 0.10911 | 0.42531 | 0.67096 | 1.2133 | 1.5816 | 4.9059 | 5.5993 | 6.3685
|  |  |  | Всего |  | 2.4893 | 9.1566 | 11.8841 | 13.7459 | 14.8558 | 15.919 | 16.4288 | 19.8774 | 20.7559 | 21.6171
|  |  |  | Всего с использованием ДУ |  | 2.4893 | 5.2433 | 7.8416 | 8.9111 | 9.7506 | 10.2336 | 10.3199 | 10.4015 | 10.5763 | 10.635

## 19
Раздел 1. Сведения о потреблении электрической энергии (мощности), включенном в График временного отключения потребления на 2022-2023 гг., по данным внеочередных контрольных замеров 21.06.2023 г. по Псковскому филиалу ПАО "Россети Северо-Запад"
№ п/п | Потребитель | Наименование ПС | Наименование фидера | Способ ввода отключения по графику | Время отключения | Номер очереди ограничения (МВт)
[6 empty] | 1 | 2 | 3 | 4 | 5 | 6 | 7 | 8 | 9 | 10
1 | 2 | 3 | 4 | 5 | 6 | 7 | 8 | 9 | 10 | 11 | 12 | 13 | 14 | 15 | 16
Северные ЭС
| ОАО ПЗМП |  | ШМ РАТ-1, РАТ-2
|  |  | 019-12 | ПП | 60 | Номер очереди ограничения (МВт) 8: 0.50082
1 | Машиностроение | ПС 110 кВ Псков (ПС 53) | 019-23 | ПП | 60 | Номер очереди ограничения (МВт) 8: 0.0102
| 793-350, эн.8-951-757-84-54 |  | 019-05 | ПП | 60 | Номер очереди ограничения (МВт) 8: 0.00102
АО АТС-Т
2 | Машиностроение | ПС 110 кВ Заводская (ПС 328) | 328-43 | ПП | 20 | Номер очереди ограничения (МВт) 5: 0.10598
72-15-41; 72-15-67; 73-72-67; 8-953-240-76-60
ОАО ПЗР Плескава
3 | Машиностроение | ПС 110 кВ Завеличье (ПС 283) | 283-03 | ОВБ | 60 | Номер очереди ограничения (МВт) 6: 0.04029
дир. 8-911-894-00-20
эн.8-911-398-29-56
ООО ОРИОН М
4 | Строительство | ПС 110 кВ Псковкирпич (ПС 198) | 198-10 | ОВБ | 60 | Номер очереди ограничения (МВт) 10: 0
Игорь Николаевич 8-960-223-47-46
8-911-388-20-34; 8-992-299-60-19; 8-911-364-96-22
ОАО "АВАР"
5 | Машиностроение | ПС 110 кВ ЭТЗ (ПС 399) | 399-07 | ОВБ | 60 | Номер очереди ограничения (МВт) 7: 0.98328
66-41-00,660-797,669-625
АО ЗЕНЧА-Псков
6 | Машиностроение | ПС 110 кВ ЭТЗ (ПС 399) | 399-19 | ОВБ | 60 | Номер очереди ограничения (МВт) 5: 0.0289
72-88-58, 72-07-41,8-911-365-52-70,8-921-112-64-98
ЗАО "Криогаз-Псков"
7 | Прочие отрасли | ПС 110 кВ Северная (ПС 100) | 100-04,100-11 | ОВБ | 60 | Номер очереди ограничения (МВт) 2: 0.255; Номер очереди ограничения (МВт) 6: 0.1921
89111169569,8(812)3837070
ООО "Племрепродуктор НАЗИЯ"
8 | электро | ПС 110 кВ Тямша (ПС 253) | 253-08 | ОВБ | 60 | Номер очереди ограничения (МВт) 6: 0.32385
| 89113660721,8(812)4496092 |  | 253-09 | ОВБ | 60 | Номер очереди ограничения (МВт) 6: 0.87448
ООО Келлогг Рус
9 | Пищевая | ПС 110 кВ Северная (ПС 100) | 100-07 | ПП | 20 | Номер очереди ограничения (МВт) 8: 0
| 62-31-82;(473)222-93-96;62-32-83; охрана 62-31-58 деж.эл-к 8-964-316-93-94, энер-к 8-964-316-93-84 |  | 100-08 | ПП | 20 | Номер очереди ограничения (МВт) 8: 1.0282
КОМБИНАТ НЕРУДНЫХ
10 | МАТЕРИАЛОВ | ПС 110 кВ ГИК (ПС 205) | 205-03 | ПП | 60 | Номер очереди ограничения (МВт) 7: 0.85; Номер очереди ограничения (МВт) 8: 0.7548
Пром. стройматериалов
НОВЫЙ ИЗБОРСК т.(8-811-48) 97-167ф,8-960-222-00-11
ООО ТАНН НЕВСКИЙ
11 | Деревообрабат. пром-ть |  | 282-47 | ДУ | 5 | Номер очереди ограничения (МВт) 2: 0.58304
59-58-31,8-911-352-92,68
ООО "Энергетическая компания "Сбыт Трейдинг Инновации"
12 | Ф.9-8812-251-32-58,9-8812-251-13-73
| ООО "Евро-Керамика" | ПС 110 кВ ПКК (ПС 504) | 504-01 | ПП | 20 | Номер очереди ограничения (МВт) 6: 0.24; Номер очереди ограничения (МВт) 7: 0.24; Номер очереди ограничения (МВт) 8: 0.16; Номер очереди ограничения (МВт) 9: 0.16; Номер очереди ограничения (МВт) 10: 0.1936
| 62-25-46,8-900-991-00-27,ф.8-811-48-2-28-30,8-911-351-18-08 |  | 504-09 | ПП | 20 | Номер очереди ограничения (МВт) 3: 0.4; Номер очереди ограничения (МВт) 4: 0.4; Номер очереди ограничения (МВт) 5: 0.4; Номер очереди ограничения (МВт) 6: 0.08; Номер очереди ограничения (МВт) 7: 0.0016
| ОАО ДСК пл.1, пл.2 |  | 399-15 | ПП | 60 | Номер очереди ограничения (МВт) 8: 0.06018
13 | Строительство | ПС 110 кВ ЭТЗ (ПС 399) | 399-21 | ПП | 60 | Номер очереди ограничения (МВт) 8: 0.23562
753014, 9113686513;724259, 722732
| ОГЭ:75-30-14 Ларионов Михаил Валентинович 89113686513 | ПС 110 кВ Псков (ПС 53) | 53-69 | ПП | 60 | Номер очереди ограничения (МВт) 8: 0.02091
ОАО "АДС"
14 | Машиностроение | ПС 110 кВ Речная (ПС 126) | 126-05 | ПП | 20 | Номер очереди ограничения (МВт) 6: 0.10272
| Псков, 737456,794140; 79-41-56,79-41-48, 89116927258 |  | 126-09 |  |  | Номер очереди ограничения (МВт) 6: 0
| ООО "СКТ ГРУПП" | ПС 110 кВ Льнокомбинат (ПС 73) | 73-01 | ПП | 20 | Номер очереди ограничения (МВт) 9: 0.58387
|  | ПС 110 кВ Льнокомбинат (ПС 73) | 73-19 | ПП | 20 | Номер очереди ограничения (МВт) 9: 0.44582
15 | Машиностроение |  | 019-25 | ПП | 60 | Номер очереди ограничения (МВт) 5: 0.7497
| т. 79-18-00,79-18-10,720-985 89113901258 Васильев Виктор Николаевич | ПС 110 кВ Псков (ПС 53)
| ОАО"ЭЛТЕ +" |  | 283-19 | ПП | 60 | Номер очереди ограничения (МВт) 9: 0.30498
16 | Машиностроение | ПС 110 кВ Завеличье (ПС 283) | 283-06 | ПП | 60 | Номер очереди ограничения (МВт) 9: 0.00816
дир. 56-30-18,56-30-42, 89212183948 Александр Васильевич
ООО "Лента"
17 | прочие отрасли | ПС 110 кВ Завеличье (ПС 283) | 283-04 | ДУ | 5 | Номер очереди ограничения (МВт) 3: 0.44086
| 701-296,921-848-71-14 | ПС 110 кВ Овсище (ПС 282) | 282-44 | ПП | 60 | Номер очереди ограничения (МВт) 7: 0.085; Номер очереди ограничения (МВт) 8: 0.085; Номер очереди ограничения (МВт) 9: 0.17; Номер очереди ограничения (МВт) 10: 0.10795
ОАО Пск.гор.-молочный з-д
18 | Пищевая пром-сть | ПС 110 кВ Речная (ПС 126) | 126-02 126-12 | ПП | 60 | Номер очереди ограничения (МВт) 7: 0.085; Номер очереди ограничения (МВт) 8: 0.15385
т.72-32-04,724180
ОАО Псковмясопром
19 | Пищевая пром-ть | ПС 110 кВ Льнокомбинат (ПС 73) | 73-22 | ПП | 60 | Номер очереди ограничения (МВт) 7: 0
тел. 79-35-52, 79-30-46 89319053552 Александр Владимирович
Автоспецоборудование
20 | Машиностроение | ПС 110 кВ Псков (ПС 53) | 53-05 | ПП | 60 | Номер очереди ограничения (МВт) 8: 0.089122
тел. 72-08-29,79-30-93 89118838879 Василий
ООО " Псковэнерготранс" (ПИК-60)
21 | Прочие отрасли | ПС 110 кВ Завеличье (ПС 283) | 283-28 | ОВБ | 60 | Номер очереди ограничения (МВт) 4: 0.42547
793-793, 793-799ф 89118874913
ООО ПК "ЖБИ-1"
22 | Строительство | ПС 110 кВ Льнокомбинат (ПС 73) | 73-09 | ПП | 20 | Номер очереди ограничения (МВт) 2: 0.08; Номер очереди ограничения (МВт) 5: 0.08; Номер очереди ограничения (МВт) 7: 0.08; Номер очереди ограничения (МВт) 10: 0.02
8-911-366-26-22; 8-911-369-19-49; 72-86-58
ОЭЗ ППТ Моглино
23 | прочие отрасли | ПС 110 кВ Моглино (ПС 103) | ВЛ 110 Моглинская-1 | ДУ | 5 | Номер очереди ограничения (МВт) 1: 0.8; Номер очереди ограничения (МВт) 2: 0.8; Номер очереди ограничения (МВт) 3: 0.8; Номер очереди ограничения (МВт) 4: 0.8; Номер очереди ограничения (МВт) 5: 1.1088
29-33-33; 68-20-75
АО "МОСЭНЕРГОСБЫТ"
24 | прочие отрасли | ПС 110 кВ Завеличье (ПС 283) | 283-23,283-24 | ДУ | 5 | Номер очереди ограничения (МВт) 1: 0.08; Номер очереди ограничения (МВт) 2: 0.124
8-921-942-75-79, 8-4822-79-03-83
Потребители, отключаемые с центров питания.
| Потребители прочих отраслей, население |  | 282-01 | ОВБ | 60 | Номер очереди ограничения (МВт) 4: 0.0459
| Потребители прочих отраслей, население |  | 282-35 | ОВБ | 60 | Номер очереди ограничения (МВт) 4: 0.56712
| Потребители прочих отраслей, население |  | 282-48 | ОВБ | 60 | Номер очереди ограничения (МВт) 4: 0.18666
| Потребители прочих отраслей, население | ПС 110 кВ Овсище (ПС 282) | 282-14 | ОВБ | 60 | Номер очереди ограничения (МВт) 4: 0.01802
25 | Потребители прочих отраслей, население |  | 282-32 | ДУ | 5 | Номер очереди ограничения (МВт) 1: 0
| Потребители прочих отраслей, население |  | 282-05 | ОВБ | 60 | Номер очереди ограничения (МВт) 4: 0.01768
| Потребители прочих отраслей, население |  | 282-19 | ОВБ | 60 | Номер очереди ограничения (МВт) 4: 0.07106
| Потребители прочих отраслей, население |  | 282-33 | ОВБ | 60 | Номер очереди ограничения (МВт) 4: 0.11526
| Потребители прочих отраслей, население |  | 282-36 | ОВБ | 60 | Номер очереди ограничения (МВт) 4: 0.06681
26 | Потребители прочих отраслей, население | ПС 110 кВ Карамышево (ПС 64) | 64-02 | ДД | 60 | Номер очереди ограничения (МВт) 9: 0.03961
| Потребители прочих отраслей, население |  | 64-14 | ДД | 60 | Номер очереди ограничения (МВт) 9: 0.011022
| Потребители прочих отраслей, население |  | 74-13 | ДУ | 5 | Номер очереди ограничения (МВт) 1: 0.02688
27 | Потребители прочих отраслей, население | ПС 110 кВ Печоры (ПС 74) | 74-09 | ДУ | 5 | Номер очереди ограничения (МВт) 1: 0.00864
| Потребители прочих отраслей, население |  | 74-14 | ДУ | 5 | Номер очереди ограничения (МВт) 1: 0.0304
| Потребители прочих отраслей, население |  | 74-16 | ДУ | 5 | Номер очереди ограничения (МВт) 1: 0.0095405
| Потребители прочих отраслей, население |  | 7-03 | ОП | 5 | Номер очереди ограничения (МВт) 2: 0.08208
28 | Потребители прочих отраслей, население | ПС 35 кВ Палкино (ПС 7) | 7-05 | ОП | 5 | Номер очереди ограничения (МВт) 2: 0.0408
| Потребители прочих отраслей, население |  | 7-09 | ОП | 5 | Номер очереди ограничения (МВт) 2: 0.01088
| Потребители прочих отраслей, население |  | 192-01 | ОП | 5 | Номер очереди ограничения (МВт) 2: 0.04512
| Потребители прочих отраслей, население |  | 192-04 | ОП | 5 | Номер очереди ограничения (МВт) 2: 0.01488
29 | Потребители прочих отраслей, население | ПС 110 кВ Гдов (ПС 192) | 192-08 | ОП | 5 | Номер очереди ограничения (МВт) 2: 0.00496
| Потребители прочих отраслей, население |  | 192-10 | ОП | 5 | Номер очереди ограничения (МВт) 2: 0.092576
| Потребители прочих отраслей, население |  | 192-11 | ОП | 5 | Номер очереди ограничения (МВт) 2: 0.02352
30 | Потребители прочих отраслей, население | ПС 110 кВ Струги Красные (ПС 61) | 61-09 | ОП | 5 | Номер очереди ограничения (МВт) 2: 0.0063099
| Потребители прочих отраслей, население |  | 113-02 | ОП | 5 | Номер очереди ограничения (МВт) 2: 0.00152
31 | Потребители прочих отраслей, население | ПС 110 кВ Плюсса (ПС 113) | 113-07 | ОП | 5 | Номер очереди ограничения (МВт) 2: 0.17824
| Потребители прочих отраслей, население |  | 113-11 | ОП | 5 | Номер очереди ограничения (МВт) 2: 0.01536
32 | Потребители прочих отраслей, население | ПС 35 кВ Чудская (ПС 80) | 80-07 | ОВБ | 60 | Номер очереди ограничения (МВт) 10: 0.035955
| Потребители прочих отраслей, население |  | 80-09 | ОВБ | 60 | Номер очереди ограничения (МВт) 10: 0.00272
| Потребители прочих отраслей, население |  | 11-04 | ДД | 60 | Номер очереди ограничения (МВт) 10: 0.023715
33 | Потребители прочих отраслей, население | ПС 35 кВ Лавры (ПС 11) | 11-05 | ДД | 60 | Номер очереди ограничения (МВт) 10: 0.03519
| Потребители прочих отраслей, население |  | 11-06 | ДД | 60 | Номер очереди ограничения (МВт) 10: 0.01904
| Потребители прочих отраслей, население |  | 69-03 | ДД | 60 | Номер очереди ограничения (МВт) 9: 0.102
| Потребители прочих отраслей, население |  | 69-07 | ДД | 60 | Номер очереди ограничения (МВт) 9: 0.03366
34 | Потребители прочих отраслей, население | ПС 110 кВ Изборск (ПС 69) | 69-12 | ДД | 60 | Номер очереди ограничения (МВт) 9: 0.02805
| Потребители прочих отраслей, население |  | 69-13 | ДД | 60 | Номер очереди ограничения (МВт) 9: 0.03876
| Потребители прочих отраслей, население |  | 9-07 | ОВБ | 60 | Номер очереди ограничения (МВт) 9: 0.003655
35 | Потребители прочих отраслей, население | ПС 35 кВ Ротово (ПС 9) | 9-08 | ОВБ | 60 | Номер очереди ограничения (МВт) 9: 0.067745
36 | Потребители прочих отраслей, население | ПС 110кВ ПКК(ПС 504) | 504-10 | ОВБ | 60 | Номер очереди ограничения (МВт) 9: 0.12801
| Потребители прочих отраслей, население |  | 138-05 | ДД | 60 | Номер очереди ограничения (МВт) 9: 0.06834
37 | Потребители прочих отраслей, население | ПС 110 кВ Середка (ПС 138) | 138-08 | ДД | 60 | Номер очереди ограничения (МВт) 9: 0.07072
| Потребители прочих отраслей, население |  | 138-11 | ДД | 60 | Номер очереди ограничения (МВт) 9: 0.81192
38 | Потребители прочих отраслей, население | ПС 110 кВ Крипецы (ПС 217) | 217-02 | ОВБ | 60 | Номер очереди ограничения (МВт) 7: 0.00442
39 | Потребители прочих отраслей, население | ПС 110 кВ Кирово (ПС 385) | 385-02 | ДД | 60 | Номер очереди ограничения (МВт) 7: 0.08381
| Потребители прочих отраслей, население |  | 283-18 | ДУ | 5 | Номер очереди ограничения (МВт) 1: 0.57552
| Потребители прочих отраслей, население |  | 283-20 | ДУ | 5 | Номер очереди ограничения (МВт) 1: 0.01344
| Потребители прочих отраслей, население |  | 283-21 | ДУ | 5 | Номер очереди ограничения (МВт) 1: 0
| Потребители прочих отраслей, население |  | 283-26 | ДУ | 5 | Номер очереди ограничения (МВт) 1: 0.00816
40 | Потребители прочих отраслей, население | ПС 110 кВ Завеличье (ПС 283) | 283-31 | ДУ | 5 | Номер очереди ограничения (МВт) 1: 0.02472
| Потребители прочих отраслей, население |  | 283-38 | ДУ | 5 | Номер очереди ограничения (МВт) 1: 0.0224
| Потребители прочих отраслей, население |  | 283-36 | ДУ | 5 | Номер очереди ограничения (МВт) 1: 0.17952
| Потребители прочих отраслей, население |  | 283-37 | ДУ | 5 | Номер очереди ограничения (МВт) 1: 0
| Потребители прочих отраслей, население |  | 283-39 | ДУ | 5 | Номер очереди ограничения (МВт) 1: 0.40752
| Потребители прочих отраслей, население |  | 399-03 | ОВБ | 60 | Номер очереди ограничения (МВт) 7: 0.05355
| Потребители прочих отраслей, население |  | 399-04 | ОВБ | 60 | Номер очереди ограничения (МВт) 7: 0.06018
41 | Потребители прочих отраслей, население | ПС 110 кВ ЭТЗ (ПС 399) | 399-23 | ОВБ | 60 | Номер очереди ограничения (МВт) 7: 0.18182
| Потребители прочих отраслей, население |  | 399-24 | ОВБ | 60 | Номер очереди ограничения (МВт) 7: 0.06885
| Потребители прочих отраслей, население |  | 399-32 | ОВБ | 60 | Номер очереди ограничения (МВт) 7: 0.03162
| Потребители прочих отраслей, население |  | 73-04 | ОВБ | 60 | Номер очереди ограничения (МВт) 10: 0.02397
| Потребители прочих отраслей, население |  | 73-14 | ОВБ | 60 | Номер очереди ограничения (МВт) 10: 0.19992
42 | Потребители прочих отраслей, население | ПС 110 кВ Льнокомбинат (ПС 73) | 73-21 | ОВБ | 60 | Номер очереди ограничения (МВт) 10: 0.17962
| Потребители прочих отраслей, население |  | 73-26 | ОВБ | 60 | Номер очереди ограничения (МВт) 10: 0.47879
| Потребители прочих отраслей, население |  | 328-09 | ОВБ | 60 | Номер очереди ограничения (МВт) 5: 0.05814
| Потребители прочих отраслей, население |  | 328-34 | ОВБ | 60 | Номер очереди ограничения (МВт) 5: 0
| Потребители прочих отраслей, население |  | 328-37 | ОВБ | 60 | Номер очереди ограничения (МВт) 5: 0.03978
| Потребители прочих отраслей, население |  | 328-40 | ОВБ | 60 | Номер очереди ограничения (МВт) 5: 0.31294
| Потребители прочих отраслей, население |  | 53-02 | ОП | 5 | Номер очереди ограничения (МВт) 3: 0.026784
| Потребители прочих отраслей, население |  | 53-12 | ОП | 5 | Номер очереди ограничения (МВт) 3: 0.058752
43 | Потребители прочих отраслей, население | ПС 110 кВ Псков (ПС 53) | 53-27 | ОП | 5 | Номер очереди ограничения (МВт) 3: 0
| Потребители прочих отраслей, население |  | 53-59 | ОП | 5 | Номер очереди ограничения (МВт) 3: 0.15072
| Потребители прочих отраслей, население |  | 53-60 | ОП | 5 | Номер очереди ограничения (МВт) 3: 0.09624
44 | Потребители прочих отраслей, население | ПС 110 кВ Псковкирпич (ПС 198) | 198-14 | ОВБ | 60 | Номер очереди ограничения (МВт) 8: 0.17136
Итого по Северным ЭС | [5 empty] | 2.1867 | 2.3583 | 1.9734 | 2.714 | 2.8842 | 1.8534 | 2.8091 | 3.271 | 3.0763 | 1.3205
Южные ЭС
ИП Долинер Л.Э.
45 | 8-903-674-95-25 | ПС 110 кВ Великие Луки (ПС 70) | 70-21 | ОВБ | 60 | Номер очереди ограничения (МВт) 3: 0.13046
прочие отрасли
ООО ЭК СТИ
46 | 9-8812-251-32-58 | ПС 35кВ Демидово(ПС 77) | 77-02 | ОВБ | 60 | Номер очереди ограничения (МВт) 8: 0.085425
|  | ПС 110 кВ Кунья (ПС 139) | 139-19 | ОВБ | 60 | Номер очереди ограничения (МВт) 8: 0.08415
прочие отрасли
АО Опытный завод Микрон
47 | 89116908030 | ПС 110 кВ ВЗЩА (ПС 348) | 348-34 | ДУ | 5 | Номер очереди ограничения (МВт) 2: 1.3352
|  |  | 348-28 | ДУ | 5 | Номер очереди ограничения (МВт) 2: 0
Машиностроение
АО "Транснефть-Верхняя Волга"
48 |  | ПС 110 кВ ВЗЩА (ПС 348) | 348-08 | ДУ | 5 | Номер очереди ограничения (МВт) 3: 0.41514
8(81153)92667
Машиностроение
АО "ПЭС"
49 | т. 8(81153)38481 | ПС 110 кВ Реостат (ПС 206) | 206-01 | ОВБ | 60 | Номер очереди ограничения (МВт) 7: 0.37584
| Машиностроение | ПС 110 кВ Реостат (ПС 206) | 206-03 | ОВБ | 60 | Номер очереди ограничения (МВт) 7: 0.01251
ООО Кабельный завод "АЛЮР"
50 | Машиностроение | ПС 110 кВ ВЗЩА (ПС 348) | 348-32 | ДУ | 5 | Номер очереди ограничения (МВт) 3: 0.11; Номер очереди ограничения (МВт) 4: 0.2288
г. В. Луки ул. Гоголя 3б т. 8(81153)91786
ОАО Красное знамя
51 | с/хозяйство | ПС 110 кВ Насва (ПС 173) | 173-06 | ОВБ | 60 | Номер очереди ограничения (МВт) 9: 0.33204
д.Насва Новосокольнический р-он т.8(81144)25339
ЗАО ЗЭТО
52 | т.8(81153)38052 | ПС 110 кВ В.Луки ФТП (ПС 157) | 157-31 | ДУ | 5 | Номер очереди ограничения (МВт) 4: 0
Машиностроение
ООО Магна
53 | т.8(81153)25339 | ПС 35 кВ Дубрава (ПС 78) | 078-01 | ОВБ | 60 | Номер очереди ограничения (МВт) 10: 0.35513
Машиностроение
54 | ОАО Великолукский мясокомбинат
|  | ПС 110 кВ Великие Луки (ПС 70) | 070-16 | ПП | 20 | Номер очереди ограничения (МВт) 8: 0; Номер очереди ограничения (МВт) 9: 0
| т.8(81153)60887,+79113617671 |  | 070-06 | ПП | 20 | Номер очереди ограничения (МВт) 5: 0.16; Номер очереди ограничения (МВт) 7: 0.32; Номер очереди ограничения (МВт) 8: 0.32; Номер очереди ограничения (МВт) 9: 0.32; Номер очереди ограничения (МВт) 10: 0.6072
|  |  | 070-30 | ПП | 20 |  |  |  | 0.16 | 0.24 | 0.24 | 0.48 | 0.56 | 0.5576 | 0.7608
Пищевая
ООО ВАЗ Импульс
55 | т. 8(81153)91955. | ПС 110 кВ ВЗЩА (ПС 348) | 348-25 | ДУ | 5 | Номер очереди ограничения (МВт) 1: 0; Номер очереди ограничения (МВт) 2: 0
Машиностроение
ООО "Ритм-2000"
56 |  | ПС 110 кВ Рябики (ПС 130) | 130-17 | ДУ | 5 | Номер очереди ограничения (МВт) 2: 0.074085; Номер очереди ограничения (МВт) 3: 0.1639
прочие отрасли
ООО "Торговый дом АЛЬЯНС-ТРЕЙД"
57 |  | ПС 110 кВ Великие Луки (ПС 70) | 070-22 | ОВБ | 60 | Номер очереди ограничения (МВт) 6: 0.20886
прочие отрасли
ООО Мост
58 | 89113699695 | ПС 110 кВ Кунья (ПС 139) | 139-11 | ОВБ | 60 | Номер очереди ограничения (МВт) 9: 0.00408
Деревообраб.пром-ть
ООО Великолукский Радиозавод
59 | т. 8(81153)68020 | ПС 110 кВ Рябики (ПС 130) | 130-17 | ДУ | 5 | Номер очереди ограничения (МВт) 1: 0.11349
Машиностроение
ООО "Энергетическая компания "Сбыт Трейдинг Инновации"
60 | прочие отрасли
Ф.9-8812-251-32-58,9-8812-251-13-73
| ЗАО "Великолукский молочный комбинат" | ПС 110 кВ Рябики (ПС 130) | 130-26 | ДУ | 5 | Номер очереди ограничения (МВт) 2: 0.3377; Номер очереди ограничения (МВт) 4: 0.3135; Номер очереди ограничения (МВт) 6: 0.4312
Потребители, отключаемые с центров питания.
| Потребители прочих отраслей, население | ПС 110 кВ Поречье (ПС 359) | 359-07 | ДД | 60 | Номер очереди ограничения (МВт) 5: 0.021
61 | Потребители прочих отраслей, население |  | 359-01 | ДД | 60 | Номер очереди ограничения (МВт) 5: 0.0144
|  |  | 359-02 | ДД | 60 | Номер очереди ограничения (МВт) 5: 0.0298
| Потребители прочих отраслей, население |  | 359-10 | ДД | 60 | Номер очереди ограничения (МВт) 5: 0.0051
| Потребители прочих отраслей, население | ПС 110 кВ Переслегино (ПС 236) | 236-01 | ОВБ | 60 | Номер очереди ограничения (МВт) 5: 0.0396
62 | Потребители прочих отраслей, население |  | 236-05 | ОВБ | 60 | Номер очереди ограничения (МВт) 5: 0.126
|  |  | 236-10 | ОВБ | 60 | Номер очереди ограничения (МВт) 5: 0.002
| Потребители прочих отраслей, население |  | 236-06 | ОВБ | 60 | Номер очереди ограничения (МВт) 5: 0.0345
63 | Потребители прочих отраслей, население | ПС 110 кВ Маево (ПС 311) | 311-02 | ДУ | 5 | Номер очереди ограничения (МВт) 1: 0.02024
| Потребители прочих отраслей, население |  | 311-06 | ДУ | 5 | Номер очереди ограничения (МВт) 1: 0.00616
| Потребители прочих отраслей, население | ПС 110 кВ Невель-1 (ПС 114) | 114-04 | ОП | 5 | Номер очереди ограничения (МВт) 2: 0.05379
64 | Потребители прочих отраслей, население |  | 114-15 | ОП | 5 | Номер очереди ограничения (МВт) 2: 0.1034
| Потребители прочих отраслей, население |  | 114-21 | ОП | 5 | Номер очереди ограничения (МВт) 2: 0.099
| Потребители прочих отраслей, население | ПС 110 кВ Кунья (ПС 139) | 139-04 | ДУ | 5 | Номер очереди ограничения (МВт) 1: 0.01896
| Потребители прочих отраслей, население |  | 139-05 | ДУ | 5 | Номер очереди ограничения (МВт) 1: 0.02896
65 | Потребители прочих отраслей, население |  | 139-07 | ДУ | 5 | Номер очереди ограничения (МВт) 1: 0.00948
| Потребители прочих отраслей, население |  | 139-09 | ДУ | 5 | Номер очереди ограничения (МВт) 1: 0.03408
| Потребители прочих отраслей, население |  | 139-10 | ДУ | 5 | Номер очереди ограничения (МВт) 1: 0.0412
| Потребители прочих отраслей, население |  | 139-15 | ДУ | 5 | Номер очереди ограничения (МВт) 1: 0.00968
66 | Потребители прочих отраслей, население | ПС 110 кВ В.Луки ФТП (ПС 157) | 157-25 | ДУ | 5 | Номер очереди ограничения (МВт) 1: 0.013324
| Потребители прочих отраслей, население |  | 157-22 | ДУ | 5 | Номер очереди ограничения (МВт) 1: 0.049104
| Потребители прочих отраслей, население | ПС 110 кВ ВЗЩА (ПС 348) | 348-15 | ДУ | 5 | Номер очереди ограничения (МВт) 1: 0.0165
| Потребители прочих отраслей, население |  | 348-48 | ДУ | 5 | Номер очереди ограничения (МВт) 1: 0.83358
67 | Потребители прочих отраслей, население |  | 348-35 | ДУ | 5 | Номер очереди ограничения (МВт) 1: 0
| Потребители прочих отраслей, население |  | 348-22 | ДУ | 5 | Номер очереди ограничения (МВт) 1: 0.32384
| Потребители прочих отраслей, население |  | 348-58 | ДУ | 5 | Номер очереди ограничения (МВт) 1: 0.27368
68 | Потребители прочих отраслей, население | ПС 110 кВ Рябики (ПС 130) | 130-02 | ДУ | 5 | Номер очереди ограничения (МВт) 1: 0.1782
| Потребители прочих отраслей, население |  | 130-18 | ДУ | 5 | Номер очереди ограничения (МВт) 1: 0.01452
69 | Потребители прочих отраслей, население | ПС 110 кВ Великие Луки (ПС 70) | 070-28 | ОП | 5 | Номер очереди ограничения (МВт) 2: 0.039744
70 | Потребители прочих отраслей, население | ПС 110 кВ Невель-2 (ПС 129) | 129-10 | ДУ | 5 | Номер очереди ограничения (МВт) 1: 0.04048
71 | Потребители прочих отраслей, население | ПС 110 кВ Булынино (ПС 136) | 136-02 | ДУ | 5 | Номер очереди ограничения (МВт) 1: 0.1848
| Потребители прочих отраслей, население |  | 136-08 | ДУ | 5 | Номер очереди ограничения (МВт) 1: 0.11418
72 | Потребители прочих отраслей, население | ПС 110 кВ Сиверст (ПС 167) | 167-05 | ОВБ | 60 | Номер очереди ограничения (МВт) 2: 0.0062
| Потребители прочих отраслей, население | ПС 110 кВ Недомерки (ПС 286) | 286-02 | ДУ | 5 | Номер очереди ограничения (МВт) 2: 0.11286
73 | Потребители прочих отраслей, население |  | 286-03 | ДУ | 5 | Номер очереди ограничения (МВт) 2: 0.10758
| Потребители прочих отраслей, население |  | 286-04 | ДУ | 5 | Номер очереди ограничения (МВт) 2: 0.0748
| Потребители прочих отраслей, население |  | 286-05 | ДУ | 5 | Номер очереди ограничения (МВт) 2: 0.04818
74 | Потребители прочих отраслей, население | ПС 35 кВ Борки (ПС 37) | 37-03 | ОВБ | 60 | Номер очереди ограничения (МВт) 3: 0.0144
| Потребители прочих отраслей, население |  | 37-05 | ОВБ | 60 | Номер очереди ограничения (МВт) 3: 0.0657
| Потребители прочих отраслей, население | ПС 110 кВ Малахово (ПС 507) | 507-01 | ДУ | 5 | Номер очереди ограничения (МВт) 3: 0.02882
75 |  |  | 507-03 | ДУ | 5 | Номер очереди ограничения (МВт) 3: 0.0209
| Потребители прочих отраслей, население |  | 507-05 | ДУ | 5 | Номер очереди ограничения (МВт) 3: 0.00066
76 | Потребители прочих отраслей, население | ПС 35 кВ Дубрава (ПС 78) | 78-03 | ОВБ | 60 | Номер очереди ограничения (МВт) 4: 0.28432
| Потребители прочих отраслей, население |  | 78-08 | ОВБ | 60 | Номер очереди ограничения (МВт) 4: 0.40724
77 | Потребители прочих отраслей, население | ПС 110 кВ Пустыньки (ПС 204) | 204-01 | ДУ | 5 | Номер очереди ограничения (МВт) 1: 0.00888
| Потребители прочих отраслей, население |  | 204-06 | ДУ | 5 | Номер очереди ограничения (МВт) 1: 0.01216
78 | Потребители прочих отраслей, население | ПС 110 кВ Рябики (ПС 130) | 130-12 | ДУ | 5 | Номер очереди ограничения (МВт) 1: 0
| Потребители прочих отраслей, население |  | 130-05 | ДУ | 5 | Номер очереди ограничения (МВт) 1: 0.074448
79 | Потребители прочих отраслей, население | ПС 110 кВ Суханово (ПС 352) | 352-01 | ДУ | 5 | Номер очереди ограничения (МВт) 1: 0.36016
| Потребители прочих отраслей, население |  | 352-04 | ДУ | 5 | Номер очереди ограничения (МВт) 1: 0
80 | Потребители прочих отраслей, население | ПС 110 кВ Насва (ПС 173) | 173-04 | ОВБ | 60 | Номер очереди ограничения (МВт) 8: 0.0946
Южные ЭС Западный участок ЭС
АО "Петербургская сбытовая компания"
81 | Прочие отрасли | ПС 110 кВ Себеж (ПС 312) | 312-11 | ПП | 20 | Номер очереди ограничения (МВт) 4: 0.011; Номер очереди ограничения (МВт) 6: 0
Санкт-Петербург, тел. 8(812)3366950, г.Псков Гл.энергетик 89113510661
ООО Производственный Центр "Надежда"
82 | Дерев. и целл.-бум. | ПС 110 кВ Опочка (ПС 161) | 161-02 | ПП | 60 | Номер очереди ограничения (МВт) 4: 0.04; Номер очереди ограничения (МВт) 6: 0.009; Номер очереди ограничения (МВт) 9: 0
Опочка, тел.89113691971, 89113772684,отв.за эл.хоз.89113787054
| ООО "Астар" | ПС 110 кВ Ляпуны (ПС 313) | 313-07 | ПП | 20 | Номер очереди ограничения (МВт) 6: 0.025; Номер очереди ограничения (МВт) 10: 0.021
83 | Прочие отрасли | ПС 110 кВ Пустошка (ПС 309) | 309-11 | ПП | 20 | Номер очереди ограничения (МВт) 7: 0.018; Номер очереди ограничения (МВт) 10: 0.001
| Псков, тел 89819973711 |  | 309-11 | ПП | 60 | Номер очереди ограничения (МВт) 8: 0.006
|  |  | 312-04 | ПП | 20 | Номер очереди ограничения (МВт) 10: 0.007
|  |  | 312-08 | ПП | 20 | Номер очереди ограничения (МВт) 4: 0.01; Номер очереди ограничения (МВт) 9: 0.001
ООО "Орви Плюс"
84 | Прочие отрасли | ПС 110 кВ Опочка (ПС 161) | 161-04 | ПП | 20 | Номер очереди ограничения (МВт) 2: 0.028; Номер очереди ограничения (МВт) 4: 0; Номер очереди ограничения (МВт) 6: 0
| Опочка, тел. 89113555205 |  | 161-16 | ПП | 20 | Номер очереди ограничения (МВт) 3: 0.02; Номер очереди ограничения (МВт) 5: 0.015
ООО Кожгалантерейная Фабрика "Альянс"
85 | Другие пром.произв. | ПС 110 кВ Опочка (ПС 161) | 161-16 | ПП | 60 | Номер очереди ограничения (МВт) 6: 0.02; Номер очереди ограничения (МВт) 9: 0.001
| Опочка, 21033 |  | 161-04 | ПП | 60 | Номер очереди ограничения (МВт) 4: 0; Номер очереди ограничения (МВт) 6: 0; Номер очереди ограничения (МВт) 8: 0
ООО "РН-Энерго"
86 | Прочие отрасли | ПС 110 кВ Себеж (ПС 312) | 312-08 | ПП | 20 | Номер очереди ограничения (МВт) 6: 0.008; Номер очереди ограничения (МВт) 9: 0
тел. 8(495) 7774742
ООО "МСК-Энерго"
87 | Прочие отрасли | ПС 110 кВ Себеж (ПС 312) | 312-11 | ПП | 20 | Номер очереди ограничения (МВт) 8: 0.009
тел.8 (800) 1000911
| Потребители прочих отраслей, население |  | 285-07 | ОП | 5 | Номер очереди ограничения (МВт) 2: 0.0143
88 | Потребители прочих отраслей, население | ПС 110 кВ Красногородск (ПС 285) | 285-03 | ОП | 5 | Номер очереди ограничения (МВт) 2: 0.0429
| Потребители прочих отраслей, население |  | 285-08 | ОП | 5 | Номер очереди ограничения (МВт) 2: 0.0176
| Потребители прочих отраслей, население |  | 285-04 | ОП | 5 | Номер очереди ограничения (МВт) 2: 1.3838
| Потребители прочих отраслей, население |  | 285-12 | ОП | 5 | Номер очереди ограничения (МВт) 2: 1.2969
| Потребители прочих отраслей, население |  | 63-04 | ОВБ | 60 | Номер очереди ограничения (МВт) 8: 0.007
89 | Потребители прочих отраслей, население | ПС-63 "Платишино" | 63-06 | ОВБ | 60 | Номер очереди ограничения (МВт) 8: 0.021
| Потребители прочих отраслей, население |  | 63-05 | ОВБ | 60 | Номер очереди ограничения (МВт) 8: 0.006
| Потребители прочих отраслей, население |  | 22-03 | ОВБ | 60 | Номер очереди ограничения (МВт) 9: 0.271
90 | Потребители прочих отраслей, население | ПС-22 "Жавры" | 22-04 | ОВБ | 60 | Номер очереди ограничения (МВт) 9: 0.013
| Потребители прочих отраслей, население |  | 22-07 | ОВБ | 60 | Номер очереди ограничения (МВт) 9: 0.022
| Потребители прочих отраслей, население |  | 43-03 | ДУ | 20 | Номер очереди ограничения (МВт) 8: 0.008
91 | Потребители прочих отраслей, население | ПС-43 "Каленидово" | 43-06 | ДУ | 20 | Номер очереди ограничения (МВт) 8: 0.043
| Потребители прочих отраслей, население |  | 43-05 | ДУ | 20 | Номер очереди ограничения (МВт) 8: 0.021
| Потребители прочих отраслей, население |  | 71-01 | ДД | 60 | Номер очереди ограничения (МВт) 10: 0.006
92 | Потребители прочих отраслей, население | ПС-71 "Духново" | 71-05 | ДД | 60 | Номер очереди ограничения (МВт) 10: 0.004
| Потребители прочих отраслей, население |  | 71-08 | ДД | 60 | Номер очереди ограничения (МВт) 10: 0.014
| Потребители прочих отраслей, население |  | 71-02 | ДД | 60 | Номер очереди ограничения (МВт) 10: 0.032
| Потребители прочих отраслей, население |  | 71-03 | ДД | 60 | Номер очереди ограничения (МВт) 10: 0.027
| Потребители прочих отраслей, население |  | 161-13 | ДУ | 20 | Номер очереди ограничения (МВт) 5: 0.007
93 | Потребители прочих отраслей, население | ПС 110 кВ Опочка (ПС 161) | 161-05 | ДУ | 20 | Номер очереди ограничения (МВт) 5: 0.079
| Потребители прочих отраслей, население |  | 161-03 | ДУ | 20 | Номер очереди ограничения (МВт) 5: 0.163
| Потребители прочих отраслей, население |  | 161-06 | ДУ | 20 | Номер очереди ограничения (МВт) 5: 0.43
| Потребители прочих отраслей, население |  | 313-02 | ДУ | 5 | Номер очереди ограничения (МВт) 2: 0.0176
| Потребители прочих отраслей, население |  | 313-06 | ДУ | 5 | Номер очереди ограничения (МВт) 2: 0.0264
94 | Потребители прочих отраслей, население | ПС 110 кВ Ляпуны (ПС 313) | 313-08 | ДУ | 5 | Номер очереди ограничения (МВт) 2: 0.0429
| Потребители прочих отраслей, население |  | 313-03 | ДУ | 5 | Номер очереди ограничения (МВт) 2: 0.0231
| Потребители прочих отраслей, население |  | 313-09 | ДУ | 5 | Номер очереди ограничения (МВт) 2: 0.0572
| Потребители прочих отраслей, население |  | 41-02 | ДУ | 5 | Номер очереди ограничения (МВт) 3: 0.0572
95 | Потребители прочих отраслей, население | ПС-41 "Шильская" (ПС 41) | 41-04 | ДУ | 5 | Номер очереди ограничения (МВт) 3: 0.0484
| Потребители прочих отраслей, население |  | 41-03 | ДУ | 5 | Номер очереди ограничения (МВт) 3: 0.2926
| Потребители прочих отраслей, население |  | 41-07 | ДУ | 5 | Номер очереди ограничения (МВт) 3: 0.0209
| Потребители прочих отраслей, население |  | 41-05 | ДУ | 5 | Номер очереди ограничения (МВт) 3: 0.1507
| Потребители прочих отраслей, население |  | 41-06 | ДУ | 5 | Номер очереди ограничения (МВт) 3: 0.0814
96 | Потребители прочих отраслей, население | ПС 110 кВ Мякишево (ПС 372) | 372-02 | ДУ | 20 | Номер очереди ограничения (МВт) 4: 0.017
| Потребители прочих отраслей, население |  | 372-01 | ДУ | 20 | Номер очереди ограничения (МВт) 4: 0.025
97 | Потребители прочих отраслей, население |  | 133-04 | ДД | 60 | Номер очереди ограничения (МВт) 6: 0.005
| Потребители прочих отраслей, население |  | 133-05 | ДД | 60 | Номер очереди ограничения (МВт) 6: 0.036
| Потребители прочих отраслей, население |  | 133-07 | ДД | 60 | Номер очереди ограничения (МВт) 6: 0.063
98 | Потребители прочих отраслей, население | ПС 110 кВ Идрица (ПС 133) | 133-09 | ДД | 60 | Номер очереди ограничения (МВт) 6: 0.011
| Потребители прочих отраслей, население |  | 133-16 | ДД | 60 | Номер очереди ограничения (МВт) 6: 0.004
| Потребители прочих отраслей, население |  | 133-10 | ДД | 60 | Номер очереди ограничения (МВт) 6: 0.043
| Потребители прочих отраслей, население |  | 133-14 | ДД | 60 | Номер очереди ограничения (МВт) 6: 0.006
99 | Потребители прочих отраслей, население | ПС 110 кВ Себеж (ПС 312) | 312-02 | ДУ | 5 | Номер очереди ограничения (МВт) 3: 0.2684
| Потребители прочих отраслей, население |  | 31-02 | ОВБ | 60 | Номер очереди ограничения (МВт) 7: 0.028
100 | Потребители прочих отраслей, население | ПС-31 "Бояриново" | 31-01 | ОВБ | 60 | Номер очереди ограничения (МВт) 7: 0.015
| Потребители прочих отраслей, население |  | 31-03 | ОВБ | 60 | Номер очереди ограничения (МВт) 7: 0.012
101 | Потребители прочих отраслей, население | ПС-29 "Максютино" | 29-03 | ОВБ | 60 | Номер очереди ограничения (МВт) 8: 0.018
| Потребители прочих отраслей, население |  | 29-04 | ОВБ | 60 | Номер очереди ограничения (МВт) 8: 0.014
| Потребители прочих отраслей, население |  | 309-09 | ДУ | 5 | Номер очереди ограничения (МВт) 3: 0.1067
102 | Потребители прочих отраслей, население | ПС 110 кВ Пустошка (ПС 309) | 309-10 | ДУ | 5 | Номер очереди ограничения (МВт) 3: 0.0341
| Потребители прочих отраслей, население |  | 309-03 | ДУ | 5 | Номер очереди ограничения (МВт) 3: 0.1837
| Потребители прочих отраслей, население |  | 309-04 | ДУ | 5 | Номер очереди ограничения (МВт) 3: 0.0803
| Потребители прочих отраслей, население |  | 309-06 | ДУ | 5 | Номер очереди ограничения (МВт) 3: 0.088
| Потребители прочих отраслей, население |  | 32-03 | ОВБ | 60 | Номер очереди ограничения (МВт) 8: 0.035
103 | Потребители прочих отраслей, население | ПС 32 "Алоль" | 32-04 | ОВБ | 60 | Номер очереди ограничения (МВт) 8: 0.071
| Потребители прочих отраслей, население |  | 32-01 | ОВБ | 60 | Номер очереди ограничения (МВт) 8: 0.036
104 | Потребители прочих отраслей, население | ПС 66 "Сергейцево" | 66-03 | ОВБ | 60 | Номер очереди ограничения (МВт) 4: 0.081
105 | Потребители прочих отраслей, население | ПС 20 "Криуха" | 20-02 | ОВБ | 60 | Номер очереди ограничения (МВт) 9: 0.012
| Потребители прочих отраслей, население |  | 20-03 | ОВБ | 60 | Номер очереди ограничения (МВт) 9: 0.029
106 | Потребители прочих отраслей, население | ПС 10 "Поддубье" | 10-03 | ОВБ | 60 | Номер очереди ограничения (МВт) 10: 0.005
Итого по Южным ЭС | [5 empty] | 2.7801 | 5.3432 | 2.3824 | 1.5779 | 1.3664 | 1.1101 | 1.2613 | 1.4392 | 1.5627 | 1.8401
Восточные ЭС
ООО Лесозавод «Судома»
107 | Дерев. и целл.-бум.пром. | ПС 110 кВ Судома (ПС 218) | 218-01 | ДУ | 5 | Номер очереди ограничения (МВт) 1: 0.8128
89118965904
ООО "Известпром"
108 | Промышленность | ПС 110 кВ Порхов (ПС 115) | 115-16 | ПП | 20 | Номер очереди ограничения (МВт) 7: 0.2744; Номер очереди ограничения (МВт) 8: 0.2744; Номер очереди ограничения (МВт) 9: 0.2744
Порхов т.8(81134)2-17-32
АО "Металлообрабатывающий завод"
109 | Промышленность | ПС 110 кВ ЗСК (ПС 388) | 388-05 | ПП | 60 |  |  | 0.11305 |  | 0.11305 | 0.11305 | 0.11305 | 0.11305 | 0.11305 | 0.11305
Дно т.89118881967
| ОАО "Лужский Абразивный завод" |  | 388-01 | ПП | 60 |  |  | 0.0969 |  | 0.0969 | 0.0969 | 0.0969 | 0.0969 | 0.0969 | 0.0969
110 | Промышленность | ПС 110 кВ ЗСК (ПС 388) | 388-08 | ПП | 60 |  |  | 0.0068 |  | 0.0068 | 0.0068 | 0.0068 | 0.0068 | 0.0068 | 0.0068
| Дно т.89113519302 |  | 388-09 | ПП | 60 |  |  | 0 |  | 0 | 0 | 0 | 0 | 0 | 0
ЗАО "Локня-мебель"
111 | деревообрабатывающая промышленность | ПС 110 кВ Локня (ПС 119) | 119-13 | ПП | 60 | Номер очереди ограничения (МВт) 5: 0.012
т. 8(81139)21-886
| ГБУ ПО "Псковавтодор" |  | 147-09 | ПП | 60 | Номер очереди ограничения (МВт) 8: 0.015
112 | строительство | ПС 110 кВ Бежаницы (ПС 147) | 147-13 | ПП | 60 | Номер очереди ограничения (МВт) 8: 0.18
т.8(81141)21-106, 8(81141)95-170
| ООО "Кабэлк" |  | 284-10 | ПП | 60 | Номер очереди ограничения (МВт) 6: 0.149
113 | машиностроение и металлообработка | ПС 110 кВ Новоржев (ПС 284) | 284-14 | ПП | 60 | Номер очереди ограничения (МВт) 8: 0.451
т.89517543550
АО "Локнянский хлебокомбинат"
114 | пищевая промышленность | ПС 110 кВ Локня (ПС 119) | 119-09 | ПП | 60 | Номер очереди ограничения (МВт) 6: 0.06; Номер очереди ограничения (МВт) 8: 0.06
т.8(81139)21-963, 21-073
| ООО "ПсковАгроИнвест" |  |  | ПП | 60
| Пищевая пром-ть | ПС 110 кВ Полоное (ПС 358) | 358-08 | ПП | 60 | Номер очереди ограничения (МВт) 5: 0.0408; Номер очереди ограничения (МВт) 6: 0.0408; Номер очереди ограничения (МВт) 7: 0.0408
115 | Псковский р-н, д.Соловьи |  |  | ПП | 60
| т.89113555750 |  |  | ПП | 60
|  |  |  | ПП | 60
Учреждение отдыха и оздоровления"Пушкиногорье"
116 | прочие отрасли | ПС 110 кВ Пушкинские Горы (ПС 76) | 076-04 | ПП | 60 | Номер очереди ограничения (МВт) 6: 0.133
т.89116917139
Потребители, отключаемые с центров питания.
| Потребители прочих отраслей, население |  | 115-01 | ОП | 5 | Номер очереди ограничения (МВт) 3: 0.0136
| Потребители прочих отраслей, население |  | 115-02 | ОП | 5 | Номер очереди ограничения (МВт) 3: 0.028
| Потребители прочих отраслей, население |  | 115-03 | ОП | 5 | Номер очереди ограничения (МВт) 3: 0.0568
117 | Потребители прочих отраслей, население | ПС 110 кВ Порхов (ПС 115) | 115-04 | ОП | 5 | Номер очереди ограничения (МВт) 3: 0.0664
| Потребители прочих отраслей, население |  | 115-09 | ОП | 5 | Номер очереди ограничения (МВт) 3: 0.0992
| Потребители прочих отраслей, население |  | 115-10 | ОП | 5 | Номер очереди ограничения (МВт) 3: 0.0544
| Потребители прочих отраслей, население |  | 112-01 | ДД | 60 | Номер очереди ограничения (МВт) 8: 0.0119
118 | Потребители прочих отраслей, население | ПС 110 кВ Павы (ПС 112) | 112-03 | ДД | 60 | Номер очереди ограничения (МВт) 8: 0.017
| Потребители прочих отраслей, население |  | 112-04 | ДД | 60 | Номер очереди ограничения (МВт) 8: 0.0204
| Потребители прочих отраслей, население |  | 197-01 | ДД | 60 | Номер очереди ограничения (МВт) 10: 0.0578
| Потребители прочих отраслей, население | ПС 110 кВ Славковичи (ПС 197) | 197-03 | ДД | 60 | Номер очереди ограничения (МВт) 10: 0.00765
119 | Население |  | 197-05 | ДД | 60 | Номер очереди ограничения (МВт) 10: 0.00765
| Потребители прочих отраслей, население |  | 197-12 | ДД | 60 | Номер очереди ограничения (МВт) 10: 0.0102
| Потребители прочих отраслей, население |  | 26-01 | ОВБ | 60 | Номер очереди ограничения (МВт) 10: 0.0272
120 | Потребители прочих отраслей, население | ПС 35 кВ Дубровно (ПС 26) | 26-03 | ОВБ | 60 | Номер очереди ограничения (МВт) 10: 0.0374
| Потребители прочих отраслей, население |  | 26-05 | ОВБ | 60 | Номер очереди ограничения (МВт) 10: 0.0034
121 | Потребители прочих отраслей, население | ПС 110 кВ Хилово (ПС 357) | 357-04 | ОВБ | 60 | Номер очереди ограничения (МВт) 5: 0.05355
| Потребители прочих отраслей, население |  | 358-04 | ОВБ | 60 | Номер очереди ограничения (МВт) 5: 0.0187
122 | Потребители прочих отраслей, население | ПС 110 кВ Полоное (ПС 358) | 358-06 | ОВБ | 60 | Номер очереди ограничения (МВт) 5: 0.04505
| Потребители прочих отраслей, население |  | 59-02 | ОВБ | 60 | Номер очереди ограничения (МВт) 5: 0.01445
123 | Потребители прочих отраслей, население | ПС 35 кВ Оснюги (ПС 59) | 59-03 | ОВБ | 60 | Номер очереди ограничения (МВт) 5: 0.0017
| Потребители прочих отраслей, население |  | 12-02 | ДД | 60 | Номер очереди ограничения (МВт) 6: 0.0204
124 | Потребители прочих отраслей, население | ПС 35 кВ Вышгород (ПС 12) | 12-03 | ДД | 60 | Номер очереди ограничения (МВт) 6: 0.02465
| Потребители прочих отраслей, население |  | 12-04 | ДД | 60 | Номер очереди ограничения (МВт) 6: 0.0357
| Потребители прочих отраслей, население |  | 12-05 | ДД | 60 | Номер очереди ограничения (МВт) 6: 0.0238
| Потребители прочих отраслей, население |  | 117-04 | ОП | 5 | Номер очереди ограничения (МВт) 5: 0.0728
125 | Потребители прочих отраслей, население | ПС 110 кВ Дедовичи (ПС 117) | 117-08 | ОП | 5 | Номер очереди ограничения (МВт) 5: 0.0368
126 | Потребители прочих отраслей, население | ПС 110 кВ Пионерный (ПС 219) | 219-01 | ОВБ | 60 | Номер очереди ограничения (МВт) 9: 0.1955
| Потребители прочих отраслей, население |  | 387-02 | ДД | 60 | Номер очереди ограничения (МВт) 8: 0.097
127 | Потребители прочих отраслей, население | ПС 110 кВ Пожеревицы (ПС 387) | 387-03 | ДД | 60 | Номер очереди ограничения (МВт) 8: 0.064
| Потребители прочих отраслей, население |  | 387-05 | ДД | 60 | Номер очереди ограничения (МВт) 8: 0.048
| Потребители прочих отраслей, население |  | 116-01 | ОП | 5 | Номер очереди ограничения (МВт) 4: 0.0392
128 | Потребители прочих отраслей, население | ПС 110 кВ Дно (ПС 116) | 116-05 | ОП | 5 | Номер очереди ограничения (МВт) 4: 0.0544
| Потребители прочих отраслей, население |  | 118-01 | ДД | 60 | Номер очереди ограничения (МВт) 10: 0.004
| Потребители прочих отраслей, население |  | 118-02 | ДД | 60 | Номер очереди ограничения (МВт) 10: 0.023
| Потребители прочих отраслей, население |  | 118-03 | ДД | 60 | Номер очереди ограничения (МВт) 10: 0.014
| Потребители прочих отраслей, население |  | 118-04 | ДД | 60 | Номер очереди ограничения (МВт) 10: 0.012
129 | Потребители прочих отраслей, население | ПС 110 кВ Чихачево (ПС 118) | 118-07 | ДД | 60 | Номер очереди ограничения (МВт) 10: 0.044
| Потребители прочих отраслей, население |  | 118-08 | ДД | 60 | Номер очереди ограничения (МВт) 10: 0.021
| Потребители прочих отраслей, население |  | 118-11 | ДД | 60 | Номер очереди ограничения (МВт) 10: 0.018
| Потребители прочих отраслей, население |  | 118-14 | ДД | 60 | Номер очереди ограничения (МВт) 10: 0.007
| Потребители прочих отраслей, население |  | 118-15 | ДД | 60 | Номер очереди ограничения (МВт) 10: 0.016
| Потребители прочих отраслей, население |  | 147-01 | ДУ | 5 | Номер очереди ограничения (МВт) 4: 0.0154
| Потребители прочих отраслей, население |  | 147-02 | ДУ | 5 | Номер очереди ограничения (МВт) 4: 0.1529
130 | Потребители прочих отраслей, население |  | 147-03 | ДУ | 5 | Номер очереди ограничения (МВт) 4: 0.0605
| Потребители прочих отраслей, население | ПС 110 кВ Бежаницы (ПС 147) | 147-04 | ДУ | 5 | Номер очереди ограничения (МВт) 4: 0.0495
| Потребители прочих отраслей, население |  | 147-05 | ДУ | 5 | Номер очереди ограничения (МВт) 4: 0.033
| Потребители прочих отраслей, население |  | 147-06 | ДУ | 5 | Номер очереди ограничения (МВт) 4: 0.0352
| Потребители прочих отраслей, население |  | 147-08 | ДУ | 5 | Номер очереди ограничения (МВт) 4: 0.0682
| Потребители прочих отраслей, население |  | 147-16 | ДУ | 5 | Номер очереди ограничения (МВт) 4: 0.0792
| Потребители прочих отраслей, население |  | 200-04 | ДД | 60 | Номер очереди ограничения (МВт) 10: 0.037
131 | Потребители прочих отраслей, население | ПС 110 кВ Фишнёво (ПС 200) | 200-05 | ДД | 60 | Номер очереди ограничения (МВт) 10: 0.027
| Потребители прочих отраслей, население |  | 201-01 | ДД | 60 | Номер очереди ограничения (МВт) 10: 0.067
132 | Потребители прочих отраслей, население | ПС 110 кВ Кудеверь (ПС 201) | 201-03 | ДД | 60 | Номер очереди ограничения (МВт) 10: 0.061
| Потребители прочих отраслей, население |  | 201-04 | ДД | 60 | Номер очереди ограничения (МВт) 10: 0.029
| Потребители прочих отраслей, население |  | 201-05 | ДД | 60 | Номер очереди ограничения (МВт) 10: 0.065
| Потребители прочих отраслей, население |  | 241-02 | ДД | 60 | Номер очереди ограничения (МВт) 10: 0.027
133 | Потребители прочих отраслей, население |  | 241-05 | ДД | 60 | Номер очереди ограничения (МВт) 10: 0.038
| Потребители прочих отраслей, население | ПС 110 кВ Крестилово (ПС 241) | 241-06 | ДД | 60 | Номер очереди ограничения (МВт) 10: 0.052
|  |  | 241-07 | ДД | 60 | Номер очереди ограничения (МВт) 10: 0.007
| Потребители прочих отраслей, население |  | 241-08 | ДД | 60 | Номер очереди ограничения (МВт) 10: 0.02
| Потребители прочих отраслей, население |  | 241-09 | ДД | 60 | Номер очереди ограничения (МВт) 10: 0.033
| Потребители прочих отраслей, население |  | 384-01 | ДД | 60 | Номер очереди ограничения (МВт) 10: 0.022
134 | Потребители прочих отраслей, население | ПС 110 кВ Поляне (ПС 384) | 384-04 | ДД | 60 | Номер очереди ограничения (МВт) 10: 0.027
| Потребители прочих отраслей, население |  | 254-01 | ДД | 60 | Номер очереди ограничения (МВт) 8: 0.038
| Потребители прочих отраслей, население |  | 254-03 | ДД | 60 | Номер очереди ограничения (МВт) 8: 0.071
135 | Потребители прочих отраслей, население | ПС 110 кВ Ашево (ПС 254) | 254-05 | ДД | 60 | Номер очереди ограничения (МВт) 8: 0.143
| Потребители прочих отраслей, население |  | 254-06 | ДД | 60 | Номер очереди ограничения (МВт) 8: 0.052
| Потребители прочих отраслей, население |  | 254-07 | ДД | 60 | Номер очереди ограничения (МВт) 8: 0.031
| Потребители прочих отраслей, население |  | 254-08 | ДД | 60 | Номер очереди ограничения (МВт) 8: 0.056
| Потребители прочих отраслей, население | ПС 35 кВ Ратьково (ПС 46) | 46-02 | ОВБ | 60 | Номер очереди ограничения (МВт) 10: 0.065
136 | Население |  | 46-06 | ОВБ | 60 | Номер очереди ограничения (МВт) 10: 0.012
| Потребители прочих отраслей, население |  | 119-02 | ДУ | 5 | Номер очереди ограничения (МВт) 3: 0.0297
| Потребители прочих отраслей, население |  | 119-04 | ДУ | 5 | Номер очереди ограничения (МВт) 3: 0.0165
| Потребители прочих отраслей, население |  | 119-05 | ДУ | 5 | Номер очереди ограничения (МВт) 3: 0.0286
137 | Потребители прочих отраслей, население | ПС 110 кВ Локня (ПС 119) | 119-06 | ДУ | 5 | Номер очереди ограничения (МВт) 3: 0.0308
| Потребители прочих отраслей, население |  | 119-07 | ДУ | 5 | Номер очереди ограничения (МВт) 3: 0.0066
| Потребители прочих отраслей, население |  | 119-11 | ДУ | 5 | Номер очереди ограничения (МВт) 3: 0.0715
| Потребители прочих отраслей, население |  | 119-14 | ДУ | 5 | Номер очереди ограничения (МВт) 3: 0.0044
| Потребители прочих отраслей, население |  | 23-03 | ОВБ | 60 | Номер очереди ограничения (МВт) 10: 0.001
138 | Потребители прочих отраслей, население | ПС 35 кВ Велье (ПС 23) | 23-05 | ОВБ | 60 | Номер очереди ограничения (МВт) 10: 0.031
| Потребители прочих отраслей, население |  | 23-06 | ОВБ | 60 | Номер очереди ограничения (МВт) 10: 0.044
| Потребители прочих отраслей, население |  | 76-03 | ОП | 5 | Номер очереди ограничения (МВт) 2: 0.3333
| Потребители прочих отраслей, население |  | 76-06 | ОП | 5 | Номер очереди ограничения (МВт) 2: 0.0473
139 | Потребители прочих отраслей, население | ПС 110 кВ Пушкинские Горы (ПС 76) | 76-08 | ОП | 5 | Номер очереди ограничения (МВт) 2: 0.1001
| Потребители прочих отраслей, население |  | 76-09 | ОП | 5 | Номер очереди ограничения (МВт) 2: 0.0957
| Потребители прочих отраслей, население |  | 76-11 | ОП | 5 | Номер очереди ограничения (МВт) 2: 0.0858
| Потребители прочих отраслей, население |  | 76-16 | ОП | 5 | Номер очереди ограничения (МВт) 2: 0.0418
| Потребители прочих отраслей, население |  | 284-01 | ОП | 5 | Номер очереди ограничения (МВт) 4: 0.0462
| Потребители прочих отраслей, население |  | 284-02 | ОП | 5 | Номер очереди ограничения (МВт) 4: 0.0341
| Потребители прочих отраслей, население |  | 284-03 | ОП | 5 | Номер очереди ограничения (МВт) 4: 0.0451
140 | Потребители прочих отраслей, население | ПС 110 кВ Новоржев (ПС 284) | 284-05 | ОП | 5 | Номер очереди ограничения (МВт) 4: 0.0902
| Потребители прочих отраслей, население |  | 284-07 | ОП | 5 | Номер очереди ограничения (МВт) 4: 0.0517
| Потребители прочих отраслей, население |  | 284-08 | ОП | 5 | Номер очереди ограничения (МВт) 4: 0.033
| Потребители прочих отраслей, население |  | 284-09 | ОП | 5 | Номер очереди ограничения (МВт) 4: 0.1155
| Население |  | 24-01 | ДД | 60 | Номер очереди ограничения (МВт) 8: 0.024
141 | Потребители прочих отраслей, население | ПС 35 кВ Жадрицы (ПС 24) | 24-02 | ДД | 60 | Номер очереди ограничения (МВт) 8: 0.002
| Потребители прочих отраслей, население |  | 24-08 | ДД | 60 | Номер очереди ограничения (МВт) 8: 0.01
Восточные ЭС Западный участок ЭС
Автономная некоммерческая организация Спортивно-оздоровительный центр "Юность"
142 | Прочие отрасли | ПС 110 кВ Остров (ПС 68) | 68-04 | ОВБ | 60 | Номер очереди ограничения (МВт) 3: 0.02; Номер очереди ограничения (МВт) 5: 0.009; Номер очереди ограничения (МВт) 7: 0
тел. 811-52 90-112;90-104 -спорт школа
ООО "Транзит-Терминал"
143 | Прочие отрасли | ПС 110 кВ Гавры (ПС 287) | 287-05 | ПП | 20 | Номер очереди ограничения (МВт) 8: 0.028; Номер очереди ограничения (МВт) 10: 0
| директор 8931 905 99 01 Гл. энергетик 8953 240 41 16 |  |  | ПП | 20 | Номер очереди ограничения (МВт) 7: 0.025; Номер очереди ограничения (МВт) 9: 0.008
| ООО "Астар" | ПС 110 кВ Остров (ПС 68) | 68-05 | ОВБ | 60 | Номер очереди ограничения (МВт) 4: 0.014; Номер очереди ограничения (МВт) 7: 0
144 | Прочие отрасли | ПС 363 "СОМ" | 363-08 | ОВБ | 60 | Номер очереди ограничения (МВт) 7: 0.0119; Номер очереди ограничения (МВт) 10: 0
| Псков, тел 89819973711, 8(8112)727167 |  | 363-08 | ОВБ | 60 | Номер очереди ограничения (МВт) 3: 0.017; Номер очереди ограничения (МВт) 6: 0.00595; Номер очереди ограничения (МВт) 9: 0
ООО ППЦ Металлические конструкции
145 | Дерев. и целл.-бум. | ПС 110 кВ Пыталово (ПС 148) | 148-13 | ПП | 60 | Номер очереди ограничения (МВт) 7: 0; Номер очереди ограничения (МВт) 8: 0
тел. 89113694854, 8(495)9387937
ООО КАМПОТЕКС
146 | Легкая пром. | ПС 110 кВ Остров (ПС 68) | 68-19 | ПП | 60 | Номер очереди ограничения (МВт) 6: 0.001; Номер очереди ограничения (МВт) 8: 0; Номер очереди ограничения (МВт) 10: 0
Псков, тел.директор 621034, заместитель 89113516171
ООО "РН-Энерго"
147 | Прочие отрасли | ПС 110 кВ Гавры (ПС 287) | 287-05 | ПП | 20 | Номер очереди ограничения (МВт) 7: 0.005; Номер очереди ограничения (МВт) 10: 0
тел. 8(495) 7774742
| ООО "МСК-Энерго" | ПС 110 кВ Остров (ПС 68) | 68-19 | ОВБ | 60 | Номер очереди ограничения (МВт) 3: 0.016
148 | Прочие отрасли | ПС 110 кВ Гавры (ПС 287) | 287-05 | ПП | 20 | Номер очереди ограничения (МВт) 4: 0.012; Номер очереди ограничения (МВт) 7: 0
тел.8 (800) 1000911
ООО "Балтия+"
149 | Прочие виды транспорта | ПС 110 кВ Пыталово (ПС 148) | 148-12 | ПП | 20 | Номер очереди ограничения (МВт) 4: 0.011; Номер очереди ограничения (МВт) 7: 0
Пыталаво, тел. 89517534041
Открытое акционерное общество "Лужский Абразивный завод"
150 | Машиностроен. и металлообр. | ПС 110 кВ Остров (ПС 68) | 68-17 | ОВБ | 60 | Номер очереди ограничения (МВт) 8: 0.25; Номер очереди ограничения (МВт) 9: 0.111; Номер очереди ограничения (МВт) 10: 0
Остров, тел. 36567, 8(81372)21264
| Потребители прочих отраслей, население |  | 68-22 | ДУ | 20 | Номер очереди ограничения (МВт) 5: 0.002
151 | Потребители прочих отраслей, население | ПС 110 кВ Остров (ПС 68) | 68-15 | ДУ | 20 | Номер очереди ограничения (МВт) 5: 0.04
| Потребители прочих отраслей, население |  | 68-14 | ДУ | 20 | Номер очереди ограничения (МВт) 5: 0.019
| Потребители прочих отраслей, население |  | 68-18 | ДУ | 20 | Номер очереди ограничения (МВт) 5: 0.007
| Потребители прочих отраслей, население |  | 79-07 | ДУ | 20 | Номер очереди ограничения (МВт) 9: 0.006
| Потребители прочих отраслей, население |  | 79-08 | ДУ | 20 | Номер очереди ограничения (МВт) 9: 0.02
152 | Потребители прочих отраслей, население | ПС 110 кВ Дружба (ПС 79) | 79-02 | ДУ | 20 | Номер очереди ограничения (МВт) 9: 0
| Потребители прочих отраслей, население |  | 79-03 | ДУ | 20 | Номер очереди ограничения (МВт) 9: 0.007
| Потребители прочих отраслей, население |  | 79-01 | ДУ | 20 | Номер очереди ограничения (МВт) 9: 0.125
| Потребители прочих отраслей, население |  | 140-06 | ДУ | 20 | Номер очереди ограничения (МВт) 8: 0.0208
153 | Потребители прочих отраслей, население | ПС 140 "Черская" | 140-03 | ДУ | 20 | Номер очереди ограничения (МВт) 8: 0.0056
| Потребители прочих отраслей, население |  | 140-05 | ДУ | 20 | Номер очереди ограничения (МВт) 8: 0.004
| Потребители прочих отраслей, население |  | 140-08 | ДУ | 20 | Номер очереди ограничения (МВт) 8: 0.0392
| Потребители прочих отраслей, население |  | 149-10 | ДД | 60 | Номер очереди ограничения (МВт) 4: 0.004
154 | Потребители прочих отраслей, население | ПС 110 кВ Воронцово (ПС 149) | 149-09 | ДД | 60 | Номер очереди ограничения (МВт) 4: 0.014
| Потребители прочих отраслей, население |  | 149-03 | ДД | 60 | Номер очереди ограничения (МВт) 4: 0.211
155 | Потребители прочих отраслей, население | ПС 110 кВ Гривы (ПС 203) | 203-03 | ДУ | 5 | Номер очереди ограничения (МВт) 2: 0.0187
| Потребители прочих отраслей, население |  | 203-02 | ДУ | 5 | Номер очереди ограничения (МВт) 2: 0.0132
| Потребители прочих отраслей, население |  | 221-07 | ДУ | 5 | Номер очереди ограничения (МВт) 2: 0.0077
| Потребители прочих отраслей, население |  | 221-03 | ДУ | 5 | Номер очереди ограничения (МВт) 2: 0.0176
156 | Потребители прочих отраслей, население | ПС 110 кВ Рубилово (ПС 221) | 221-04 | ДУ | 5 | Номер очереди ограничения (МВт) 2: 0.011
| Потребители прочих отраслей, население |  | 221-01 | ДУ | 5 | Номер очереди ограничения (МВт) 2: 0.0209
157 | Потребители прочих отраслей, население |  | 371-05 | ДД | 60 | Номер очереди ограничения (МВт) 6: 0.01
158 | Потребители прочих отраслей, население | ПС 371 "Скуратово" | 371-06 | ДД | 60 | Номер очереди ограничения (МВт) 6: 0.034
| Потребители прочих отраслей, население |  | 371-01 | ДД | 60 | Номер очереди ограничения (МВт) 6: 0.015
| Потребители прочих отраслей, население |  | 371-03 | ДД | 60 | Номер очереди ограничения (МВт) 6: 0.07
159 | Потребители прочих отраслей, население | ПС 289 "Беляево" | 289-06 | ДУ | 20 | Номер очереди ограничения (МВт) 6: 0.0152
| Потребители прочих отраслей, население |  | 289-07 | ДУ | 20 | Номер очереди ограничения (МВт) 6: 0.0032
160 | Потребители прочих отраслей, население | ПС 83 "Алексеевка" | 83-08 | ДУ | 20 | Номер очереди ограничения (МВт) 6: 0.015
| Потребители прочих отраслей, население |  | 83-04 | ДУ | 20 | Номер очереди ограничения (МВт) 6: 0.052
| Потребители прочих отраслей, население |  | 216-01 | ДУ | 5 | Номер очереди ограничения (МВт) 2: 0.0605
161 | Потребители прочих отраслей, население | ПС 110 кВ Крюки (ПС 216) | 216-07 | ДУ | 5 | Номер очереди ограничения (МВт) 2: 0.2772
| Потребители прочих отраслей, население |  | 216-08 | ДУ | 5 | Номер очереди ограничения (МВт) 2: 0.0374
| Потребители прочих отраслей, население |  | 216-10 | ДУ | 5 | Номер очереди ограничения (МВт) 2: 0
| Потребители прочих отраслей, население |  | 148-03 | ДУ | 5 | Номер очереди ограничения (МВт) 1: 0.0198
162 | Потребители прочих отраслей, население | ПС 110 кВ Пыталово (ПС 148) | 148-08 | ДУ | 5 | Номер очереди ограничения (МВт) 1: 0.0319
| Потребители прочих отраслей, население |  | 148-11 | ДУ | 5 | Номер очереди ограничения (МВт) 1: 0.0374
| Потребители прочих отраслей, население |  | 288-04 | ДУ | 20 | Номер очереди ограничения (МВт) 7: 0.011
163 | Потребители прочих отраслей, население | ПС 110 кВ Линово (ПС 288) | 288-01 | ДУ | 20 | Номер очереди ограничения (МВт) 7: 0.014
| Потребители прочих отраслей, население |  | 288-02 | ДУ | 20 | Номер очереди ограничения (МВт) 7: 0.024
| Потребители прочих отраслей, население |  | 288-03 | ДУ | 20 | Номер очереди ограничения (МВт) 7: 0.026
| Потребители прочих отраслей, население |  | 287-06 | ДУ | 20 | Номер очереди ограничения (МВт) 10: 0.021
164 | Потребители прочих отраслей, население | ПС 110 кВ Гавры (ПС 287) | 287-03 | ДУ | 20 | Номер очереди ограничения (МВт) 10: 0.011
| Потребители прочих отраслей, население |  | 287-04 | ДУ | 20 | Номер очереди ограничения (МВт) 10: 0.013
165 | Потребители прочих отраслей, население | ПС 110 кВ Подлипье (ПС 356) | 356-04 | ДУ | 20 | Номер очереди ограничения (МВт) 10: 0.009
Итого по Восточным ЭС | [5 empty] | 0.9019 | 1.1682 | 0.77625 | 1.2693 | 0.5896 | 0.92545 | 0.64885 | 2.23 | 0.96365 | 1.246
Всего по Псковской энергосистеме | [5 empty] | 5.8687 | 8.8697 | 5.132 | 5.5611 | 4.8402 | 3.8889 | 4.7193 | 6.9403 | 5.6027 | 4.4066
Всего с нарастающим итогом, МВт | [5 empty] | 5.8687 | 14.7384 | 19.8704 | 25.4316 | 30.2718 | 34.1608 | 38.8801 | 45.8204 | 51.4231 | 55.8297
|  |  |  | Итого до 5 мин |  | 5.8687 | 14.3692 | 18.6009 | 20.9465 | 22.1649 | 22.5961 | 22.5961 | 22.5961 | 22.5961 | 22.5961
|  |  |  | Итого от 5 до 20 мин |  | 0 | 0.108 | 0.528 | 1.174 | 2.922 | 3.7031 | 5.2221 | 7.7433 | 10.252 | 11.9166
|  |  |  | Итого до 20 мин |  | 5.8687 | 14.4772 | 19.1289 | 22.1205 | 25.0869 | 26.2992 | 27.8182 | 30.3394 | 32.8481 | 34.5127
|  |  |  | Итого от 20 до 60 мин |  | 0 | 0.2612 | 0.74151 | 3.311 | 5.1849 | 7.8615 | 11.0619 | 15.481 | 18.575 | 21.317
|  |  |  | Всего |  | 5.8687 | 14.7384 | 19.8704 | 25.4316 | 30.2718 | 34.1608 | 38.8801 | 45.8204 | 51.4231 | 55.8297
|  |  |  | Всего с использованием ДУ |  | 5.8687 | 10.0976 | 13.6784 | 15.5566 | 17.4124 | 17.929 | 18.004 | 18.1456 | 18.3036 | 18.3576
в т.ч. По Южному узлу
|  |  |  | Итого до 5 мин |  | 2.3456 | 8.7831 | 11.123 | 12.575 | 12.575 | 13.0062 | 13.0062 | 13.0062 | 13.0062 | 13.0062
|  |  |  | Итого от 5 до 20 мин |  | 0 | 0.028 | 0.048 | 0.134 | 0.896 | 0.996 | 1.119 | 1.228 | 1.395 | 1.478
|  |  |  | Итого до 20 мин |  | 2.3456 | 8.8111 | 11.171 | 12.709 | 13.471 | 14.0022 | 14.1252 | 14.2342 | 14.4012 | 14.4842
|  |  |  | Итого от 20 до 60 мин |  | 0 | 0.0062 | 0.1223 | 0.4863 | 0.7797 | 1.4487 | 1.8921 | 3.7927 | 4.5837 | 5.4957
|  |  |  | Всего |  | 2.3456 | 8.8173 | 11.2933 | 13.1953 | 14.2507 | 15.4509 | 16.0173 | 18.0269 | 18.9849 | 19.9799
|  |  |  | Всего с использованием ДУ |  | 2.3456 | 5.0674 | 7.4073 | 8.4855 | 9.2325 | 9.7307 | 9.8057 | 9.8777 | 10.0357 | 10.0897

## 19 ю.у.
Раздел 1. Сведения о потреблении электрической энергии (мощности), включенном в График временного отключения потребления на 2022-2023 гг., по данным внеочередных контрольных замеров 21.06.2023 г. по Псковскому филиалу ПАО "Россети Северо-Запад"
№ п/п | Потребитель | Наименование ПС | Наименование фидера | Способ ввода отключения по графику | Время отключения | Номер очереди ограничения (МВт)
[6 empty] | 1 | 2 | 3 | 4 | 5 | 6 | 7 | 8 | 9 | 10
1 | 2 | 3 | 4 | 5 | 6 | 7 | 8 | 9 | 10 | 11 | 12 | 13 | 14 | 15 | 16
Южные ЭС
АО Опытный завод Микрон
1 | 89116908030 | ПС 110 кВ ВЗЩА (ПС 348) | 348-34 | ДУ | 5 | Номер очереди ограничения (МВт) 2: 1.3352
|  |  | 348-28 | ДУ | 5 | Номер очереди ограничения (МВт) 2: 0
Машиностроение
АО "Транснефть-Верхняя Волга"
2 |  | ПС 110 кВ ВЗЩА (ПС 348) | 348-08 | ДУ | 5 | Номер очереди ограничения (МВт) 3: 0.41514
8(81153)92667
Машиностроение
АО "ПЭС"
3 | т. 8(81153)38481 | ПС 110 кВ Реостат (ПС 206) | 206-01 | ОВБ | 60 | Номер очереди ограничения (МВт) 7: 0.37584
| Машиностроение | ПС 110 кВ Реостат (ПС 206) | 206-03 | ОВБ | 60 | Номер очереди ограничения (МВт) 7: 0.01251
ООО Кабельный завод "АЛЮР"
4 | Машиностроение | ПС 110 кВ ВЗЩА (ПС 348) | 348-32 | ДУ | 5 | Номер очереди ограничения (МВт) 3: 0.11; Номер очереди ограничения (МВт) 4: 0.2288
г. В. Луки ул. Гоголя 3б т. 8(81153)91786
ОАО Красное знамя
5 | с/хозяйство | ПС 110 кВ Насва (ПС 173) | 173-06 | ОВБ | 60 | Номер очереди ограничения (МВт) 9: 0.33204
д.Насва Новосокольнический р-он т.8(81144)25339
ЗАО ЗЭТО
| т.8(81153)38052 | ПС 110 кВ В.Луки ФТП (ПС 157) | 157-31 | ДУ | 5 | Номер очереди ограничения (МВт) 4: 0
Машиностроение
ООО ВАЗ Импульс
6 | т. 8(81153)91955. | ПС 110 кВ ВЗЩА (ПС 348) | 348-25 | ДУ | 5 | Номер очереди ограничения (МВт) 1: 0; Номер очереди ограничения (МВт) 2: 0
Машиностроение
7 | ООО "Ритм-2000"
|  | ПС 110 кВ Рябики (ПС 130) | 130-17 | ДУ | 5 | Номер очереди ограничения (МВт) 2: 0.074085; Номер очереди ограничения (МВт) 3: 0.1639
прочие отрасли
ООО Великолукский Радиозавод
8 | т. 8(81153)68020 | ПС 110 кВ Рябики (ПС 130) | 130-17 | ДУ | 5 | Номер очереди ограничения (МВт) 1: 0.11349
Машиностроение
9 | ООО "Энергетическая компания "Сбыт Трейдинг Инновации"
прочие отрасли
Ф.9-8812-251-32-58,9-8812-251-13-73
| ЗАО "Великолукский молочный комбинат" | ПС 110 кВ Рябики (ПС 130) | 130-26 | ДУ | 5 | Номер очереди ограничения (МВт) 2: 0.3377; Номер очереди ограничения (МВт) 4: 0.3135; Номер очереди ограничения (МВт) 6: 0.4312
Потребители, отключаемые с центров питания.
| Потребители прочих отраслей, население | ПС 110 кВ Поречье (ПС 359) | 359-07 | ДД | 60 | Номер очереди ограничения (МВт) 5: 0.021
10 | Потребители прочих отраслей, население |  | 359-01 | ДД | 60 | Номер очереди ограничения (МВт) 5: 0.0144
|  |  | 359-02 | ДД | 60 | Номер очереди ограничения (МВт) 5: 0.0298
| Потребители прочих отраслей, население |  | 359-10 | ДД | 60 | Номер очереди ограничения (МВт) 5: 0.0051
| Потребители прочих отраслей, население | ПС 110 кВ Переслегино (ПС 236) | 236-01 | ОВБ | 60 | Номер очереди ограничения (МВт) 5: 0.0396
11 | Потребители прочих отраслей, население |  | 236-05 | ОВБ | 60 | Номер очереди ограничения (МВт) 5: 0.126
|  |  | 236-10 | ОВБ | 60 | Номер очереди ограничения (МВт) 5: 0.002
| Потребители прочих отраслей, население |  | 236-06 | ОВБ | 60 | Номер очереди ограничения (МВт) 5: 0.0345
12 | Потребители прочих отраслей, население | ПС 110 кВ Маево (ПС 311) | 311-02 | ДУ | 5 | Номер очереди ограничения (МВт) 1: 0.02024
| Потребители прочих отраслей, население |  | 311-06 | ДУ | 5 | Номер очереди ограничения (МВт) 1: 0.00616
13 | Потребители прочих отраслей, население | ПС 110 кВ Невель-1 (ПС 114) | 114-04 | ОП | 5 | Номер очереди ограничения (МВт) 2: 0.05379
| Потребители прочих отраслей, население |  | 114-15 | ОП | 5 | Номер очереди ограничения (МВт) 2: 0.1034
| Потребители прочих отраслей, население |  | 114-21 | ОП | 5 | Номер очереди ограничения (МВт) 2: 0.099
14 | Потребители прочих отраслей, население | ПС 110 кВ В.Луки ФТП (ПС 157) | 157-25 | ДУ | 5 | Номер очереди ограничения (МВт) 1: 0.013324
| Потребители прочих отраслей, население |  | 157-22 | ДУ | 5 | Номер очереди ограничения (МВт) 1: 0.049104
| Потребители прочих отраслей, население | ПС 110 кВ ВЗЩА (ПС 348) | 348-15 | ДУ | 5 | Номер очереди ограничения (МВт) 1: 0.0165
15 | Потребители прочих отраслей, население |  | 348-48 | ДУ | 5 | Номер очереди ограничения (МВт) 1: 0.83358
| Потребители прочих отраслей, население |  | 348-35 | ДУ | 5 | Номер очереди ограничения (МВт) 1: 0
| Потребители прочих отраслей, население |  | 348-22 | ДУ | 5 | Номер очереди ограничения (МВт) 1: 0.32384
| Потребители прочих отраслей, население |  | 348-58 | ДУ | 5 | Номер очереди ограничения (МВт) 1: 0.27368
16 | Потребители прочих отраслей, население | ПС 110 кВ Рябики (ПС 130) | 130-02 | ДУ | 5 | Номер очереди ограничения (МВт) 1: 0.1782
| Потребители прочих отраслей, население |  | 130-18 | ДУ | 5 | Номер очереди ограничения (МВт) 1: 0.01452
17 | Потребители прочих отраслей, население | ПС 110 кВ Невель-2 (ПС 129) | 129-10 | ДУ | 5 | Номер очереди ограничения (МВт) 1: 0.04048
18 | Потребители прочих отраслей, население | ПС 110 кВ Булынино (ПС 136) | 136-02 | ДУ | 5 | Номер очереди ограничения (МВт) 1: 0.1848
| Потребители прочих отраслей, население |  | 136-08 | ДУ | 5 | Номер очереди ограничения (МВт) 1: 0.11418
19 | Потребители прочих отраслей, население | ПС 110 кВ Сиверст (ПС 167) | 167-05 | ОВБ | 60 | Номер очереди ограничения (МВт) 2: 0.0062
| Потребители прочих отраслей, население | ПС 110 кВ Недомерки (ПС 286) | 286-02 | ДУ | 5 | Номер очереди ограничения (МВт) 2: 0.11286
20 | Потребители прочих отраслей, население |  | 286-03 | ДУ | 5 | Номер очереди ограничения (МВт) 2: 0.10758
| Потребители прочих отраслей, население |  | 286-04 | ДУ | 5 | Номер очереди ограничения (МВт) 2: 0.0748
| Потребители прочих отраслей, население |  | 286-05 | ДУ | 5 | Номер очереди ограничения (МВт) 2: 0.04818
21 | Потребители прочих отраслей, население | ПС 35 кВ Борки (ПС 37) | 37-03 | ОВБ | 60 | Номер очереди ограничения (МВт) 3: 0.0144
| Потребители прочих отраслей, население |  | 37-05 | ОВБ | 60 | Номер очереди ограничения (МВт) 3: 0.0657
| Потребители прочих отраслей, население | ПС 110 кВ Малахово (ПС 507) | 507-01 | ДУ | 5 | Номер очереди ограничения (МВт) 3: 0.02882
22 |  |  | 507-03 | ДУ | 5 | Номер очереди ограничения (МВт) 3: 0.0209
| Потребители прочих отраслей, население |  | 507-05 | ДУ | 5 | Номер очереди ограничения (МВт) 3: 0.00066
23 | Потребители прочих отраслей, население | ПС 110 кВ Рябики (ПС 130) | 130-12 | ДУ | 5 | Номер очереди ограничения (МВт) 1: 0
| Потребители прочих отраслей, население |  | 130-05 | ДУ | 5 | Номер очереди ограничения (МВт) 1: 0.074448
24 | Потребители прочих отраслей, население | ПС 110 кВ Насва (ПС 173) | 173-04 | ОВБ | 60 | Номер очереди ограничения (МВт) 8: 0.0946
Южные ЭС Западный участок ЭС
АО "Петербургская сбытовая компания"
25 | Прочие отрасли | ПС 110 кВ Себеж (ПС 312) | 312-11 | ПП | 20 | Номер очереди ограничения (МВт) 4: 0.011; Номер очереди ограничения (МВт) 6: 0
Санкт-Петербург, тел. 8(812)3366950, г.Псков Гл.энергетик 89113510661
ООО Производственный Центр "Надежда"
26 | Дерев. и целл.-бум. | ПС 110 кВ Опочка (ПС 161) | 161-02 | ПП | 60 | Номер очереди ограничения (МВт) 4: 0.04; Номер очереди ограничения (МВт) 6: 0.009; Номер очереди ограничения (МВт) 9: 0
Опочка, тел.89113691971, 89113772684,отв.за эл.хоз.89113787054
| ООО "Астар" | ПС 110 кВ Ляпуны (ПС 313) | 313-07 | ПП | 20 | Номер очереди ограничения (МВт) 6: 0.025; Номер очереди ограничения (МВт) 10: 0.021
27 | Прочие отрасли | ПС 110 кВ Пустошка (ПС 309) | 309-11 | ПП | 20 | Номер очереди ограничения (МВт) 7: 0.018; Номер очереди ограничения (МВт) 10: 0.001
| Псков, тел 89819973711 |  | 309-11 | ПП | 60 | Номер очереди ограничения (МВт) 8: 0.006
28 |  |  | 312-04 | ПП | 20 | Номер очереди ограничения (МВт) 10: 0.007
|  |  | 312-08 | ПП | 20 | Номер очереди ограничения (МВт) 4: 0.01; Номер очереди ограничения (МВт) 9: 0.001
ООО "Орви Плюс"
29 | Прочие отрасли | ПС 110 кВ Опочка (ПС 161) | 161-04 | ПП | 20 | Номер очереди ограничения (МВт) 2: 0.028; Номер очереди ограничения (МВт) 4: 0; Номер очереди ограничения (МВт) 6: 0
| Опочка, тел. 89113555205 |  | 161-16 | ПП | 20 | Номер очереди ограничения (МВт) 3: 0.02; Номер очереди ограничения (МВт) 5: 0.015
ООО Кожгалантерейная Фабрика "Альянс"
30 | Другие пром.произв. | ПС 110 кВ Опочка (ПС 161) | 161-16 | ПП | 60 | Номер очереди ограничения (МВт) 6: 0.02; Номер очереди ограничения (МВт) 9: 0.001
| Опочка, 21033 |  | 161-04 | ПП | 60 | Номер очереди ограничения (МВт) 4: 0; Номер очереди ограничения (МВт) 6: 0; Номер очереди ограничения (МВт) 8: 0
ООО "РН-Энерго"
31 | Прочие отрасли | ПС 110 кВ Себеж (ПС 312) | 312-08 | ПП | 20 | Номер очереди ограничения (МВт) 6: 0.008; Номер очереди ограничения (МВт) 9: 0
тел. 8(495) 7774742
ООО "МСК-Энерго"
32 | Прочие отрасли | ПС 110 кВ Себеж (ПС 312) | 312-11 | ПП | 20 | Номер очереди ограничения (МВт) 8: 0.009
тел.8 (800) 1000911
Потребители, отключаемые с центров питания.
| Потребители прочих отраслей, население |  | 285-07 | ОП | 5 | Номер очереди ограничения (МВт) 2: 0.0143
33 | Потребители прочих отраслей, население | ПС 110 кВ Красногородск (ПС 285) | 285-03 | ОП | 5 | Номер очереди ограничения (МВт) 2: 0.0429
| Потребители прочих отраслей, население |  | 285-08 | ОП | 5 | Номер очереди ограничения (МВт) 2: 0.0176
| Потребители прочих отраслей, население |  | 285-04 | ОП | 5 | Номер очереди ограничения (МВт) 2: 1.3838
| Потребители прочих отраслей, население |  | 285-12 | ОП | 5 | Номер очереди ограничения (МВт) 2: 1.2969
| Потребители прочих отраслей, население |  | 63-04 | ОВБ | 60 | Номер очереди ограничения (МВт) 8: 0.007
34 | Потребители прочих отраслей, население | ПС-63 "Платишино" | 63-06 | ОВБ | 60 | Номер очереди ограничения (МВт) 8: 0.021
| Потребители прочих отраслей, население |  | 63-05 | ОВБ | 60 | Номер очереди ограничения (МВт) 8: 0.006
| Потребители прочих отраслей, население |  | 22-03 | ОВБ | 60 | Номер очереди ограничения (МВт) 9: 0.271
35 | Потребители прочих отраслей, население | ПС-22 "Жавры" | 22-04 | ОВБ | 60 | Номер очереди ограничения (МВт) 9: 0.013
| Потребители прочих отраслей, население |  | 22-07 | ОВБ | 60 | Номер очереди ограничения (МВт) 9: 0.022
| Потребители прочих отраслей, население |  | 43-03 | ДУ | 20 | Номер очереди ограничения (МВт) 8: 0.008
36 | Потребители прочих отраслей, население | ПС-43 "Каленидово" | 43-06 | ДУ | 20 | Номер очереди ограничения (МВт) 8: 0.043
| Потребители прочих отраслей, население |  | 43-05 | ДУ | 20 | Номер очереди ограничения (МВт) 8: 0.021
| Потребители прочих отраслей, население |  | 71-01 | ДД | 60 | Номер очереди ограничения (МВт) 10: 0.006
37 | Потребители прочих отраслей, население | ПС-71 "Духново" | 71-05 | ДД | 60 | Номер очереди ограничения (МВт) 10: 0.004
| Потребители прочих отраслей, население |  | 71-08 | ДД | 60 | Номер очереди ограничения (МВт) 10: 0.014
| Потребители прочих отраслей, население |  | 71-02 | ДД | 60 | Номер очереди ограничения (МВт) 10: 0.032
| Потребители прочих отраслей, население |  | 71-03 | ДД | 60 | Номер очереди ограничения (МВт) 10: 0.027
| Потребители прочих отраслей, население |  | 161-13 | ДУ | 20 | Номер очереди ограничения (МВт) 5: 0.007
38 | Потребители прочих отраслей, население | ПС 110 кВ Опочка (ПС 161) | 161-05 | ДУ | 20 | Номер очереди ограничения (МВт) 5: 0.079
| Потребители прочих отраслей, население |  | 161-03 | ДУ | 20 | Номер очереди ограничения (МВт) 5: 0.163
| Потребители прочих отраслей, население |  | 161-06 | ДУ | 20 | Номер очереди ограничения (МВт) 5: 0.43
| Потребители прочих отраслей, население |  | 313-02 | ДУ | 5 | Номер очереди ограничения (МВт) 2: 0.0176
| Потребители прочих отраслей, население |  | 313-06 | ДУ | 5 | Номер очереди ограничения (МВт) 2: 0.0264
39 | Потребители прочих отраслей, население | ПС 110 кВ Ляпуны (ПС 313) | 313-08 | ДУ | 5 | Номер очереди ограничения (МВт) 2: 0.0429
| Потребители прочих отраслей, население |  | 313-03 | ДУ | 5 | Номер очереди ограничения (МВт) 2: 0.0231
| Потребители прочих отраслей, население |  | 313-09 | ДУ | 5 | Номер очереди ограничения (МВт) 2: 0.0572
| Потребители прочих отраслей, население |  | 41-02 | ДУ | 5 | Номер очереди ограничения (МВт) 3: 0.0572
40 | Потребители прочих отраслей, население | ПС-41 "Шильская" (ПС 41) | 41-04 | ДУ | 5 | Номер очереди ограничения (МВт) 3: 0.0484
| Потребители прочих отраслей, население |  | 41-03 | ДУ | 5 | Номер очереди ограничения (МВт) 3: 0.2926
| Потребители прочих отраслей, население |  | 41-07 | ДУ | 5 | Номер очереди ограничения (МВт) 3: 0.0209
| Потребители прочих отраслей, население |  | 41-05 | ДУ | 5 | Номер очереди ограничения (МВт) 3: 0.1507
| Потребители прочих отраслей, население |  | 41-06 | ДУ | 5 | Номер очереди ограничения (МВт) 3: 0.0814
41 | Потребители прочих отраслей, население | ПС 110 кВ Мякишево (ПС 372) | 372-02 | ДУ | 20 | Номер очереди ограничения (МВт) 4: 0.017
| Потребители прочих отраслей, население |  | 372-01 | ДУ | 20 | Номер очереди ограничения (МВт) 4: 0.025
42 | Потребители прочих отраслей, население |  | 133-04 | ДД | 60 | Номер очереди ограничения (МВт) 6: 0.005
| Потребители прочих отраслей, население |  | 133-05 | ДД | 60 | Номер очереди ограничения (МВт) 6: 0.036
| Потребители прочих отраслей, население |  | 133-07 | ДД | 60 | Номер очереди ограничения (МВт) 6: 0.063
43 | Потребители прочих отраслей, население | ПС 110 кВ Идрица (ПС 133) | 133-09 | ДД | 60 | Номер очереди ограничения (МВт) 6: 0.011
| Потребители прочих отраслей, население |  | 133-16 | ДД | 60 | Номер очереди ограничения (МВт) 6: 0.004
| Потребители прочих отраслей, население |  | 133-10 | ДД | 60 | Номер очереди ограничения (МВт) 6: 0.043
| Потребители прочих отраслей, население |  | 133-14 | ДД | 60 | Номер очереди ограничения (МВт) 6: 0.006
44 | Потребители прочих отраслей, население | ПС 110 кВ Себеж (ПС 312) | 312-02 | ДУ | 5 | Номер очереди ограничения (МВт) 3: 0.2684
| Потребители прочих отраслей, население |  | 31-02 | ОВБ | 60 | Номер очереди ограничения (МВт) 7: 0.028
45 | Потребители прочих отраслей, население | ПС-31 "Бояриново" | 31-01 | ОВБ | 60 | Номер очереди ограничения (МВт) 7: 0.015
| Потребители прочих отраслей, население |  | 31-03 | ОВБ | 60 | Номер очереди ограничения (МВт) 7: 0.012
46 | Потребители прочих отраслей, население | ПС-29 "Максютино" | 29-03 | ОВБ | 60 | Номер очереди ограничения (МВт) 8: 0.018
| Потребители прочих отраслей, население |  | 29-04 | ОВБ | 60 | Номер очереди ограничения (МВт) 8: 0.014
| Потребители прочих отраслей, население |  | 309-09 | ДУ | 5 | Номер очереди ограничения (МВт) 3: 0.1067
47 | Потребители прочих отраслей, население | ПС 110 кВ Пустошка (ПС 309) | 309-10 | ДУ | 5 | Номер очереди ограничения (МВт) 3: 0.0341
| Потребители прочих отраслей, население |  | 309-03 | ДУ | 5 | Номер очереди ограничения (МВт) 3: 0.1837
| Потребители прочих отраслей, население |  | 309-04 | ДУ | 5 | Номер очереди ограничения (МВт) 3: 0.0803
| Потребители прочих отраслей, население |  | 309-06 | ДУ | 5 | Номер очереди ограничения (МВт) 3: 0.088
| Потребители прочих отраслей, население |  | 32-03 | ОВБ | 60 | Номер очереди ограничения (МВт) 8: 0.035
48 | Потребители прочих отраслей, население | ПС 32 "Алоль" | 32-04 | ОВБ | 60 | Номер очереди ограничения (МВт) 8: 0.071
| Потребители прочих отраслей, население |  | 32-01 | ОВБ | 60 | Номер очереди ограничения (МВт) 8: 0.036
49 | Потребители прочих отраслей, население | ПС 66 "Сергейцево" | 66-03 | ОВБ | 60 | Номер очереди ограничения (МВт) 4: 0.081
50 | Потребители прочих отраслей, население | ПС 20 "Криуха" | 20-02 | ОВБ | 60 | Номер очереди ограничения (МВт) 9: 0.012
| Потребители прочих отраслей, население |  | 20-03 | ОВБ | 60 | Номер очереди ограничения (МВт) 9: 0.029
51 | Потребители прочих отраслей, население | ПС 10 "Поддубье" | 10-03 | ОВБ | 60 | Номер очереди ограничения (МВт) 10: 0.005
Итого по Южным ЭС | [5 empty] | 2.2565 | 5.3035 | 2.2519 | 0.7263 | 0.9664 | 0.6612 | 0.46135 | 0.3896 | 0.68104 | 0.117
Восточные ЭС
ЗАО "Локня-мебель"
52 | деревообрабатывающая промышленность | ПС 110 кВ Локня (ПС 119) | 119-13 | ПП | 60 | Номер очереди ограничения (МВт) 5: 0.012
т. 8(81139)21-886
| ГБУ ПО "Псковавтодор" |  | 147-09 | ПП | 60 | Номер очереди ограничения (МВт) 8: 0.015
53 | строительство | ПС 110 кВ Бежаницы (ПС 147) | 147-13 | ПП | 60 | Номер очереди ограничения (МВт) 8: 0.18
т.8(81141)21-106, 8(81141)95-170
| ООО "Кабэлк" |  | 284-10 | ПП | 60 | Номер очереди ограничения (МВт) 6: 0.149
54 | машиностроение и металлообработка | ПС 110 кВ Новоржев (ПС 284) | 284-14 | ПП | 60 | Номер очереди ограничения (МВт) 8: 0.451
т.89517543550
АО "Локнянский хлебокомбинат"
55 | пищевая промышленность | ПС 110 кВ Локня (ПС 119) | 119-09 | ПП | 60 | Номер очереди ограничения (МВт) 6: 0.06; Номер очереди ограничения (МВт) 8: 0.06
т.8(81139)21-963, 21-073
Учреждение отдыха и оздоровления"Пушкиногорье"
56 | прочие отрасли | ПС 110 кВ Пушкинские Горы (ПС 76) | 076-04 | ПП | 60 | Номер очереди ограничения (МВт) 6: 0.133
т.89116917139
Потребители, отключаемые с центров питания.
| Потребители прочих отраслей, население |  | 387-02 | ДД | 60 | Номер очереди ограничения (МВт) 8: 0.097
57 | Потребители прочих отраслей, население | ПС 110 кВ Пожеревицы (ПС 387) | 387-03 | ДД | 60 | Номер очереди ограничения (МВт) 8: 0.064
| Потребители прочих отраслей, население |  | 387-05 | ДД | 60 | Номер очереди ограничения (МВт) 8: 0.048
| Потребители прочих отраслей, население |  | 118-01 | ДД | 60 | Номер очереди ограничения (МВт) 10: 0.004
| Потребители прочих отраслей, население |  | 118-02 | ДД | 60 | Номер очереди ограничения (МВт) 10: 0.023
| Потребители прочих отраслей, население |  | 118-03 | ДД | 60 | Номер очереди ограничения (МВт) 10: 0.014
| Потребители прочих отраслей, население |  | 118-04 | ДД | 60 | Номер очереди ограничения (МВт) 10: 0.012
58 | Потребители прочих отраслей, население | ПС 110 кВ Чихачево (ПС 118) | 118-07 | ДД | 60 | Номер очереди ограничения (МВт) 10: 0.044
| Потребители прочих отраслей, население |  | 118-08 | ДД | 60 | Номер очереди ограничения (МВт) 10: 0.021
| Потребители прочих отраслей, население |  | 118-11 | ДД | 60 | Номер очереди ограничения (МВт) 10: 0.018
| Потребители прочих отраслей, население |  | 118-14 | ДД | 60 | Номер очереди ограничения (МВт) 10: 0.007
| Потребители прочих отраслей, население |  | 118-15 | ДД | 60 | Номер очереди ограничения (МВт) 10: 0.016
| Потребители прочих отраслей, население |  | 147-01 | ДУ | 5 | Номер очереди ограничения (МВт) 4: 0.0154
| Потребители прочих отраслей, население |  | 147-02 | ДУ | 5 | Номер очереди ограничения (МВт) 4: 0.1529
59 | Потребители прочих отраслей, население |  | 147-03 | ДУ | 5 | Номер очереди ограничения (МВт) 4: 0.0605
| Потребители прочих отраслей, население | ПС 110 кВ Бежаницы (ПС 147) | 147-04 | ДУ | 5 | Номер очереди ограничения (МВт) 4: 0.0495
| Потребители прочих отраслей, население |  | 147-05 | ДУ | 5 | Номер очереди ограничения (МВт) 4: 0.033
| Потребители прочих отраслей, население |  | 147-06 | ДУ | 5 | Номер очереди ограничения (МВт) 4: 0.0352
| Потребители прочих отраслей, население |  | 147-08 | ДУ | 5 | Номер очереди ограничения (МВт) 4: 0.0682
| Потребители прочих отраслей, население |  | 147-16 | ДУ | 5 | Номер очереди ограничения (МВт) 4: 0.0792
| Потребители прочих отраслей, население |  | 200-04 | ДД | 60 | Номер очереди ограничения (МВт) 10: 0.037
60 | Потребители прочих отраслей, население | ПС 110 кВ Фишнёво (ПС 200) | 200-05 | ДД | 60 | Номер очереди ограничения (МВт) 10: 0.027
| Потребители прочих отраслей, население |  | 201-01 | ДД | 60 | Номер очереди ограничения (МВт) 10: 0.067
61 | Потребители прочих отраслей, население | ПС 110 кВ Кудеверь (ПС 201) | 201-03 | ДД | 60 | Номер очереди ограничения (МВт) 10: 0.061
| Потребители прочих отраслей, население |  | 201-04 | ДД | 60 | Номер очереди ограничения (МВт) 10: 0.029
| Потребители прочих отраслей, население |  | 201-05 | ДД | 60 | Номер очереди ограничения (МВт) 10: 0.065
| Потребители прочих отраслей, население |  | 241-02 | ДД | 60 | Номер очереди ограничения (МВт) 10: 0.027
62 | Потребители прочих отраслей, население |  | 241-05 | ДД | 60 | Номер очереди ограничения (МВт) 10: 0.038
| Потребители прочих отраслей, население | ПС 110 кВ Крестилово (ПС 241) | 241-06 | ДД | 60 | Номер очереди ограничения (МВт) 10: 0.052
|  |  | 241-07 | ДД | 60 | Номер очереди ограничения (МВт) 10: 0.007
| Потребители прочих отраслей, население |  | 241-08 | ДД | 60 | Номер очереди ограничения (МВт) 10: 0.02
| Потребители прочих отраслей, население |  | 241-09 | ДД | 60 | Номер очереди ограничения (МВт) 10: 0.033
| Потребители прочих отраслей, население |  | 384-01 | ДД | 60 | Номер очереди ограничения (МВт) 10: 0.022
63 | Потребители прочих отраслей, население | ПС 110 кВ Поляне (ПС 384) | 384-04 | ДД | 60 | Номер очереди ограничения (МВт) 10: 0.027
| Потребители прочих отраслей, население |  | 254-01 | ДД | 60 | Номер очереди ограничения (МВт) 8: 0.038
| Потребители прочих отраслей, население |  | 254-03 | ДД | 60 | Номер очереди ограничения (МВт) 8: 0.071
64 | Потребители прочих отраслей, население | ПС 110 кВ Ашево (ПС 254) | 254-05 | ДД | 60 | Номер очереди ограничения (МВт) 8: 0.143
| Потребители прочих отраслей, население |  | 254-06 | ДД | 60 | Номер очереди ограничения (МВт) 8: 0.052
| Потребители прочих отраслей, население |  | 254-07 | ДД | 60 | Номер очереди ограничения (МВт) 8: 0.031
| Потребители прочих отраслей, население |  | 254-08 | ДД | 60 | Номер очереди ограничения (МВт) 8: 0.056
| Потребители прочих отраслей, население | ПС 35 кВ Ратьково (ПС 46) | 46-02 | ОВБ | 60 | Номер очереди ограничения (МВт) 10: 0.065
65 | Население |  | 46-06 | ОВБ | 60 | Номер очереди ограничения (МВт) 10: 0.012
| Потребители прочих отраслей, население |  | 119-02 | ДУ | 5 | Номер очереди ограничения (МВт) 3: 0.0297
| Потребители прочих отраслей, население |  | 119-04 | ДУ | 5 | Номер очереди ограничения (МВт) 3: 0.0165
| Потребители прочих отраслей, население |  | 119-05 | ДУ | 5 | Номер очереди ограничения (МВт) 3: 0.0286
66 | Потребители прочих отраслей, население | ПС 110 кВ Локня (ПС 119) | 119-06 | ДУ | 5 | Номер очереди ограничения (МВт) 3: 0.0308
| Потребители прочих отраслей, население |  | 119-07 | ДУ | 5 | Номер очереди ограничения (МВт) 3: 0.0066
| Потребители прочих отраслей, население |  | 119-11 | ДУ | 5 | Номер очереди ограничения (МВт) 3: 0.0715
| Потребители прочих отраслей, население |  | 119-14 | ДУ | 5 | Номер очереди ограничения (МВт) 3: 0.0044
| Потребители прочих отраслей, население |  | 23-03 | ОВБ | 60 | Номер очереди ограничения (МВт) 10: 0.001
67 | Потребители прочих отраслей, население | ПС 35 кВ Велье (ПС 23) | 23-05 | ОВБ | 60 | Номер очереди ограничения (МВт) 10: 0.031
| Потребители прочих отраслей, население |  | 23-06 | ОВБ | 60 | Номер очереди ограничения (МВт) 10: 0.044
| Потребители прочих отраслей, население |  | 76-03 | ОП | 5 | Номер очереди ограничения (МВт) 2: 0.3333
| Потребители прочих отраслей, население |  | 76-06 | ОП | 5 | Номер очереди ограничения (МВт) 2: 0.0473
68 | Потребители прочих отраслей, население | ПС 110 кВ Пушкинские Горы (ПС 76) | 76-08 | ОП | 5 | Номер очереди ограничения (МВт) 2: 0.1001
| Потребители прочих отраслей, население |  | 76-09 | ОП | 5 | Номер очереди ограничения (МВт) 2: 0.0957
| Потребители прочих отраслей, население |  | 76-11 | ОП | 5 | Номер очереди ограничения (МВт) 2: 0.0858
| Потребители прочих отраслей, население |  | 76-16 | ОП | 5 | Номер очереди ограничения (МВт) 2: 0.0418
| Потребители прочих отраслей, население |  | 284-01 | ОП | 5 | Номер очереди ограничения (МВт) 4: 0.0462
| Потребители прочих отраслей, население |  | 284-02 | ОП | 5 | Номер очереди ограничения (МВт) 4: 0.0341
| Потребители прочих отраслей, население |  | 284-03 | ОП | 5 | Номер очереди ограничения (МВт) 4: 0.0451
69 | Потребители прочих отраслей, население | ПС 110 кВ Новоржев (ПС 284) | 284-05 | ОП | 5 | Номер очереди ограничения (МВт) 4: 0.0902
| Потребители прочих отраслей, население |  | 284-07 | ОП | 5 | Номер очереди ограничения (МВт) 4: 0.0517
| Потребители прочих отраслей, население |  | 284-08 | ОП | 5 | Номер очереди ограничения (МВт) 4: 0.033
| Потребители прочих отраслей, население |  | 284-09 | ОП | 5 | Номер очереди ограничения (МВт) 4: 0.1155
| Население |  | 24-01 | ДД | 60 | Номер очереди ограничения (МВт) 8: 0.024
70 | Потребители прочих отраслей, население | ПС 35 кВ Жадрицы (ПС 24) | 24-02 | ДД | 60 | Номер очереди ограничения (МВт) 8: 0.002
| Потребители прочих отраслей, население |  | 24-08 | ДД | 60 | Номер очереди ограничения (МВт) 8: 0.01
Восточные ЭС Западный участок ЭС
Автономная некоммерческая организация Спортивно-оздоровительный центр "Юность"
71 | Прочие отрасли | ПС 110 кВ Остров (ПС 68) | 68-04 | ОВБ | 60 | Номер очереди ограничения (МВт) 3: 0.02; Номер очереди ограничения (МВт) 5: 0.009; Номер очереди ограничения (МВт) 7: 0
тел. 811-52 90-112;90-104 -спорт школа
ООО "Транзит-Терминал"
72 | Прочие отрасли | ПС 110 кВ Гавры (ПС 287) | 287-05 | ПП | 20 | Номер очереди ограничения (МВт) 8: 0.028; Номер очереди ограничения (МВт) 10: 0
| директор 8931 905 99 01 Гл. энергетик 8953 240 41 16 |  |  | ПП | 20 | Номер очереди ограничения (МВт) 7: 0.025; Номер очереди ограничения (МВт) 9: 0.008
| ООО "Астар" | ПС 110 кВ Остров (ПС 68) | 68-05 | ОВБ | 60 | Номер очереди ограничения (МВт) 4: 0.014; Номер очереди ограничения (МВт) 7: 0
73 | Прочие отрасли
Псков, тел 89819973711, 8(8112)727167
ООО ППЦ Металлические конструкции
74 | Дерев. и целл.-бум. | ПС 110 кВ Пыталово (ПС 148) | 148-13 | ПП | 60 | Номер очереди ограничения (МВт) 7: 0; Номер очереди ограничения (МВт) 8: 0
тел. 89113694854, 8(495)9387937
ООО КАМПОТЕКС
75 | Легкая пром. | ПС 110 кВ Остров (ПС 68) | 68-19 | ПП | 60 | Номер очереди ограничения (МВт) 6: 0.001; Номер очереди ограничения (МВт) 8: 0; Номер очереди ограничения (МВт) 10: 0
Псков, тел.директор 621034, заместитель 89113516171
ООО "РН-Энерго"
76 | Прочие отрасли | ПС 110 кВ Гавры (ПС 287) | 287-05 | ПП | 20 | Номер очереди ограничения (МВт) 7: 0.005; Номер очереди ограничения (МВт) 10: 0
тел. 8(495) 7774742
| ООО "МСК-Энерго" | ПС 110 кВ Остров (ПС 68) | 68-19 | ОВБ | 60 | Номер очереди ограничения (МВт) 3: 0.016
77 | Прочие отрасли | ПС 110 кВ Гавры (ПС 287) | 287-05 | ПП | 20 | Номер очереди ограничения (МВт) 4: 0.012; Номер очереди ограничения (МВт) 7: 0
тел.8 (800) 1000911
ООО "Балтия+"
78 | Прочие виды транспорта | ПС 110 кВ Пыталово (ПС 148) | 148-12 | ПП | 20 | Номер очереди ограничения (МВт) 4: 0.011; Номер очереди ограничения (МВт) 7: 0
Пыталаво, тел. 89517534041
Открытое акционерное общество "Лужский Абразивный завод"
79 | Машиностроен. и металлообр. | ПС 110 кВ Остров (ПС 68) | 68-17 | ОВБ | 60 | Номер очереди ограничения (МВт) 8: 0.25; Номер очереди ограничения (МВт) 9: 0.111; Номер очереди ограничения (МВт) 10: 0
Остров, тел. 36567, 8(81372)21264
Потребители, отключаемые с центров питания.
| Потребители прочих отраслей, население |  | 68-22 | ДУ | 20 | Номер очереди ограничения (МВт) 5: 0.002
80 | Потребители прочих отраслей, население | ПС 110 кВ Остров (ПС 68) | 68-15 | ДУ | 20 | Номер очереди ограничения (МВт) 5: 0.04
| Потребители прочих отраслей, население |  | 68-14 | ДУ | 20 | Номер очереди ограничения (МВт) 5: 0.019
| Потребители прочих отраслей, население |  | 68-18 | ДУ | 20 | Номер очереди ограничения (МВт) 5: 0.007
| Потребители прочих отраслей, население |  | 79-07 | ДУ | 20 | Номер очереди ограничения (МВт) 5: 0; Номер очереди ограничения (МВт) 9: 0.006
| Потребители прочих отраслей, население |  | 79-08 | ДУ | 20 | Номер очереди ограничения (МВт) 5: 0; Номер очереди ограничения (МВт) 9: 0.02
81 | Потребители прочих отраслей, население | ПС 110 кВ Дружба (ПС 79) | 79-02 | ДУ | 20 | Номер очереди ограничения (МВт) 5: 0; Номер очереди ограничения (МВт) 9: 0
| Потребители прочих отраслей, население |  | 79-03 | ДУ | 20 | Номер очереди ограничения (МВт) 5: 0; Номер очереди ограничения (МВт) 9: 0.007
| Потребители прочих отраслей, население |  | 79-01 | ДУ | 20 | Номер очереди ограничения (МВт) 5: 0; Номер очереди ограничения (МВт) 9: 0.125
| Потребители прочих отраслей, население |  | 149-10 | ДД | 60 | Номер очереди ограничения (МВт) 4: 0.004
82 | Потребители прочих отраслей, население | ПС 110 кВ Воронцово (ПС 149) | 149-09 | ДД | 60 | Номер очереди ограничения (МВт) 4: 0.014
| Потребители прочих отраслей, население |  | 149-03 | ДД | 60 | Номер очереди ограничения (МВт) 4: 0.211
83 | Потребители прочих отраслей, население | ПС 110 кВ Гривы (ПС 203) | 203-03 | ДУ | 5 | Номер очереди ограничения (МВт) 2: 0.0187
| Потребители прочих отраслей, население |  | 203-02 | ДУ | 5 | Номер очереди ограничения (МВт) 2: 0.0132
| Потребители прочих отраслей, население |  | 221-07 | ДУ | 5 | Номер очереди ограничения (МВт) 2: 0.0077
| Потребители прочих отраслей, население |  | 221-03 | ДУ | 5 | Номер очереди ограничения (МВт) 2: 0.0176
84 | Потребители прочих отраслей, население | ПС 110 кВ Рубилово (ПС 221) | 221-04 | ДУ | 5 | Номер очереди ограничения (МВт) 2: 0.011
| Потребители прочих отраслей, население |  | 221-01 | ДУ | 5 | Номер очереди ограничения (МВт) 2: 0.0209
| Потребители прочих отраслей, население |  | 371-05 | ДД | 60 | Номер очереди ограничения (МВт) 6: 0.01
85 | Потребители прочих отраслей, население | ПС 371 "Скуратово" | 371-06 | ДД | 60 | Номер очереди ограничения (МВт) 6: 0.034
| Потребители прочих отраслей, население |  | 371-01 | ДД | 60 | Номер очереди ограничения (МВт) 6: 0.015
| Потребители прочих отраслей, население |  | 371-03 | ДД | 60 | Номер очереди ограничения (МВт) 6: 0.07
86 | Потребители прочих отраслей, население | ПС 83 "Алексеевка" | 83-08 | ДУ | 20 | Номер очереди ограничения (МВт) 6: 0.015
| Потребители прочих отраслей, население |  | 83-04 | ДУ | 20 | Номер очереди ограничения (МВт) 6: 0.052
| Потребители прочих отраслей, население |  | 216-01 | ДУ | 5 | Номер очереди ограничения (МВт) 2: 0.0605
87 | Потребители прочих отраслей, население | ПС 110 кВ Крюки (ПС 216) | 216-07 | ДУ | 5 | Номер очереди ограничения (МВт) 2: 0.2772
| Потребители прочих отраслей, население |  | 216-08 | ДУ | 5 | Номер очереди ограничения (МВт) 2: 0.0374
| Потребители прочих отраслей, население |  | 216-10 | ДУ | 5 | Номер очереди ограничения (МВт) 2: 0
| Потребители прочих отраслей, население |  | 148-03 | ДУ | 5 | Номер очереди ограничения (МВт) 1: 0.0198
88 | Потребители прочих отраслей, население | ПС 110 кВ Пыталово (ПС 148) | 148-08 | ДУ | 5 | Номер очереди ограничения (МВт) 1: 0.0319
| Потребители прочих отраслей, население |  | 148-11 | ДУ | 5 | Номер очереди ограничения (МВт) 1: 0.0374
| Потребители прочих отраслей, население |  | 288-04 | ДУ | 20 | Номер очереди ограничения (МВт) 7: 0.011
89 | Потребители прочих отраслей, население | ПС 110 кВ Линово (ПС 288) | 288-01 | ДУ | 20 | Номер очереди ограничения (МВт) 7: 0.014
| Потребители прочих отраслей, население |  | 288-02 | ДУ | 20 | Номер очереди ограничения (МВт) 7: 0.024
| Потребители прочих отраслей, население |  | 288-03 | ДУ | 20 | Номер очереди ограничения (МВт) 7: 0.026
| Потребители прочих отраслей, население |  | 287-06 | ДУ | 20 | Номер очереди ограничения (МВт) 10: 0.021
90 | Потребители прочих отраслей, население | ПС 110 кВ Гавры (ПС 287) | 287-03 | ДУ | 20 | Номер очереди ограничения (МВт) 10: 0.011
| Потребители прочих отраслей, население |  | 287-04 | ДУ | 20 | Номер очереди ограничения (МВт) 10: 0.013
91 | Потребители прочих отраслей, население | ПС 110 кВ Подлипье (ПС 356) | 356-04 | ДУ | 20 | Номер очереди ограничения (МВт) 10: 0.009
Итого по Восточным ЭС | [5 empty] | 0.0891 | 1.1682 | 0.2241 | 1.1757 | 0.089 | 0.539 | 0.105 | 1.62 | 0.277 | 0.878
Всего по Псковской энергосистеме | [5 empty] | 2.3456 | 6.4717 | 2.476 | 1.902 | 1.0554 | 1.2002 | 0.56635 | 2.0096 | 0.95804 | 0.995
Всего с нарастающим итогом, МВт | [5 empty] | 2.3456 | 8.8173 | 11.2933 | 13.1953 | 14.2507 | 15.4509 | 16.0173 | 18.0269 | 18.9849 | 19.9799
|  |  |  | Итого до 5 мин |  | 2.3456 | 8.7831 | 11.123 | 12.575 | 12.575 | 13.0062 | 13.0062 | 13.0062 | 13.0062 | 13.0062
|  |  |  | Итого от 5 до 20 мин |  | 0 | 0.028 | 0.048 | 0.134 | 0.896 | 0.996 | 1.119 | 1.228 | 1.395 | 1.478
|  |  |  | Итого до 20 мин |  | 2.3456 | 8.8111 | 11.171 | 12.709 | 13.471 | 14.0022 | 14.1252 | 14.2342 | 14.4012 | 14.4842
|  |  |  | Итого от 20 до 60 мин |  | 0 | 0.0062 | 0.1223 | 0.4863 | 0.7797 | 1.4487 | 1.8921 | 3.7927 | 4.5837 | 5.4957
|  |  |  | Всего |  | 2.3456 | 8.8173 | 11.2933 | 13.1953 | 14.2507 | 15.4509 | 16.0173 | 18.0269 | 18.9849 | 19.9799
|  |  |  | Всего с использованием ДУ |  | 2.3456 | 5.0674 | 7.4073 | 8.4855 | 9.2325 | 9.7307 | 9.8057 | 9.8777 | 10.0357 | 10.0897

## 20
Раздел 1. Сведения о потреблении электрической энергии (мощности), включенном в График временного отключения потребления на 2022-2023 гг., по данным внеочередных контрольных замеров 21.06.2023 г. по Псковскому филиалу ПАО "Россети Северо-Запад"
№ п/п | Потребитель | Наименование ПС | Наименование фидера | Способ ввода отключения по графику | Время отключения | Номер очереди ограничения (МВт)
[6 empty] | 1 | 2 | 3 | 4 | 5 | 6 | 7 | 8 | 9 | 10
1 | 2 | 3 | 4 | 5 | 6 | 7 | 8 | 9 | 10 | 11 | 12 | 13 | 14 | 15 | 16
Северные ЭС
| ОАО ПЗМП |  | ШМ РАТ-1, РАТ-2
|  |  | 019-12 | ПП | 60 | Номер очереди ограничения (МВт) 8: 0.46512
1 | Машиностроение | ПС 110 кВ Псков (ПС 53) | 019-23 | ПП | 60 | Номер очереди ограничения (МВт) 8: 0.01088
| 793-350, эн.8-951-757-84-54 |  | 019-05 | ПП | 60 | Номер очереди ограничения (МВт) 8: 0
АО АТС-Т
2 | Машиностроение | ПС 110 кВ Заводская (ПС 328) | 328-43 | ПП | 20 | Номер очереди ограничения (МВт) 5: 0.10649
72-15-41; 72-15-67; 73-72-67; 8-953-240-76-60
ОАО ПЗР Плескава
3 | Машиностроение | ПС 110 кВ Завеличье (ПС 283) | 283-03 | ОВБ | 60 | Номер очереди ограничения (МВт) 6: 0.03111
дир. 8-911-894-00-20
эн.8-911-398-29-56
ООО ОРИОН М
4 | Строительство | ПС 110 кВ Псковкирпич (ПС 198) | 198-10 | ОВБ | 60 | Номер очереди ограничения (МВт) 10: 0
Игорь Николаевич 8-960-223-47-46
8-911-388-20-34; 8-992-299-60-19; 8-911-364-96-22
ОАО "АВАР"
5 | Машиностроение | ПС 110 кВ ЭТЗ (ПС 399) | 399-07 | ОВБ | 60 | Номер очереди ограничения (МВт) 7: 0.98634
66-41-00,660-797,669-625
АО ЗЕНЧА-Псков
6 | Машиностроение | ПС 110 кВ ЭТЗ (ПС 399) | 399-19 | ОВБ | 60 | Номер очереди ограничения (МВт) 5: 0.02856
72-88-58, 72-07-41,8-911-365-52-70,8-921-112-64-98
ЗАО "Криогаз-Псков"
7 | Прочие отрасли | ПС 110 кВ Северная (ПС 100) | 100-04,100-11 | ОВБ | 60 | Номер очереди ограничения (МВт) 2: 0.17; Номер очереди ограничения (МВт) 6: 0.289
89111169569,8(812)3837070
ООО "Племрепродуктор НАЗИЯ"
8 | электро | ПС 110 кВ Тямша (ПС 253) | 253-08 | ОВБ | 60 | Номер очереди ограничения (МВт) 6: 0.32691
| 89113660721,8(812)4496092 |  | 253-09 | ОВБ | 60 | Номер очереди ограничения (МВт) 6: 0.8568
ООО Келлогг Рус
9 | Пищевая | ПС 110 кВ Северная (ПС 100) | 100-07 | ПП | 20 | Номер очереди ограничения (МВт) 8: 0
| 62-31-82;(473)222-93-96;62-32-83; охрана 62-31-58 деж.эл-к 8-964-316-93-94, энер-к 8-964-316-93-84 |  | 100-08 | ПП | 20 | Номер очереди ограничения (МВт) 8: 1.1693
КОМБИНАТ НЕРУДНЫХ
10 | МАТЕРИАЛОВ | ПС 110 кВ ГИК (ПС 205) | 205-03 | ПП | 60 | Номер очереди ограничения (МВт) 7: 0.85; Номер очереди ограничения (МВт) 8: 0.77265
Пром. стройматериалов
НОВЫЙ ИЗБОРСК т.(8-811-48) 97-167ф,8-960-222-00-11
ООО ТАНН НЕВСКИЙ
11 | Деревообрабат. пром-ть |  | 282-47 | ДУ | 5 | Номер очереди ограничения (МВт) 2: 0.64668
59-58-31,8-911-352-92,68
ООО "Энергетическая компания "Сбыт Трейдинг Инновации"
12 | Ф.9-8812-251-32-58,9-8812-251-13-73
| ООО "Евро-Керамика" | ПС 110 кВ ПКК (ПС 504) | 504-01 | ПП | 20 | Номер очереди ограничения (МВт) 6: 0.255; Номер очереди ограничения (МВт) 7: 0.255; Номер очереди ограничения (МВт) 8: 0.17; Номер очереди ограничения (МВт) 9: 0.17; Номер очереди ограничения (МВт) 10: 0.2227
| 62-25-46,8-900-991-00-27,ф.8-811-48-2-28-30,8-911-351-18-08 |  | 504-09 | ПП | 20 | Номер очереди ограничения (МВт) 3: 0.425; Номер очереди ограничения (МВт) 4: 0.425; Номер очереди ограничения (МВт) 5: 0.425; Номер очереди ограничения (МВт) 6: 0.085; Номер очереди ограничения (МВт) 7: 0.034
| ОАО ДСК пл.1, пл.2 |  | 399-15 | ПП | 60 | Номер очереди ограничения (МВт) 8: 0.06018
13 | Строительство | ПС 110 кВ ЭТЗ (ПС 399) | 399-21 | ПП | 60 | Номер очереди ограничения (МВт) 8: 0.22644
753014, 9113686513;724259, 722732
| ОГЭ:75-30-14 Ларионов Михаил Валентинович 89113686513 | ПС 110 кВ Псков (ПС 53) | 53-69 | ПП | 60 | Номер очереди ограничения (МВт) 8: 0.02193
ОАО "АДС"
14 | Машиностроение | ПС 110 кВ Речная (ПС 126) | 126-05 | ПП | 20 | Номер очереди ограничения (МВт) 6: 0.1018
| Псков, 737456,794140; 79-41-56,79-41-48, 89116927258 |  | 126-09 |  |  | Номер очереди ограничения (МВт) 6: 0
| ООО "СКТ ГРУПП" | ПС 110 кВ Льнокомбинат (ПС 73) | 73-01 | ПП | 20 | Номер очереди ограничения (МВт) 9: 0.73705
|  | ПС 110 кВ Льнокомбинат (ПС 73) | 73-19 | ПП | 20 | Номер очереди ограничения (МВт) 9: 0.57222
15 | Машиностроение |  | 019-25 | ПП | 60 | Номер очереди ограничения (МВт) 5: 0.7225
| т. 79-18-00,79-18-10,720-985 89113901258 Васильев Виктор Николаевич | ПС 110 кВ Псков (ПС 53)
| ОАО"ЭЛТЕ +" |  | 283-19 | ПП | 60 | Номер очереди ограничения (МВт) 9: 0.26724
16 | Машиностроение | ПС 110 кВ Завеличье (ПС 283) | 283-06 | ПП | 60 | Номер очереди ограничения (МВт) 9: 0.005865
дир. 56-30-18,56-30-42, 89212183948 Александр Васильевич
ООО "Лента"
17 | прочие отрасли | ПС 110 кВ Завеличье (ПС 283) | 283-04 | ДУ | 5 | Номер очереди ограничения (МВт) 3: 0.47473
| 701-296,921-848-71-14 | ПС 110 кВ Овсище (ПС 282) | 282-44 | ПП | 60 | Номер очереди ограничения (МВт) 7: 0.085; Номер очереди ограничения (МВт) 8: 0.085; Номер очереди ограничения (МВт) 9: 0.17; Номер очереди ограничения (МВт) 10: 0.10115
ОАО Пск.гор.-молочный з-д
18 | Пищевая пром-сть | ПС 110 кВ Речная (ПС 126) | 126-02 126-12 | ПП | 60 | Номер очереди ограничения (МВт) 7: 0.085; Номер очереди ограничения (МВт) 8: 0.1003
т.72-32-04,724180
ОАО Псковмясопром
19 | Пищевая пром-ть | ПС 110 кВ Льнокомбинат (ПС 73) | 73-22 | ПП | 60 | Номер очереди ограничения (МВт) 7: 0
тел. 79-35-52, 79-30-46 89319053552 Александр Владимирович
Автоспецоборудование
20 | Машиностроение | ПС 110 кВ Псков (ПС 53) | 53-05 | ПП | 60 | Номер очереди ограничения (МВт) 8: 0.079254
тел. 72-08-29,79-30-93 89118838879 Василий
ООО " Псковэнерготранс" (ПИК-60)
21 | Прочие отрасли | ПС 110 кВ Завеличье (ПС 283) | 283-28 | ОВБ | 60 | Номер очереди ограничения (МВт) 4: 0.39992
793-793, 793-799ф 89118874913
ООО ПК "ЖБИ-1"
22 | Строительство | ПС 110 кВ Льнокомбинат (ПС 73) | 73-09 | ПП | 20 | Номер очереди ограничения (МВт) 2: 0.085; Номер очереди ограничения (МВт) 5: 0.085; Номер очереди ограничения (МВт) 7: 0.06035; Номер очереди ограничения (МВт) 10: 0
8-911-366-26-22; 8-911-369-19-49; 72-86-58
ОЭЗ ППТ Моглино
23 | прочие отрасли | ПС 110 кВ Моглино (ПС 103) | ВЛ 110 Моглинская-1 | ДУ | 5 | Номер очереди ограничения (МВт) 1: 0.85; Номер очереди ограничения (МВт) 2: 0.85; Номер очереди ограничения (МВт) 3: 0.85; Номер очереди ограничения (МВт) 4: 0.85; Номер очереди ограничения (МВт) 5: 1.1492
29-33-33; 68-20-75
АО "МОСЭНЕРГОСБЫТ"
24 | прочие отрасли | ПС 110 кВ Завеличье (ПС 283) | 283-23,283-24 | ДУ | 5 | Номер очереди ограничения (МВт) 1: 0.085; Номер очереди ограничения (МВт) 2: 0.11135
8-921-942-75-79, 8-4822-79-03-83
Потребители, отключаемые с центров питания.
| Потребители прочих отраслей, население |  | 282-01 | ОВБ | 60 | Номер очереди ограничения (МВт) 4: 0.04964
| Потребители прочих отраслей, население |  | 282-35 | ОВБ | 60 | Номер очереди ограничения (МВт) 4: 0.58548
| Потребители прочих отраслей, население |  | 282-48 | ОВБ | 60 | Номер очереди ограничения (МВт) 4: 0.1887
| Потребители прочих отраслей, население | ПС 110 кВ Овсище (ПС 282) | 282-14 | ОВБ | 60 | Номер очереди ограничения (МВт) 4: 0.017
25 | Потребители прочих отраслей, население |  | 282-32 | ДУ | 5 | Номер очереди ограничения (МВт) 1: 0
| Потребители прочих отраслей, население |  | 282-05 | ОВБ | 60 | Номер очереди ограничения (МВт) 4: 0.01768
| Потребители прочих отраслей, население |  | 282-19 | ОВБ | 60 | Номер очереди ограничения (МВт) 4: 0.0731
| Потребители прочих отраслей, население |  | 282-33 | ОВБ | 60 | Номер очереди ограничения (МВт) 4: 0.08364
| Потребители прочих отраслей, население |  | 282-36 | ОВБ | 60 | Номер очереди ограничения (МВт) 4: 0.07123
26 | Потребители прочих отраслей, население | ПС 110 кВ Карамышево (ПС 64) | 64-02 | ДД | 60 | Номер очереди ограничения (МВт) 9: 0.03519
| Потребители прочих отраслей, население |  | 64-14 | ДД | 60 | Номер очереди ограничения (МВт) 9: 0.01066
| Потребители прочих отраслей, население |  | 74-13 | ДУ | 5 | Номер очереди ограничения (МВт) 1: 0.03145
27 | Потребители прочих отраслей, население | ПС 110 кВ Печоры (ПС 74) | 74-09 | ДУ | 5 | Номер очереди ограничения (МВт) 1: 0.0102
| Потребители прочих отраслей, население |  | 74-14 | ДУ | 5 | Номер очереди ограничения (МВт) 1: 0.03604
| Потребители прочих отраслей, население |  | 74-16 | ДУ | 5 | Номер очереди ограничения (МВт) 1: 0.010611
| Потребители прочих отраслей, население |  | 7-03 | ОП | 5 | Номер очереди ограничения (МВт) 2: 0.08296
28 | Потребители прочих отраслей, население | ПС 35 кВ Палкино (ПС 7) | 7-05 | ОП | 5 | Номер очереди ограничения (МВт) 2: 0.034765
| Потребители прочих отраслей, население |  | 7-09 | ОП | 5 | Номер очереди ограничения (МВт) 2: 0.002295
| Потребители прочих отраслей, население |  | 192-01 | ОП | 5 | Номер очереди ограничения (МВт) 2: 0.05134
| Потребители прочих отраслей, население |  | 192-04 | ОП | 5 | Номер очереди ограничения (МВт) 2: 0.01513
29 | Потребители прочих отраслей, население | ПС 110 кВ Гдов (ПС 192) | 192-08 | ОП | 5 | Номер очереди ограничения (МВт) 2: 0.00425
| Потребители прочих отраслей, население |  | 192-10 | ОП | 5 | Номер очереди ограничения (МВт) 2: 0.091709
| Потребители прочих отраслей, население |  | 192-11 | ОП | 5 | Номер очереди ограничения (МВт) 2: 0.02805
30 | Потребители прочих отраслей, население | ПС 110 кВ Струги Красные (ПС 61) | 61-09 | ОП | 5 | Номер очереди ограничения (МВт) 2: 0.006734
| Потребители прочих отраслей, население |  | 113-02 | ОП | 5 | Номер очереди ограничения (МВт) 2: 0.00153
31 | Потребители прочих отраслей, население | ПС 110 кВ Плюсса (ПС 113) | 113-07 | ОП | 5 | Номер очереди ограничения (МВт) 2: 0.22678
| Потребители прочих отраслей, население |  | 113-11 | ОП | 5 | Номер очереди ограничения (МВт) 2: 0.01292
32 | Потребители прочих отраслей, население | ПС 35 кВ Чудская (ПС 80) | 80-07 | ОВБ | 60 | Номер очереди ограничения (МВт) 10: 0.03825
| Потребители прочих отраслей, население |  | 80-09 | ОВБ | 60 | Номер очереди ограничения (МВт) 10: 0.00408
| Потребители прочих отраслей, население |  | 11-04 | ДД | 60 | Номер очереди ограничения (МВт) 10: 0.025925
33 | Потребители прочих отраслей, население | ПС 35 кВ Лавры (ПС 11) | 11-05 | ДД | 60 | Номер очереди ограничения (МВт) 10: 0.03604
| Потребители прочих отраслей, население |  | 11-06 | ДД | 60 | Номер очереди ограничения (МВт) 10: 0.01785
| Потребители прочих отраслей, население |  | 69-03 | ДД | 60 | Номер очереди ограничения (МВт) 9: 0.096645
| Потребители прочих отраслей, население |  | 69-07 | ДД | 60 | Номер очереди ограничения (МВт) 9: 0.034807
34 | Потребители прочих отраслей, население | ПС 110 кВ Изборск (ПС 69) | 69-12 | ДД | 60 | Номер очереди ограничения (МВт) 9: 0.02618
| Потребители прочих отраслей, население |  | 69-13 | ДД | 60 | Номер очереди ограничения (МВт) 9: 0.03944
| Потребители прочих отраслей, население |  | 9-07 | ОВБ | 60 | Номер очереди ограничения (МВт) 9: 0.00289
35 | Потребители прочих отраслей, население | ПС 35 кВ Ротово (ПС 9) | 9-08 | ОВБ | 60 | Номер очереди ограничения (МВт) 9: 0.089335
36 | Потребители прочих отраслей, население | ПС 110кВ ПКК(ПС 504) | 504-10 | ОВБ | 60 | Номер очереди ограничения (МВт) 9: 0.13158
| Потребители прочих отраслей, население |  | 138-05 | ДД | 60 | Номер очереди ограничения (МВт) 9: 0.06749
37 | Потребители прочих отраслей, население | ПС 110 кВ Середка (ПС 138) | 138-08 | ДД | 60 | Номер очереди ограничения (МВт) 9: 0.07038
| Потребители прочих отраслей, население |  | 138-11 | ДД | 60 | Номер очереди ограничения (МВт) 9: 0.80529
38 | Потребители прочих отраслей, население | ПС 110 кВ Крипецы (ПС 217) | 217-02 | ОВБ | 60 | Номер очереди ограничения (МВт) 7: 0.00476
39 | Потребители прочих отраслей, население | ПС 110 кВ Кирово (ПС 385) | 385-02 | ДД | 60 | Номер очереди ограничения (МВт) 7: 0.07531
| Потребители прочих отраслей, население |  | 283-18 | ДУ | 5 | Номер очереди ограничения (МВт) 1: 0.62118
| Потребители прочих отраслей, население |  | 283-20 | ДУ | 5 | Номер очереди ограничения (МВт) 1: 0.014535
| Потребители прочих отраслей, население |  | 283-21 | ДУ | 5 | Номер очереди ограничения (МВт) 1: 0
| Потребители прочих отраслей, население |  | 283-26 | ДУ | 5 | Номер очереди ограничения (МВт) 1: 0.00867
40 | Потребители прочих отраслей, население | ПС 110 кВ Завеличье (ПС 283) | 283-31 | ДУ | 5 | Номер очереди ограничения (МВт) 1: 0.024225
| Потребители прочих отраслей, население |  | 283-38 | ДУ | 5 | Номер очереди ограничения (МВт) 1: 0.02108
| Потребители прочих отраслей, население |  | 283-36 | ДУ | 5 | Номер очереди ограничения (МВт) 1: 0.19023
| Потребители прочих отраслей, население |  | 283-37 | ДУ | 5 | Номер очереди ограничения (МВт) 1: 0
| Потребители прочих отраслей, население |  | 283-39 | ДУ | 5 | Номер очереди ограничения (МВт) 1: 0.4488
| Потребители прочих отраслей, население |  | 399-03 | ОВБ | 60 | Номер очереди ограничения (МВт) 7: 0.05355
| Потребители прочих отраслей, население |  | 399-04 | ОВБ | 60 | Номер очереди ограничения (МВт) 7: 0.05814
41 | Потребители прочих отраслей, население | ПС 110 кВ ЭТЗ (ПС 399) | 399-23 | ОВБ | 60 | Номер очереди ограничения (МВт) 7: 0.17213
| Потребители прочих отраслей, население |  | 399-24 | ОВБ | 60 | Номер очереди ограничения (МВт) 7: 0.02703
| Потребители прочих отраслей, население |  | 399-32 | ОВБ | 60 | Номер очереди ограничения (МВт) 7: 0.03111
| Потребители прочих отраслей, население |  | 73-04 | ОВБ | 60 | Номер очереди ограничения (МВт) 10: 0.024905
| Потребители прочих отраслей, население |  | 73-14 | ОВБ | 60 | Номер очереди ограничения (МВт) 10: 0.18768
42 | Потребители прочих отраслей, население | ПС 110 кВ Льнокомбинат (ПС 73) | 73-21 | ОВБ | 60 | Номер очереди ограничения (МВт) 10: 0.17595
| Потребители прочих отраслей, население |  | 73-26 | ОВБ | 60 | Номер очереди ограничения (МВт) 10: 0.4796
| Потребители прочих отраслей, население |  | 328-09 | ОВБ | 60 | Номер очереди ограничения (МВт) 5: 0.02958
| Потребители прочих отраслей, население |  | 328-34 | ОВБ | 60 | Номер очереди ограничения (МВт) 5: 0
| Потребители прочих отраслей, население |  | 328-37 | ОВБ | 60 | Номер очереди ограничения (МВт) 5: 0.026928
| Потребители прочих отраслей, население |  | 328-40 | ОВБ | 60 | Номер очереди ограничения (МВт) 5: 0.27214
| Потребители прочих отраслей, население |  | 53-02 | ОП | 5 | Номер очереди ограничения (МВт) 3: 0.02754
| Потребители прочих отраслей, население |  | 53-12 | ОП | 5 | Номер очереди ограничения (МВт) 3: 0.11383
43 | Потребители прочих отраслей, население | ПС 110 кВ Псков (ПС 53) | 53-27 | ОП | 5 | Номер очереди ограничения (МВт) 3: 0
| Потребители прочих отраслей, население |  | 53-59 | ОП | 5 | Номер очереди ограничения (МВт) 3: 0.13634
| Потребители прочих отраслей, население |  | 53-60 | ОП | 5 | Номер очереди ограничения (МВт) 3: 0.1048
44 | Потребители прочих отраслей, население | ПС 110 кВ Псковкирпич (ПС 198) | 198-14 | ОВБ | 60 | Номер очереди ограничения (МВт) 8: 0.16983
Итого по Северным ЭС | [5 empty] | 2.352 | 2.4215 | 2.1322 | 2.7614 | 2.8454 | 1.9456 | 2.7777 | 3.3308 | 3.3323 | 1.3141
Южные ЭС
ИП Долинер Л.Э.
45 | 8-903-674-95-25 | ПС 110 кВ Великие Луки (ПС 70) | 70-21 | ОВБ | 60 | Номер очереди ограничения (МВт) 3: 0.13913
прочие отрасли
ООО ЭК СТИ
46 | 9-8812-251-32-58 | ПС 35кВ Демидово(ПС 77) | 77-02 | ОВБ | 60 | Номер очереди ограничения (МВт) 8: 0.085425
|  | ПС 110 кВ Кунья (ПС 139) | 139-19 | ОВБ | 60 | Номер очереди ограничения (МВт) 8: 0.08415
прочие отрасли
АО Опытный завод Микрон
47 | 89116908030 | ПС 110 кВ ВЗЩА (ПС 348) | 348-34 | ДУ | 5 | Номер очереди ограничения (МВт) 2: 1.3708
|  |  | 348-28 | ДУ | 5 | Номер очереди ограничения (МВт) 2: 0
Машиностроение
АО "Транснефть-Верхняя Волга"
48 |  | ПС 110 кВ ВЗЩА (ПС 348) | 348-08 | ДУ | 5 | Номер очереди ограничения (МВт) 3: 0.34683
8(81153)92667
Машиностроение
АО "ПЭС"
49 | т. 8(81153)38481 | ПС 110 кВ Реостат (ПС 206) | 206-01 | ОВБ | 60 | Номер очереди ограничения (МВт) 7: 0.38844
| Машиностроение | ПС 110 кВ Реостат (ПС 206) | 206-03 | ОВБ | 60 | Номер очереди ограничения (МВт) 7: 0.01107
ООО Кабельный завод "АЛЮР"
50 | Машиностроение | ПС 110 кВ ВЗЩА (ПС 348) | 348-32 | ДУ | 5 | Номер очереди ограничения (МВт) 3: 0.33; Номер очереди ограничения (МВт) 4: 0.2563
г. В. Луки ул. Гоголя 3б т. 8(81153)91786
ОАО Красное знамя
51 | с/хозяйство | ПС 110 кВ Насва (ПС 173) | 173-06 | ОВБ | 60 | Номер очереди ограничения (МВт) 9: 0.29952
д.Насва Новосокольнический р-он т.8(81144)25339
ЗАО ЗЭТО
52 | т.8(81153)38052 | ПС 110 кВ В.Луки ФТП (ПС 157) | 157-31 | ДУ | 5 | Номер очереди ограничения (МВт) 4: 0
Машиностроение
ООО Магна
53 | т.8(81153)25339 | ПС 35 кВ Дубрава (ПС 78) | 078-01 | ОВБ | 60 | Номер очереди ограничения (МВт) 10: 0.30018
Машиностроение
54 | ОАО Великолукский мясокомбинат
|  | ПС 110 кВ Великие Луки (ПС 70) | 070-16 | ПП | 20 | Номер очереди ограничения (МВт) 8: 0; Номер очереди ограничения (МВт) 9: 0
| т.8(81153)60887,+79113617671 |  | 070-06 | ПП | 20 | Номер очереди ограничения (МВт) 5: 0; Номер очереди ограничения (МВт) 7: 0; Номер очереди ограничения (МВт) 8: 0; Номер очереди ограничения (МВт) 9: 0; Номер очереди ограничения (МВт) 10: 0
|  |  | 070-30 | ПП | 20 |  |  |  | 0.17 | 0.595 | 0.595 | 0.425 | 0.425 | 0.425 | 0.5253
Пищевая
ООО ВАЗ Импульс
55 | т. 8(81153)91955. | ПС 110 кВ ВЗЩА (ПС 348) | 348-25 | ДУ | 5 | Номер очереди ограничения (МВт) 1: 0; Номер очереди ограничения (МВт) 2: 0
Машиностроение
ООО "Ритм-2000"
56 |  | ПС 110 кВ Рябики (ПС 130) | 130-17 | ДУ | 5 | Номер очереди ограничения (МВт) 2: 0.074085; Номер очереди ограничения (МВт) 3: 0.1298
прочие отрасли
ООО "Торговый дом АЛЬЯНС-ТРЕЙД"
57 |  | ПС 110 кВ Великие Луки (ПС 70) | 070-22 | ОВБ | 60 | Номер очереди ограничения (МВт) 6: 0.22363
прочие отрасли
ООО Мост
58 | 89113699695 | ПС 110 кВ Кунья (ПС 139) | 139-11 | ОВБ | 60 | Номер очереди ограничения (МВт) 9: 0.003995
Деревообраб.пром-ть
ООО Великолукский Радиозавод
59 | т. 8(81153)68020 | ПС 110 кВ Рябики (ПС 130) | 130-17 | ДУ | 5 | Номер очереди ограничения (МВт) 1: 0.09339
Машиностроение
ООО "Энергетическая компания "Сбыт Трейдинг Инновации"
60 | прочие отрасли
Ф.9-8812-251-32-58,9-8812-251-13-73
| ЗАО "Великолукский молочный комбинат" | ПС 110 кВ Рябики (ПС 130) | 130-26 | ДУ | 5 | Номер очереди ограничения (МВт) 2: 0.3377; Номер очереди ограничения (МВт) 4: 0.22; Номер очереди ограничения (МВт) 6: 0.5555
Потребители, отключаемые с центров питания.
| Потребители прочих отраслей, население | ПС 110 кВ Поречье (ПС 359) | 359-07 | ДД | 60 | Номер очереди ограничения (МВт) 5: 0.0198
61 | Потребители прочих отраслей, население |  | 359-01 | ДД | 60 | Номер очереди ограничения (МВт) 5: 0.0152
|  |  | 359-02 | ДД | 60 | Номер очереди ограничения (МВт) 5: 0.0333
| Потребители прочих отраслей, население |  | 359-10 | ДД | 60 | Номер очереди ограничения (МВт) 5: 0.0057
| Потребители прочих отраслей, население | ПС 110 кВ Переслегино (ПС 236) | 236-01 | ОВБ | 60 | Номер очереди ограничения (МВт) 5: 0.0399
62 | Потребители прочих отраслей, население |  | 236-05 | ОВБ | 60 | Номер очереди ограничения (МВт) 5: 0.1328
|  |  | 236-10 | ОВБ | 60 | Номер очереди ограничения (МВт) 5: 0.0018
| Потребители прочих отраслей, население |  | 236-06 | ОВБ | 60 | Номер очереди ограничения (МВт) 5: 0.0369
63 | Потребители прочих отраслей, население | ПС 110 кВ Маево (ПС 311) | 311-02 | ДУ | 5 | Номер очереди ограничения (МВт) 1: 0.02068
| Потребители прочих отраслей, население |  | 311-06 | ДУ | 5 | Номер очереди ограничения (МВт) 1: 0.00572
| Потребители прочих отраслей, население | ПС 110 кВ Невель-1 (ПС 114) | 114-04 | ОП | 5 | Номер очереди ограничения (МВт) 2: 0.054285
64 | Потребители прочих отраслей, население |  | 114-15 | ОП | 5 | Номер очереди ограничения (МВт) 2: 0.08184
| Потребители прочих отраслей, население |  | 114-21 | ОП | 5 | Номер очереди ограничения (МВт) 2: 0.0979
| Потребители прочих отраслей, население | ПС 110 кВ Кунья (ПС 139) | 139-04 | ДУ | 5 | Номер очереди ограничения (МВт) 1: 0.020655
| Потребители прочих отраслей, население |  | 139-05 | ДУ | 5 | Номер очереди ограничения (МВт) 1: 0.02873
65 | Потребители прочих отраслей, население |  | 139-07 | ДУ | 5 | Номер очереди ограничения (МВт) 1: 0.009945
| Потребители прочих отраслей, население |  | 139-09 | ДУ | 5 | Номер очереди ограничения (МВт) 1: 0.03587
| Потребители прочих отраслей, население |  | 139-10 | ДУ | 5 | Номер очереди ограничения (МВт) 1: 0.043775
| Потребители прочих отраслей, население |  | 139-15 | ДУ | 5 | Номер очереди ограничения (МВт) 1: 0.00969
66 | Потребители прочих отраслей, население | ПС 110 кВ В.Луки ФТП (ПС 157) | 157-25 | ДУ | 5 | Номер очереди ограничения (МВт) 1: 0.013309
| Потребители прочих отраслей, население |  | 157-22 | ДУ | 5 | Номер очереди ограничения (МВт) 1: 0.054384
| Потребители прочих отраслей, население | ПС 110 кВ ВЗЩА (ПС 348) | 348-15 | ДУ | 5 | Номер очереди ограничения (МВт) 1: 0.00858
| Потребители прочих отраслей, население |  | 348-48 | ДУ | 5 | Номер очереди ограничения (МВт) 1: 0.76824
67 | Потребители прочих отраслей, население |  | 348-35 | ДУ | 5 | Номер очереди ограничения (МВт) 1: 0
| Потребители прочих отраслей, население |  | 348-22 | ДУ | 5 | Номер очереди ограничения (МВт) 1: 0.27456
| Потребители прочих отраслей, население |  | 348-58 | ДУ | 5 | Номер очереди ограничения (МВт) 1: 0.27192
68 | Потребители прочих отраслей, население | ПС 110 кВ Рябики (ПС 130) | 130-02 | ДУ | 5 | Номер очереди ограничения (МВт) 1: 0.19615
| Потребители прочих отраслей, население |  | 130-18 | ДУ | 5 | Номер очереди ограничения (МВт) 1: 0.01496
69 | Потребители прочих отраслей, население | ПС 110 кВ Великие Луки (ПС 70) | 070-28 | ОП | 5 | Номер очереди ограничения (МВт) 2: 0.027846
70 | Потребители прочих отраслей, население | ПС 110 кВ Невель-2 (ПС 129) | 129-10 | ДУ | 5 | Номер очереди ограничения (МВт) 1: 0.04444
71 | Потребители прочих отраслей, население | ПС 110 кВ Булынино (ПС 136) | 136-02 | ДУ | 5 | Номер очереди ограничения (МВт) 1: 0.1716
| Потребители прочих отраслей, население |  | 136-08 | ДУ | 5 | Номер очереди ограничения (МВт) 1: 0.1089
72 | Потребители прочих отраслей, население | ПС 110 кВ Сиверст (ПС 167) | 167-05 | ОВБ | 60 | Номер очереди ограничения (МВт) 2: 0.0065
| Потребители прочих отраслей, население | ПС 110 кВ Недомерки (ПС 286) | 286-02 | ДУ | 5 | Номер очереди ограничения (МВт) 2: 0.11088
73 | Потребители прочих отраслей, население |  | 286-03 | ДУ | 5 | Номер очереди ограничения (МВт) 2: 0.09922
| Потребители прочих отраслей, население |  | 286-04 | ДУ | 5 | Номер очереди ограничения (МВт) 2: 0.07216
| Потребители прочих отраслей, население |  | 286-05 | ДУ | 5 | Номер очереди ограничения (МВт) 2: 0.04642
74 | Потребители прочих отраслей, население | ПС 35 кВ Борки (ПС 37) | 37-03 | ОВБ | 60 | Номер очереди ограничения (МВт) 3: 0.01712
| Потребители прочих отраслей, население |  | 37-05 | ОВБ | 60 | Номер очереди ограничения (МВт) 3: 0.0744
| Потребители прочих отраслей, население | ПС 110 кВ Малахово (ПС 507) | 507-01 | ДУ | 5 | Номер очереди ограничения (МВт) 3: 0.03146
75 |  |  | 507-03 | ДУ | 5 | Номер очереди ограничения (МВт) 3: 0.02178
| Потребители прочих отраслей, население |  | 507-05 | ДУ | 5 | Номер очереди ограничения (МВт) 3: 0.0011
76 | Потребители прочих отраслей, население | ПС 35 кВ Дубрава (ПС 78) | 78-03 | ОВБ | 60 | Номер очереди ограничения (МВт) 4: 0.29707
| Потребители прочих отраслей, население |  | 78-08 | ОВБ | 60 | Номер очереди ограничения (МВт) 4: 0.40315
77 | Потребители прочих отраслей, население | ПС 110 кВ Пустыньки (ПС 204) | 204-01 | ДУ | 5 | Номер очереди ограничения (МВт) 1: 0.0065025
| Потребители прочих отраслей, население |  | 204-06 | ДУ | 5 | Номер очереди ограничения (МВт) 1: 0.01156
78 | Потребители прочих отраслей, население | ПС 110 кВ Рябики (ПС 130) | 130-12 | ДУ | 5 | Номер очереди ограничения (МВт) 1: 0
| Потребители прочих отраслей, население |  | 130-05 | ДУ | 5 | Номер очереди ограничения (МВт) 1: 0.075504
79 | Потребители прочих отраслей, население | ПС 110 кВ Суханово (ПС 352) | 352-01 | ДУ | 5 | Номер очереди ограничения (МВт) 1: 0.35666
| Потребители прочих отраслей, население |  | 352-04 | ДУ | 5 | Номер очереди ограничения (МВт) 1: 0
80 | Потребители прочих отраслей, население | ПС 110 кВ Насва (ПС 173) | 173-04 | ОВБ | 60 | Номер очереди ограничения (МВт) 8: 0.0912
Южные ЭС Западный участок ЭС
АО "Петербургская сбытовая компания"
81 | Прочие отрасли | ПС 110 кВ Себеж (ПС 312) | 312-11 | ПП | 20 | Номер очереди ограничения (МВт) 4: 0.018; Номер очереди ограничения (МВт) 6: 0
Санкт-Петербург, тел. 8(812)3366950, г.Псков Гл.энергетик 89113510661
ООО Производственный Центр "Надежда"
82 | Дерев. и целл.-бум. | ПС 110 кВ Опочка (ПС 161) | 161-02 | ПП | 60 | Номер очереди ограничения (МВт) 4: 0.04; Номер очереди ограничения (МВт) 6: 0.009; Номер очереди ограничения (МВт) 9: 0
Опочка, тел.89113691971, 89113772684,отв.за эл.хоз.89113787054
| ООО "Астар" | ПС 110 кВ Ляпуны (ПС 313) | 313-07 | ПП | 20 | Номер очереди ограничения (МВт) 6: 0.025; Номер очереди ограничения (МВт) 10: 0.021
83 | Прочие отрасли | ПС 110 кВ Пустошка (ПС 309) | 309-11 | ПП | 20 | Номер очереди ограничения (МВт) 7: 0.018; Номер очереди ограничения (МВт) 10: 0.001
| Псков, тел 89819973711 |  | 309-11 | ПП | 60 | Номер очереди ограничения (МВт) 8: 0.006
|  |  | 312-04 | ПП | 20 | Номер очереди ограничения (МВт) 10: 0.007
|  |  | 312-08 | ПП | 20 | Номер очереди ограничения (МВт) 4: 0.01; Номер очереди ограничения (МВт) 9: 0.001
ООО "Орви Плюс"
84 | Прочие отрасли | ПС 110 кВ Опочка (ПС 161) | 161-04 | ПП | 20 | Номер очереди ограничения (МВт) 2: 0.024; Номер очереди ограничения (МВт) 4: 0; Номер очереди ограничения (МВт) 6: 0
| Опочка, тел. 89113555205 |  | 161-16 | ПП | 20 | Номер очереди ограничения (МВт) 3: 0.0735; Номер очереди ограничения (МВт) 5: 0.0735
ООО Кожгалантерейная Фабрика "Альянс"
85 | Другие пром.произв. | ПС 110 кВ Опочка (ПС 161) | 161-16 | ПП | 60 | Номер очереди ограничения (МВт) 6: 0.02; Номер очереди ограничения (МВт) 9: 0.001
| Опочка, 21033 |  | 161-04 | ПП | 60 | Номер очереди ограничения (МВт) 4: 0; Номер очереди ограничения (МВт) 6: 0; Номер очереди ограничения (МВт) 8: 0
ООО "РН-Энерго"
86 | Прочие отрасли | ПС 110 кВ Себеж (ПС 312) | 312-08 | ПП | 20 | Номер очереди ограничения (МВт) 6: 0.008; Номер очереди ограничения (МВт) 9: 0
тел. 8(495) 7774742
ООО "МСК-Энерго"
87 | Прочие отрасли | ПС 110 кВ Себеж (ПС 312) | 312-11 | ПП | 20 | Номер очереди ограничения (МВт) 8: 0.008
тел.8 (800) 1000911
| Потребители прочих отраслей, население |  | 285-07 | ОП | 5 | Номер очереди ограничения (МВт) 2: 0.0154
88 | Потребители прочих отраслей, население | ПС 110 кВ Красногородск (ПС 285) | 285-03 | ОП | 5 | Номер очереди ограничения (МВт) 2: 0.0462
| Потребители прочих отраслей, население |  | 285-08 | ОП | 5 | Номер очереди ограничения (МВт) 2: 0.0176
| Потребители прочих отраслей, население |  | 285-04 | ОП | 5 | Номер очереди ограничения (МВт) 2: 1.3145
| Потребители прочих отраслей, население |  | 285-12 | ОП | 5 | Номер очереди ограничения (МВт) 2: 1.2892
| Потребители прочих отраслей, население |  | 63-04 | ОВБ | 60 | Номер очереди ограничения (МВт) 8: 0.008
89 | Потребители прочих отраслей, население | ПС-63 "Платишино" | 63-06 | ОВБ | 60 | Номер очереди ограничения (МВт) 8: 0.02
| Потребители прочих отраслей, население |  | 63-05 | ОВБ | 60 | Номер очереди ограничения (МВт) 8: 0.007
| Потребители прочих отраслей, население |  | 22-03 | ОВБ | 60 | Номер очереди ограничения (МВт) 9: 0.268
90 | Потребители прочих отраслей, население | ПС-22 "Жавры" | 22-04 | ОВБ | 60 | Номер очереди ограничения (МВт) 9: 0.012
| Потребители прочих отраслей, население |  | 22-07 | ОВБ | 60 | Номер очереди ограничения (МВт) 9: 0.02
| Потребители прочих отраслей, население |  | 43-03 | ДУ | 20 | Номер очереди ограничения (МВт) 8: 0.006
91 | Потребители прочих отраслей, население | ПС-43 "Каленидово" | 43-06 | ДУ | 20 | Номер очереди ограничения (МВт) 8: 0.04
| Потребители прочих отраслей, население |  | 43-05 | ДУ | 20 | Номер очереди ограничения (МВт) 8: 0.024
| Потребители прочих отраслей, население |  | 71-01 | ДД | 60 | Номер очереди ограничения (МВт) 10: 0.006
92 | Потребители прочих отраслей, население | ПС-71 "Духново" | 71-05 | ДД | 60 | Номер очереди ограничения (МВт) 10: 0.004
| Потребители прочих отраслей, население |  | 71-08 | ДД | 60 | Номер очереди ограничения (МВт) 10: 0.009
| Потребители прочих отраслей, население |  | 71-02 | ДД | 60 | Номер очереди ограничения (МВт) 10: 0.028
| Потребители прочих отраслей, население |  | 71-03 | ДД | 60 | Номер очереди ограничения (МВт) 10: 0.024
| Потребители прочих отраслей, население |  | 161-13 | ДУ | 20 | Номер очереди ограничения (МВт) 5: 0.007
93 | Потребители прочих отраслей, население | ПС 110 кВ Опочка (ПС 161) | 161-05 | ДУ | 20 | Номер очереди ограничения (МВт) 5: 0.071
| Потребители прочих отраслей, население |  | 161-03 | ДУ | 20 | Номер очереди ограничения (МВт) 5: 0.149
| Потребители прочих отраслей, население |  | 161-06 | ДУ | 20 | Номер очереди ограничения (МВт) 5: 0.425
| Потребители прочих отраслей, население |  | 313-02 | ДУ | 5 | Номер очереди ограничения (МВт) 2: 0.0132
| Потребители прочих отраслей, население |  | 313-06 | ДУ | 5 | Номер очереди ограничения (МВт) 2: 0.0275
94 | Потребители прочих отраслей, население | ПС 110 кВ Ляпуны (ПС 313) | 313-08 | ДУ | 5 | Номер очереди ограничения (МВт) 2: 0.0517
| Потребители прочих отраслей, население |  | 313-03 | ДУ | 5 | Номер очереди ограничения (МВт) 2: 0.0198
| Потребители прочих отраслей, население |  | 313-09 | ДУ | 5 | Номер очереди ограничения (МВт) 2: 0.0594
| Потребители прочих отраслей, население |  | 41-02 | ДУ | 5 | Номер очереди ограничения (МВт) 3: 0.0539
95 | Потребители прочих отраслей, население | ПС-41 "Шильская" (ПС 41) | 41-04 | ДУ | 5 | Номер очереди ограничения (МВт) 3: 0.0506
| Потребители прочих отраслей, население |  | 41-03 | ДУ | 5 | Номер очереди ограничения (МВт) 3: 0.275
| Потребители прочих отраслей, население |  | 41-07 | ДУ | 5 | Номер очереди ограничения (МВт) 3: 0.0198
| Потребители прочих отраслей, население |  | 41-05 | ДУ | 5 | Номер очереди ограничения (МВт) 3: 0.1463
| Потребители прочих отраслей, население |  | 41-06 | ДУ | 5 | Номер очереди ограничения (МВт) 3: 0.0803
96 | Потребители прочих отраслей, население | ПС 110 кВ Мякишево (ПС 372) | 372-02 | ДУ | 20 | Номер очереди ограничения (МВт) 4: 0.015
| Потребители прочих отраслей, население |  | 372-01 | ДУ | 20 | Номер очереди ограничения (МВт) 4: 0.024
97 | Потребители прочих отраслей, население |  | 133-04 | ДД | 60 | Номер очереди ограничения (МВт) 6: 0.005
| Потребители прочих отраслей, население |  | 133-05 | ДД | 60 | Номер очереди ограничения (МВт) 6: 0.031
| Потребители прочих отраслей, население |  | 133-07 | ДД | 60 | Номер очереди ограничения (МВт) 6: 0.061
98 | Потребители прочих отраслей, население | ПС 110 кВ Идрица (ПС 133) | 133-09 | ДД | 60 | Номер очереди ограничения (МВт) 6: 0.009
| Потребители прочих отраслей, население |  | 133-16 | ДД | 60 | Номер очереди ограничения (МВт) 6: 0.003
| Потребители прочих отраслей, население |  | 133-10 | ДД | 60 | Номер очереди ограничения (МВт) 6: 0.045
| Потребители прочих отраслей, население |  | 133-14 | ДД | 60 | Номер очереди ограничения (МВт) 6: 0.005
99 | Потребители прочих отраслей, население | ПС 110 кВ Себеж (ПС 312) | 312-02 | ДУ | 5 | Номер очереди ограничения (МВт) 3: 0.2706
| Потребители прочих отраслей, население |  | 31-02 | ОВБ | 60 | Номер очереди ограничения (МВт) 7: 0.031
100 | Потребители прочих отраслей, население | ПС-31 "Бояриново" | 31-01 | ОВБ | 60 | Номер очереди ограничения (МВт) 7: 0.016
| Потребители прочих отраслей, население |  | 31-03 | ОВБ | 60 | Номер очереди ограничения (МВт) 7: 0.012
101 | Потребители прочих отраслей, население | ПС-29 "Максютино" | 29-03 | ОВБ | 60 | Номер очереди ограничения (МВт) 8: 0.019
| Потребители прочих отраслей, население |  | 29-04 | ОВБ | 60 | Номер очереди ограничения (МВт) 8: 0.015
| Потребители прочих отраслей, население |  | 309-09 | ДУ | 5 | Номер очереди ограничения (МВт) 3: 0.1199
102 | Потребители прочих отраслей, население | ПС 110 кВ Пустошка (ПС 309) | 309-10 | ДУ | 5 | Номер очереди ограничения (МВт) 3: 0.0396
| Потребители прочих отраслей, население |  | 309-03 | ДУ | 5 | Номер очереди ограничения (МВт) 3: 0.1881
| Потребители прочих отраслей, население |  | 309-04 | ДУ | 5 | Номер очереди ограничения (МВт) 3: 0.0759
| Потребители прочих отраслей, население |  | 309-06 | ДУ | 5 | Номер очереди ограничения (МВт) 3: 0.0869
| Потребители прочих отраслей, население |  | 32-03 | ОВБ | 60 | Номер очереди ограничения (МВт) 8: 0.035
103 | Потребители прочих отраслей, население | ПС 32 "Алоль" | 32-04 | ОВБ | 60 | Номер очереди ограничения (МВт) 8: 0.065
| Потребители прочих отраслей, население |  | 32-01 | ОВБ | 60 | Номер очереди ограничения (МВт) 8: 0.037
104 | Потребители прочих отраслей, население | ПС 66 "Сергейцево" | 66-03 | ОВБ | 60 | Номер очереди ограничения (МВт) 4: 0.083
105 | Потребители прочих отраслей, население | ПС 20 "Криуха" | 20-02 | ОВБ | 60 | Номер очереди ограничения (МВт) 9: 0.014
| Потребители прочих отраслей, население |  | 20-03 | ОВБ | 60 | Номер очереди ограничения (МВт) 9: 0.027
106 | Потребители прочих отраслей, население | ПС 10 "Поддубье" | 10-03 | ОВБ | 60 | Номер очереди ограничения (МВт) 10: 0.006
Итого по Южным ЭС | [5 empty] | 2.6457 | 5.2582 | 2.572 | 1.5365 | 1.6059 | 1.5951 | 0.90151 | 0.97578 | 1.0715 | 0.93148
Восточные ЭС
ООО Лесозавод «Судома»
107 | Дерев. и целл.-бум.пром. | ПС 110 кВ Судома (ПС 218) | 218-01 | ДУ | 5 | Номер очереди ограничения (МВт) 1: 0.935
89118965904
ООО "Известпром"
108 | Промышленность | ПС 110 кВ Порхов (ПС 115) | 115-16 | ПП | 20 | Номер очереди ограничения (МВт) 7: 0.27625; Номер очереди ограничения (МВт) 8: 0.27625; Номер очереди ограничения (МВт) 9: 0.27625
Порхов т.8(81134)2-17-32
АО "Металлообрабатывающий завод"
109 | Промышленность | ПС 110 кВ ЗСК (ПС 388) | 388-05 | ПП | 60 |  |  | 0.12155 |  | 0.12155 | 0.12155 | 0.12155 | 0.12155 | 0.12155 | 0.12155
Дно т.89118881967
| ОАО "Лужский Абразивный завод" |  | 388-01 | ПП | 60 |  |  | 0.10625 |  | 0.10625 | 0.10625 | 0.10625 | 0.10625 | 0.10625 | 0.10625
110 | Промышленность | ПС 110 кВ ЗСК (ПС 388) | 388-08 | ПП | 60 |  |  | 0.0068 |  | 0.0068 | 0.0068 | 0.0068 | 0.0068 | 0.0068 | 0.0068
| Дно т.89113519302 |  | 388-09 | ПП | 60 |  |  | 0 |  | 0 | 0 | 0 | 0 | 0 | 0
ЗАО "Локня-мебель"
111 | деревообрабатывающая промышленность | ПС 110 кВ Локня (ПС 119) | 119-13 | ПП | 60 | Номер очереди ограничения (МВт) 5: 0.012
т. 8(81139)21-886
| ГБУ ПО "Псковавтодор" |  | 147-09 | ПП | 60 | Номер очереди ограничения (МВт) 8: 0.015
112 | строительство | ПС 110 кВ Бежаницы (ПС 147) | 147-13 | ПП | 60 | Номер очереди ограничения (МВт) 8: 0.18
т.8(81141)21-106, 8(81141)95-170
| ООО "Кабэлк" |  | 284-10 | ПП | 60 | Номер очереди ограничения (МВт) 6: 0.095
113 | машиностроение и металлообработка | ПС 110 кВ Новоржев (ПС 284) | 284-14 | ПП | 60 | Номер очереди ограничения (МВт) 8: 0.552
т.89517543550
АО "Локнянский хлебокомбинат"
114 | пищевая промышленность | ПС 110 кВ Локня (ПС 119) | 119-09 | ПП | 60 | Номер очереди ограничения (МВт) 6: 0.06; Номер очереди ограничения (МВт) 8: 0.06
т.8(81139)21-963, 21-073
| ООО "ПсковАгроИнвест" |  |  | ПП | 60
| Пищевая пром-ть | ПС 110 кВ Полоное (ПС 358) | 358-08 | ПП | 60 | Номер очереди ограничения (МВт) 5: 0.04165; Номер очереди ограничения (МВт) 6: 0.04165; Номер очереди ограничения (МВт) 7: 0.04165
115 | Псковский р-н, д.Соловьи |  |  | ПП | 60
| т.89113555750 |  |  | ПП | 60
|  |  |  | ПП | 60
Учреждение отдыха и оздоровления"Пушкиногорье"
116 | прочие отрасли | ПС 110 кВ Пушкинские Горы (ПС 76) | 076-04 | ПП | 60 | Номер очереди ограничения (МВт) 6: 0.133
т.89116917139
Потребители, отключаемые с центров питания.
| Потребители прочих отраслей, население |  | 115-01 | ОП | 5 | Номер очереди ограничения (МВт) 3: 0.00935
| Потребители прочих отраслей, население |  | 115-02 | ОП | 5 | Номер очереди ограничения (МВт) 3: 0.0306
| Потребители прочих отраслей, население |  | 115-03 | ОП | 5 | Номер очереди ограничения (МВт) 3: 0.0595
117 | Потребители прочих отраслей, население | ПС 110 кВ Порхов (ПС 115) | 115-04 | ОП | 5 | Номер очереди ограничения (МВт) 3: 0.0833
| Потребители прочих отраслей, население |  | 115-09 | ОП | 5 | Номер очереди ограничения (МВт) 3: 0.11135
| Потребители прочих отраслей, население |  | 115-10 | ОП | 5 | Номер очереди ограничения (МВт) 3: 0.05525
| Потребители прочих отраслей, население |  | 112-01 | ДД | 60 | Номер очереди ограничения (МВт) 8: 0.01105
118 | Потребители прочих отраслей, население | ПС 110 кВ Павы (ПС 112) | 112-03 | ДД | 60 | Номер очереди ограничения (МВт) 8: 0.01785
| Потребители прочих отраслей, население |  | 112-04 | ДД | 60 | Номер очереди ограничения (МВт) 8: 0.01955
| Потребители прочих отраслей, население |  | 197-01 | ДД | 60 | Номер очереди ограничения (МВт) 10: 0.06545
| Потребители прочих отраслей, население | ПС 110 кВ Славковичи (ПС 197) | 197-03 | ДД | 60 | Номер очереди ограничения (МВт) 10: 0.00595
119 | Население |  | 197-05 | ДД | 60 | Номер очереди ограничения (МВт) 10: 0.0068
| Потребители прочих отраслей, население |  | 197-12 | ДД | 60 | Номер очереди ограничения (МВт) 10: 0.00935
| Потребители прочих отраслей, население |  | 26-01 | ОВБ | 60 | Номер очереди ограничения (МВт) 10: 0.03145
120 | Потребители прочих отраслей, население | ПС 35 кВ Дубровно (ПС 26) | 26-03 | ОВБ | 60 | Номер очереди ограничения (МВт) 10: 0.0425
| Потребители прочих отраслей, население |  | 26-05 | ОВБ | 60 | Номер очереди ограничения (МВт) 10: 0.0034
121 | Потребители прочих отраслей, население | ПС 110 кВ Хилово (ПС 357) | 357-04 | ОВБ | 60 | Номер очереди ограничения (МВт) 5: 0.0561
| Потребители прочих отраслей, население |  | 358-04 | ОВБ | 60 | Номер очереди ограничения (МВт) 5: 0.017
122 | Потребители прочих отраслей, население | ПС 110 кВ Полоное (ПС 358) | 358-06 | ОВБ | 60 | Номер очереди ограничения (МВт) 5: 0.03825
| Потребители прочих отраслей, население |  | 59-02 | ОВБ | 60 | Номер очереди ограничения (МВт) 5: 0.01445
123 | Потребители прочих отраслей, население | ПС 35 кВ Оснюги (ПС 59) | 59-03 | ОВБ | 60 | Номер очереди ограничения (МВт) 5: 0.0017
| Потребители прочих отраслей, население |  | 12-02 | ДД | 60 | Номер очереди ограничения (МВт) 6: 0.0221
124 | Потребители прочих отраслей, население | ПС 35 кВ Вышгород (ПС 12) | 12-03 | ДД | 60 | Номер очереди ограничения (МВт) 6: 0.0255
| Потребители прочих отраслей, население |  | 12-04 | ДД | 60 | Номер очереди ограничения (МВт) 6: 0.03655
| Потребители прочих отраслей, население |  | 12-05 | ДД | 60 | Номер очереди ограничения (МВт) 6: 0.0255
| Потребители прочих отраслей, население |  | 117-04 | ОП | 5 | Номер очереди ограничения (МВт) 5: 0.085
125 | Потребители прочих отраслей, население | ПС 110 кВ Дедовичи (ПС 117) | 117-08 | ОП | 5 | Номер очереди ограничения (МВт) 5: 0.0357
126 | Потребители прочих отраслей, население | ПС 110 кВ Пионерный (ПС 219) | 219-01 | ОВБ | 60 | Номер очереди ограничения (МВт) 9: 0.2057
| Потребители прочих отраслей, население |  | 387-02 | ДД | 60 | Номер очереди ограничения (МВт) 8: 0.095
127 | Потребители прочих отраслей, население | ПС 110 кВ Пожеревицы (ПС 387) | 387-03 | ДД | 60 | Номер очереди ограничения (МВт) 8: 0.058
| Потребители прочих отраслей, население |  | 387-05 | ДД | 60 | Номер очереди ограничения (МВт) 8: 0.053
| Потребители прочих отраслей, население |  | 116-01 | ОП | 5 | Номер очереди ограничения (МВт) 4: 0.0459
128 | Потребители прочих отраслей, население | ПС 110 кВ Дно (ПС 116) | 116-05 | ОП | 5 | Номер очереди ограничения (МВт) 4: 0.05865
| Потребители прочих отраслей, население |  | 118-01 | ДД | 60 | Номер очереди ограничения (МВт) 10: 0.004
| Потребители прочих отраслей, население |  | 118-02 | ДД | 60 | Номер очереди ограничения (МВт) 10: 0.024
| Потребители прочих отраслей, население |  | 118-03 | ДД | 60 | Номер очереди ограничения (МВт) 10: 0.015
| Потребители прочих отраслей, население |  | 118-04 | ДД | 60 | Номер очереди ограничения (МВт) 10: 0.014
129 | Потребители прочих отраслей, население | ПС 110 кВ Чихачево (ПС 118) | 118-07 | ДД | 60 | Номер очереди ограничения (МВт) 10: 0.043
| Потребители прочих отраслей, население |  | 118-08 | ДД | 60 | Номер очереди ограничения (МВт) 10: 0.023
| Потребители прочих отраслей, население |  | 118-11 | ДД | 60 | Номер очереди ограничения (МВт) 10: 0.018
| Потребители прочих отраслей, население |  | 118-14 | ДД | 60 | Номер очереди ограничения (МВт) 10: 0.008
| Потребители прочих отраслей, население |  | 118-15 | ДД | 60 | Номер очереди ограничения (МВт) 10: 0.017
| Потребители прочих отраслей, население |  | 147-01 | ДУ | 5 | Номер очереди ограничения (МВт) 4: 0.0176
| Потребители прочих отраслей, население |  | 147-02 | ДУ | 5 | Номер очереди ограничения (МВт) 4: 0.1397
130 | Потребители прочих отраслей, население |  | 147-03 | ДУ | 5 | Номер очереди ограничения (МВт) 4: 0.0682
| Потребители прочих отраслей, население | ПС 110 кВ Бежаницы (ПС 147) | 147-04 | ДУ | 5 | Номер очереди ограничения (МВт) 4: 0.0506
| Потребители прочих отраслей, население |  | 147-05 | ДУ | 5 | Номер очереди ограничения (МВт) 4: 0.0363
| Потребители прочих отраслей, население |  | 147-06 | ДУ | 5 | Номер очереди ограничения (МВт) 4: 0.033
| Потребители прочих отраслей, население |  | 147-08 | ДУ | 5 | Номер очереди ограничения (МВт) 4: 0.0759
| Потребители прочих отраслей, население |  | 147-16 | ДУ | 5 | Номер очереди ограничения (МВт) 4: 0.0792
| Потребители прочих отраслей, население |  | 200-04 | ДД | 60 | Номер очереди ограничения (МВт) 10: 0.038
131 | Потребители прочих отраслей, население | ПС 110 кВ Фишнёво (ПС 200) | 200-05 | ДД | 60 | Номер очереди ограничения (МВт) 10: 0.029
| Потребители прочих отраслей, население |  | 201-01 | ДД | 60 | Номер очереди ограничения (МВт) 10: 0.066
132 | Потребители прочих отраслей, население | ПС 110 кВ Кудеверь (ПС 201) | 201-03 | ДД | 60 | Номер очереди ограничения (МВт) 10: 0.056
| Потребители прочих отраслей, население |  | 201-04 | ДД | 60 | Номер очереди ограничения (МВт) 10: 0.026
| Потребители прочих отраслей, население |  | 201-05 | ДД | 60 | Номер очереди ограничения (МВт) 10: 0.074
| Потребители прочих отраслей, население |  | 241-02 | ДД | 60 | Номер очереди ограничения (МВт) 10: 0.027
133 | Потребители прочих отраслей, население |  | 241-05 | ДД | 60 | Номер очереди ограничения (МВт) 10: 0.035
| Потребители прочих отраслей, население | ПС 110 кВ Крестилово (ПС 241) | 241-06 | ДД | 60 | Номер очереди ограничения (МВт) 10: 0.05
|  |  | 241-07 | ДД | 60 | Номер очереди ограничения (МВт) 10: 0.006
| Потребители прочих отраслей, население |  | 241-08 | ДД | 60 | Номер очереди ограничения (МВт) 10: 0.021
| Потребители прочих отраслей, население |  | 241-09 | ДД | 60 | Номер очереди ограничения (МВт) 10: 0.034
| Потребители прочих отраслей, население |  | 384-01 | ДД | 60 | Номер очереди ограничения (МВт) 10: 0.024
134 | Потребители прочих отраслей, население | ПС 110 кВ Поляне (ПС 384) | 384-04 | ДД | 60 | Номер очереди ограничения (МВт) 10: 0.03
| Потребители прочих отраслей, население |  | 254-01 | ДД | 60 | Номер очереди ограничения (МВт) 8: 0.036
| Потребители прочих отраслей, население |  | 254-03 | ДД | 60 | Номер очереди ограничения (МВт) 8: 0.065
135 | Потребители прочих отраслей, население | ПС 110 кВ Ашево (ПС 254) | 254-05 | ДД | 60 | Номер очереди ограничения (МВт) 8: 0.139
| Потребители прочих отраслей, население |  | 254-06 | ДД | 60 | Номер очереди ограничения (МВт) 8: 0.059
| Потребители прочих отраслей, население |  | 254-07 | ДД | 60 | Номер очереди ограничения (МВт) 8: 0.032
| Потребители прочих отраслей, население |  | 254-08 | ДД | 60 | Номер очереди ограничения (МВт) 8: 0.058
| Потребители прочих отраслей, население | ПС 35 кВ Ратьково (ПС 46) | 46-02 | ОВБ | 60 | Номер очереди ограничения (МВт) 10: 0.066
136 | Население |  | 46-06 | ОВБ | 60 | Номер очереди ограничения (МВт) 10: 0.014
| Потребители прочих отраслей, население |  | 119-02 | ДУ | 5 | Номер очереди ограничения (МВт) 3: 0.0275
| Потребители прочих отраслей, население |  | 119-04 | ДУ | 5 | Номер очереди ограничения (МВт) 3: 0.0176
| Потребители прочих отраслей, население |  | 119-05 | ДУ | 5 | Номер очереди ограничения (МВт) 3: 0.0253
137 | Потребители прочих отраслей, население | ПС 110 кВ Локня (ПС 119) | 119-06 | ДУ | 5 | Номер очереди ограничения (МВт) 3: 0.0308
| Потребители прочих отраслей, население |  | 119-07 | ДУ | 5 | Номер очереди ограничения (МВт) 3: 0.0077
| Потребители прочих отраслей, население |  | 119-11 | ДУ | 5 | Номер очереди ограничения (МВт) 3: 0.0682
| Потребители прочих отраслей, население |  | 119-14 | ДУ | 5 | Номер очереди ограничения (МВт) 3: 0.0055
| Потребители прочих отраслей, население |  | 23-03 | ОВБ | 60 | Номер очереди ограничения (МВт) 10: 0.001
138 | Потребители прочих отраслей, население | ПС 35 кВ Велье (ПС 23) | 23-05 | ОВБ | 60 | Номер очереди ограничения (МВт) 10: 0.028
| Потребители прочих отраслей, население |  | 23-06 | ОВБ | 60 | Номер очереди ограничения (МВт) 10: 0.044
| Потребители прочих отраслей, население |  | 76-03 | ОП | 5 | Номер очереди ограничения (МВт) 2: 0.33
| Потребители прочих отраслей, население |  | 76-06 | ОП | 5 | Номер очереди ограничения (МВт) 2: 0.0528
139 | Потребители прочих отраслей, население | ПС 110 кВ Пушкинские Горы (ПС 76) | 76-08 | ОП | 5 | Номер очереди ограничения (МВт) 2: 0.1023
| Потребители прочих отраслей, население |  | 76-09 | ОП | 5 | Номер очереди ограничения (МВт) 2: 0.1023
| Потребители прочих отраслей, население |  | 76-11 | ОП | 5 | Номер очереди ограничения (МВт) 2: 0.0957
| Потребители прочих отраслей, население |  | 76-16 | ОП | 5 | Номер очереди ограничения (МВт) 2: 0.0418
| Потребители прочих отраслей, население |  | 284-01 | ОП | 5 | Номер очереди ограничения (МВт) 4: 0.0539
| Потребители прочих отраслей, население |  | 284-02 | ОП | 5 | Номер очереди ограничения (МВт) 4: 0.0363
| Потребители прочих отраслей, население |  | 284-03 | ОП | 5 | Номер очереди ограничения (МВт) 4: 0.0429
140 | Потребители прочих отраслей, население | ПС 110 кВ Новоржев (ПС 284) | 284-05 | ОП | 5 | Номер очереди ограничения (МВт) 4: 0.0946
| Потребители прочих отраслей, население |  | 284-07 | ОП | 5 | Номер очереди ограничения (МВт) 4: 0.055
| Потребители прочих отраслей, население |  | 284-08 | ОП | 5 | Номер очереди ограничения (МВт) 4: 0.0407
| Потребители прочих отраслей, население |  | 284-09 | ОП | 5 | Номер очереди ограничения (МВт) 4: 0.11
| Население |  | 24-01 | ДД | 60 | Номер очереди ограничения (МВт) 8: 0.026
141 | Потребители прочих отраслей, население | ПС 35 кВ Жадрицы (ПС 24) | 24-02 | ДД | 60 | Номер очереди ограничения (МВт) 8: 0.003
| Потребители прочих отраслей, население |  | 24-08 | ДД | 60 | Номер очереди ограничения (МВт) 8: 0.015
Восточные ЭС Западный участок ЭС
Автономная некоммерческая организация Спортивно-оздоровительный центр "Юность"
142 | Прочие отрасли | ПС 110 кВ Остров (ПС 68) | 68-04 | ОВБ | 60 | Номер очереди ограничения (МВт) 3: 0.02; Номер очереди ограничения (МВт) 5: 0.008; Номер очереди ограничения (МВт) 7: 0
тел. 811-52 90-112;90-104 -спорт школа
ООО "Транзит-Терминал"
143 | Прочие отрасли | ПС 110 кВ Гавры (ПС 287) | 287-05 | ПП | 20 | Номер очереди ограничения (МВт) 8: 0.028; Номер очереди ограничения (МВт) 10: 0
| директор 8931 905 99 01 Гл. энергетик 8953 240 41 16 |  |  | ПП | 20 | Номер очереди ограничения (МВт) 7: 0.025; Номер очереди ограничения (МВт) 9: 0.007
| ООО "Астар" | ПС 110 кВ Остров (ПС 68) | 68-05 | ОВБ | 60 | Номер очереди ограничения (МВт) 4: 0.014; Номер очереди ограничения (МВт) 7: 0
144 | Прочие отрасли | ПС 363 "СОМ" | 363-08 | ОВБ | 60 | Номер очереди ограничения (МВт) 7: 0.0119; Номер очереди ограничения (МВт) 10: 0
| Псков, тел 89819973711, 8(8112)727167 |  | 363-08 | ОВБ | 60 | Номер очереди ограничения (МВт) 3: 0.017; Номер очереди ограничения (МВт) 6: 0.00595; Номер очереди ограничения (МВт) 9: 0
ООО ППЦ Металлические конструкции
145 | Дерев. и целл.-бум. | ПС 110 кВ Пыталово (ПС 148) | 148-13 | ПП | 60 | Номер очереди ограничения (МВт) 7: 0; Номер очереди ограничения (МВт) 8: 0
тел. 89113694854, 8(495)9387937
ООО КАМПОТЕКС
146 | Легкая пром. | ПС 110 кВ Остров (ПС 68) | 68-19 | ПП | 60 | Номер очереди ограничения (МВт) 6: 0.001; Номер очереди ограничения (МВт) 8: 0; Номер очереди ограничения (МВт) 10: 0
Псков, тел.директор 621034, заместитель 89113516171
ООО "РН-Энерго"
147 | Прочие отрасли | ПС 110 кВ Гавры (ПС 287) | 287-05 | ПП | 20 | Номер очереди ограничения (МВт) 7: 0.005; Номер очереди ограничения (МВт) 10: 0
тел. 8(495) 7774742
| ООО "МСК-Энерго" | ПС 110 кВ Остров (ПС 68) | 68-19 | ОВБ | 60 | Номер очереди ограничения (МВт) 3: 0.015
148 | Прочие отрасли | ПС 110 кВ Гавры (ПС 287) | 287-05 | ПП | 20 | Номер очереди ограничения (МВт) 4: 0.012; Номер очереди ограничения (МВт) 7: 0
тел.8 (800) 1000911
ООО "Балтия+"
149 | Прочие виды транспорта | ПС 110 кВ Пыталово (ПС 148) | 148-12 | ПП | 20 | Номер очереди ограничения (МВт) 4: 0.011; Номер очереди ограничения (МВт) 7: 0
Пыталаво, тел. 89517534041
Открытое акционерное общество "Лужский Абразивный завод"
150 | Машиностроен. и металлообр. | ПС 110 кВ Остров (ПС 68) | 68-17 | ОВБ | 60 | Номер очереди ограничения (МВт) 8: 0.25; Номер очереди ограничения (МВт) 9: 0.072; Номер очереди ограничения (МВт) 10: 0
Остров, тел. 36567, 8(81372)21264
| Потребители прочих отраслей, население |  | 68-22 | ДУ | 20 | Номер очереди ограничения (МВт) 5: 0.002
151 | Потребители прочих отраслей, население | ПС 110 кВ Остров (ПС 68) | 68-15 | ДУ | 20 | Номер очереди ограничения (МВт) 5: 0.037
| Потребители прочих отраслей, население |  | 68-14 | ДУ | 20 | Номер очереди ограничения (МВт) 5: 0.014
| Потребители прочих отраслей, население |  | 68-18 | ДУ | 20 | Номер очереди ограничения (МВт) 5: 0.006
| Потребители прочих отраслей, население |  | 79-07 | ДУ | 20 | Номер очереди ограничения (МВт) 9: 0.006
| Потребители прочих отраслей, население |  | 79-08 | ДУ | 20 | Номер очереди ограничения (МВт) 9: 0.02
152 | Потребители прочих отраслей, население | ПС 110 кВ Дружба (ПС 79) | 79-02 | ДУ | 20 | Номер очереди ограничения (МВт) 9: 0
| Потребители прочих отраслей, население |  | 79-03 | ДУ | 20 | Номер очереди ограничения (МВт) 9: 0.008
| Потребители прочих отраслей, население |  | 79-01 | ДУ | 20 | Номер очереди ограничения (МВт) 9: 0.122
| Потребители прочих отраслей, население |  | 140-06 | ДУ | 20 | Номер очереди ограничения (МВт) 8: 0.0221
153 | Потребители прочих отраслей, население | ПС 140 "Черская" | 140-03 | ДУ | 20 | Номер очереди ограничения (МВт) 8: 0.00595
| Потребители прочих отраслей, население |  | 140-05 | ДУ | 20 | Номер очереди ограничения (МВт) 8: 0.00425
| Потребители прочих отраслей, население |  | 140-08 | ДУ | 20 | Номер очереди ограничения (МВт) 8: 0.0442
| Потребители прочих отраслей, население |  | 149-10 | ДД | 60 | Номер очереди ограничения (МВт) 4: 0.005
154 | Потребители прочих отраслей, население | ПС 110 кВ Воронцово (ПС 149) | 149-09 | ДД | 60 | Номер очереди ограничения (МВт) 4: 0.016
| Потребители прочих отраслей, население |  | 149-03 | ДД | 60 | Номер очереди ограничения (МВт) 4: 0.168
155 | Потребители прочих отраслей, население | ПС 110 кВ Гривы (ПС 203) | 203-03 | ДУ | 5 | Номер очереди ограничения (МВт) 2: 0.0165
| Потребители прочих отраслей, население |  | 203-02 | ДУ | 5 | Номер очереди ограничения (МВт) 2: 0.0121
| Потребители прочих отраслей, население |  | 221-07 | ДУ | 5 | Номер очереди ограничения (МВт) 2: 0.0077
| Потребители прочих отраслей, население |  | 221-03 | ДУ | 5 | Номер очереди ограничения (МВт) 2: 0.0176
156 | Потребители прочих отраслей, население | ПС 110 кВ Рубилово (ПС 221) | 221-04 | ДУ | 5 | Номер очереди ограничения (МВт) 2: 0.0077
| Потребители прочих отраслей, население |  | 221-01 | ДУ | 5 | Номер очереди ограничения (МВт) 2: 0.022
157 | Потребители прочих отраслей, население |  | 371-05 | ДД | 60 | Номер очереди ограничения (МВт) 6: 0.011
158 | Потребители прочих отраслей, население | ПС 371 "Скуратово" | 371-06 | ДД | 60 | Номер очереди ограничения (МВт) 6: 0.032
| Потребители прочих отраслей, население |  | 371-01 | ДД | 60 | Номер очереди ограничения (МВт) 6: 0.017
| Потребители прочих отраслей, население |  | 371-03 | ДД | 60 | Номер очереди ограничения (МВт) 6: 0.069
159 | Потребители прочих отраслей, население | ПС 289 "Беляево" | 289-06 | ДУ | 20 | Номер очереди ограничения (МВт) 6: 0.0187
| Потребители прочих отраслей, население |  | 289-07 | ДУ | 20 | Номер очереди ограничения (МВт) 6: 0.00425
160 | Потребители прочих отраслей, население | ПС 83 "Алексеевка" | 83-08 | ДУ | 20 | Номер очереди ограничения (МВт) 6: 0.015
| Потребители прочих отраслей, население |  | 83-04 | ДУ | 20 | Номер очереди ограничения (МВт) 6: 0.055
| Потребители прочих отраслей, население |  | 216-01 | ДУ | 5 | Номер очереди ограничения (МВт) 2: 0.0715
161 | Потребители прочих отраслей, население | ПС 110 кВ Крюки (ПС 216) | 216-07 | ДУ | 5 | Номер очереди ограничения (МВт) 2: 0.2794
| Потребители прочих отраслей, население |  | 216-08 | ДУ | 5 | Номер очереди ограничения (МВт) 2: 0.0374
| Потребители прочих отраслей, население |  | 216-10 | ДУ | 5 | Номер очереди ограничения (МВт) 2: 0
| Потребители прочих отраслей, население |  | 148-03 | ДУ | 5 | Номер очереди ограничения (МВт) 1: 0.0231
162 | Потребители прочих отраслей, население | ПС 110 кВ Пыталово (ПС 148) | 148-08 | ДУ | 5 | Номер очереди ограничения (МВт) 1: 0.0341
| Потребители прочих отраслей, население |  | 148-11 | ДУ | 5 | Номер очереди ограничения (МВт) 1: 0.0385
| Потребители прочих отраслей, население |  | 288-04 | ДУ | 20 | Номер очереди ограничения (МВт) 7: 0.014
163 | Потребители прочих отраслей, население | ПС 110 кВ Линово (ПС 288) | 288-01 | ДУ | 20 | Номер очереди ограничения (МВт) 7: 0.015
| Потребители прочих отраслей, население |  | 288-02 | ДУ | 20 | Номер очереди ограничения (МВт) 7: 0.023
| Потребители прочих отраслей, население |  | 288-03 | ДУ | 20 | Номер очереди ограничения (МВт) 7: 0.027
| Потребители прочих отраслей, население |  | 287-06 | ДУ | 20 | Номер очереди ограничения (МВт) 10: 0.022
164 | Потребители прочих отраслей, население | ПС 110 кВ Гавры (ПС 287) | 287-03 | ДУ | 20 | Номер очереди ограничения (МВт) 10: 0.012
| Потребители прочих отраслей, население |  | 287-04 | ДУ | 20 | Номер очереди ограничения (МВт) 10: 0.02
165 | Потребители прочих отраслей, население | ПС 110 кВ Подлипье (ПС 356) | 356-04 | ДУ | 20 | Номер очереди ограничения (МВт) 10: 0.009
Итого по Восточным ЭС | [5 empty] | 1.0307 | 1.1968 | 0.81855 | 1.2645 | 0.60345 | 0.9028 | 0.6734 | 2.3598 | 0.95155 | 1.2975
Всего по Псковской энергосистеме | [5 empty] | 6.0284 | 8.8764 | 5.5228 | 5.5624 | 5.0547 | 4.4435 | 4.3526 | 6.6664 | 5.3553 | 3.5431
Всего с нарастающим итогом, МВт | [5 empty] | 6.0284 | 14.9049 | 20.4277 | 25.9901 | 31.0448 | 35.4884 | 39.841 | 46.5074 | 51.8627 | 55.4058
|  |  |  | Итого до 5 мин |  | 6.0284 | 14.6194 | 19.1265 | 21.4912 | 22.7611 | 23.3166 | 23.3166 | 23.3166 | 23.3166 | 23.3166
|  |  |  | Итого от 5 до 20 мин |  | 0 | 0.109 | 0.6075 | 1.2925 | 3.2885 | 4.4512 | 5.6288 | 7.8518 | 10.1964 | 11.0364
|  |  |  | Итого до 20 мин |  | 6.0284 | 14.7284 | 19.734 | 22.7837 | 26.0496 | 27.7678 | 28.9454 | 31.1685 | 33.513 | 34.353
|  |  |  | Итого от 20 до 60 мин |  | 0 | 0.1765 | 0.69375 | 3.2064 | 4.9952 | 7.7205 | 10.8955 | 15.3389 | 18.3498 | 21.0529
|  |  |  | Всего |  | 6.0284 | 14.9049 | 20.4277 | 25.9901 | 31.0448 | 35.4884 | 39.841 | 46.5074 | 51.8627 | 55.4058
|  |  |  | Всего с использованием ДУ |  | 6.0284 | 10.3913 | 14.1665 | 16.0323 | 17.8925 | 18.5409 | 18.6199 | 18.7664 | 18.9224 | 18.9854
в т.ч. По Южному узлу
|  |  |  | Итого до 5 мин |  | 2.218 | 8.6146 | 11.0651 | 12.4753 | 12.4753 | 13.0308 | 13.0308 | 13.0308 | 13.0308 | 13.0308
|  |  |  | Итого от 5 до 20 мин |  | 0 | 0.024 | 0.0975 | 0.1875 | 0.972 | 1.075 | 1.202 | 1.308 | 1.472 | 1.564
|  |  |  | Итого до 20 мин |  | 2.218 | 8.6386 | 11.1626 | 12.6628 | 13.4473 | 14.1058 | 14.2328 | 14.3388 | 14.5028 | 14.5948
|  |  |  | Итого от 20 до 60 мин |  | 0 | 0.0065 | 0.13302 | 0.45902 | 0.76442 | 1.3704 | 1.8289 | 3.8281 | 4.5416 | 5.4536
|  |  |  | Всего |  | 2.218 | 8.6451 | 11.2956 | 13.1218 | 14.2117 | 15.4762 | 16.0617 | 18.1669 | 19.0445 | 20.0485
|  |  |  | Всего с использованием ДУ |  | 2.218 | 4.9728 | 7.4233 | 8.4391 | 9.1501 | 9.7756 | 9.8546 | 9.9246 | 10.0806 | 10.1436

## 20 ю.у.
Раздел 1. Сведения о потреблении электрической энергии (мощности), включенном в График временного отключения потребления на 2022-2023 гг., по данным внеочередных контрольных замеров 21.06.2023 г. по Псковскому филиалу ПАО "Россети Северо-Запад"
№ п/п | Потребитель | Наименование ПС | Наименование фидера | Способ ввода отключения по графику | Время отключения | Номер очереди ограничения (МВт)
[6 empty] | 1 | 2 | 3 | 4 | 5 | 6 | 7 | 8 | 9 | 10
1 | 2 | 3 | 4 | 5 | 6 | 7 | 8 | 9 | 10 | 11 | 12 | 13 | 14 | 15 | 16
Южные ЭС
АО Опытный завод Микрон
1 | 89116908030 | ПС 110 кВ ВЗЩА (ПС 348) | 348-34 | ДУ | 5 | Номер очереди ограничения (МВт) 2: 1.3708
|  |  | 348-28 | ДУ | 5 | Номер очереди ограничения (МВт) 2: 0
Машиностроение
АО "Транснефть-Верхняя Волга"
2 |  | ПС 110 кВ ВЗЩА (ПС 348) | 348-08 | ДУ | 5 | Номер очереди ограничения (МВт) 3: 0.34683
8(81153)92667
Машиностроение
АО "ПЭС"
3 | т. 8(81153)38481 | ПС 110 кВ Реостат (ПС 206) | 206-01 | ОВБ | 60 | Номер очереди ограничения (МВт) 7: 0.38844
| Машиностроение | ПС 110 кВ Реостат (ПС 206) | 206-03 | ОВБ | 60 | Номер очереди ограничения (МВт) 7: 0.01107
ООО Кабельный завод "АЛЮР"
4 | Машиностроение | ПС 110 кВ ВЗЩА (ПС 348) | 348-32 | ДУ | 5 | Номер очереди ограничения (МВт) 3: 0.33; Номер очереди ограничения (МВт) 4: 0.2563
г. В. Луки ул. Гоголя 3б т. 8(81153)91786
ОАО Красное знамя
5 | с/хозяйство | ПС 110 кВ Насва (ПС 173) | 173-06 | ОВБ | 60 | Номер очереди ограничения (МВт) 9: 0.29952
д.Насва Новосокольнический р-он т.8(81144)25339
ЗАО ЗЭТО
| т.8(81153)38052 | ПС 110 кВ В.Луки ФТП (ПС 157) | 157-31 | ДУ | 5 | Номер очереди ограничения (МВт) 4: 0
Машиностроение
ООО ВАЗ Импульс
6 | т. 8(81153)91955. | ПС 110 кВ ВЗЩА (ПС 348) | 348-25 | ДУ | 5 | Номер очереди ограничения (МВт) 1: 0; Номер очереди ограничения (МВт) 2: 0
Машиностроение
7 | ООО "Ритм-2000"
|  | ПС 110 кВ Рябики (ПС 130) | 130-17 | ДУ | 5 | Номер очереди ограничения (МВт) 2: 0.074085; Номер очереди ограничения (МВт) 3: 0.1298
прочие отрасли
ООО Великолукский Радиозавод
8 | т. 8(81153)68020 | ПС 110 кВ Рябики (ПС 130) | 130-17 | ДУ | 5 | Номер очереди ограничения (МВт) 1: 0.09339
Машиностроение
9 | ООО "Энергетическая компания "Сбыт Трейдинг Инновации"
прочие отрасли
Ф.9-8812-251-32-58,9-8812-251-13-73
| ЗАО "Великолукский молочный комбинат" | ПС 110 кВ Рябики (ПС 130) | 130-26 | ДУ | 5 | Номер очереди ограничения (МВт) 2: 0.3377; Номер очереди ограничения (МВт) 4: 0.22; Номер очереди ограничения (МВт) 6: 0.5555
Потребители, отключаемые с центров питания.
| Потребители прочих отраслей, население | ПС 110 кВ Поречье (ПС 359) | 359-07 | ДД | 60 | Номер очереди ограничения (МВт) 5: 0.0198
10 | Потребители прочих отраслей, население |  | 359-01 | ДД | 60 | Номер очереди ограничения (МВт) 5: 0.0152
|  |  | 359-02 | ДД | 60 | Номер очереди ограничения (МВт) 5: 0.0333
| Потребители прочих отраслей, население |  | 359-10 | ДД | 60 | Номер очереди ограничения (МВт) 5: 0.0057
| Потребители прочих отраслей, население | ПС 110 кВ Переслегино (ПС 236) | 236-01 | ОВБ | 60 | Номер очереди ограничения (МВт) 5: 0.0399
11 | Потребители прочих отраслей, население |  | 236-05 | ОВБ | 60 | Номер очереди ограничения (МВт) 5: 0.1328
|  |  | 236-10 | ОВБ | 60 | Номер очереди ограничения (МВт) 5: 0.0018
| Потребители прочих отраслей, население |  | 236-06 | ОВБ | 60 | Номер очереди ограничения (МВт) 5: 0.0369
12 | Потребители прочих отраслей, население | ПС 110 кВ Маево (ПС 311) | 311-02 | ДУ | 5 | Номер очереди ограничения (МВт) 1: 0.02068
| Потребители прочих отраслей, население |  | 311-06 | ДУ | 5 | Номер очереди ограничения (МВт) 1: 0.00572
13 | Потребители прочих отраслей, население | ПС 110 кВ Невель-1 (ПС 114) | 114-04 | ОП | 5 | Номер очереди ограничения (МВт) 2: 0.054285
| Потребители прочих отраслей, население |  | 114-15 | ОП | 5 | Номер очереди ограничения (МВт) 2: 0.08184
| Потребители прочих отраслей, население |  | 114-21 | ОП | 5 | Номер очереди ограничения (МВт) 2: 0.0979
14 | Потребители прочих отраслей, население | ПС 110 кВ В.Луки ФТП (ПС 157) | 157-25 | ДУ | 5 | Номер очереди ограничения (МВт) 1: 0.013309
| Потребители прочих отраслей, население |  | 157-22 | ДУ | 5 | Номер очереди ограничения (МВт) 1: 0.054384
| Потребители прочих отраслей, население | ПС 110 кВ ВЗЩА (ПС 348) | 348-15 | ДУ | 5 | Номер очереди ограничения (МВт) 1: 0.00858
15 | Потребители прочих отраслей, население |  | 348-48 | ДУ | 5 | Номер очереди ограничения (МВт) 1: 0.76824
| Потребители прочих отраслей, население |  | 348-35 | ДУ | 5 | Номер очереди ограничения (МВт) 1: 0
| Потребители прочих отраслей, население |  | 348-22 | ДУ | 5 | Номер очереди ограничения (МВт) 1: 0.27456
| Потребители прочих отраслей, население |  | 348-58 | ДУ | 5 | Номер очереди ограничения (МВт) 1: 0.27192
16 | Потребители прочих отраслей, население | ПС 110 кВ Рябики (ПС 130) | 130-02 | ДУ | 5 | Номер очереди ограничения (МВт) 1: 0.19615
| Потребители прочих отраслей, население |  | 130-18 | ДУ | 5 | Номер очереди ограничения (МВт) 1: 0.01496
17 | Потребители прочих отраслей, население | ПС 110 кВ Невель-2 (ПС 129) | 129-10 | ДУ | 5 | Номер очереди ограничения (МВт) 1: 0.04444
18 | Потребители прочих отраслей, население | ПС 110 кВ Булынино (ПС 136) | 136-02 | ДУ | 5 | Номер очереди ограничения (МВт) 1: 0.1716
| Потребители прочих отраслей, население |  | 136-08 | ДУ | 5 | Номер очереди ограничения (МВт) 1: 0.1089
19 | Потребители прочих отраслей, население | ПС 110 кВ Сиверст (ПС 167) | 167-05 | ОВБ | 60 | Номер очереди ограничения (МВт) 2: 0.0065
| Потребители прочих отраслей, население | ПС 110 кВ Недомерки (ПС 286) | 286-02 | ДУ | 5 | Номер очереди ограничения (МВт) 2: 0.11088
20 | Потребители прочих отраслей, население |  | 286-03 | ДУ | 5 | Номер очереди ограничения (МВт) 2: 0.09922
| Потребители прочих отраслей, население |  | 286-04 | ДУ | 5 | Номер очереди ограничения (МВт) 2: 0.07216
| Потребители прочих отраслей, население |  | 286-05 | ДУ | 5 | Номер очереди ограничения (МВт) 2: 0.04642
21 | Потребители прочих отраслей, население | ПС 35 кВ Борки (ПС 37) | 37-03 | ОВБ | 60 | Номер очереди ограничения (МВт) 3: 0.01712
| Потребители прочих отраслей, население |  | 37-05 | ОВБ | 60 | Номер очереди ограничения (МВт) 3: 0.0744
| Потребители прочих отраслей, население | ПС 110 кВ Малахово (ПС 507) | 507-01 | ДУ | 5 | Номер очереди ограничения (МВт) 3: 0.03146
22 |  |  | 507-03 | ДУ | 5 | Номер очереди ограничения (МВт) 3: 0.02178
| Потребители прочих отраслей, население |  | 507-05 | ДУ | 5 | Номер очереди ограничения (МВт) 3: 0.0011
23 | Потребители прочих отраслей, население | ПС 110 кВ Рябики (ПС 130) | 130-12 | ДУ | 5 | Номер очереди ограничения (МВт) 1: 0
| Потребители прочих отраслей, население |  | 130-05 | ДУ | 5 | Номер очереди ограничения (МВт) 1: 0.075504
24 | Потребители прочих отраслей, население | ПС 110 кВ Насва (ПС 173) | 173-04 | ОВБ | 60 | Номер очереди ограничения (МВт) 8: 0.0912
Южные ЭС Западный участок ЭС
АО "Петербургская сбытовая компания"
25 | Прочие отрасли | ПС 110 кВ Себеж (ПС 312) | 312-11 | ПП | 20 | Номер очереди ограничения (МВт) 4: 0.018; Номер очереди ограничения (МВт) 6: 0
Санкт-Петербург, тел. 8(812)3366950, г.Псков Гл.энергетик 89113510661
ООО Производственный Центр "Надежда"
26 | Дерев. и целл.-бум. | ПС 110 кВ Опочка (ПС 161) | 161-02 | ПП | 60 | Номер очереди ограничения (МВт) 4: 0.04; Номер очереди ограничения (МВт) 6: 0.009; Номер очереди ограничения (МВт) 9: 0
Опочка, тел.89113691971, 89113772684,отв.за эл.хоз.89113787054
| ООО "Астар" | ПС 110 кВ Ляпуны (ПС 313) | 313-07 | ПП | 20 | Номер очереди ограничения (МВт) 6: 0.025; Номер очереди ограничения (МВт) 10: 0.021
27 | Прочие отрасли | ПС 110 кВ Пустошка (ПС 309) | 309-11 | ПП | 20 | Номер очереди ограничения (МВт) 7: 0.018; Номер очереди ограничения (МВт) 10: 0.001
| Псков, тел 89819973711 |  | 309-11 | ПП | 60 | Номер очереди ограничения (МВт) 8: 0.006
28 |  |  | 312-04 | ПП | 20 | Номер очереди ограничения (МВт) 10: 0.007
|  |  | 312-08 | ПП | 20 | Номер очереди ограничения (МВт) 4: 0.01; Номер очереди ограничения (МВт) 9: 0.001
ООО "Орви Плюс"
29 | Прочие отрасли | ПС 110 кВ Опочка (ПС 161) | 161-04 | ПП | 20 | Номер очереди ограничения (МВт) 2: 0.024; Номер очереди ограничения (МВт) 4: 0; Номер очереди ограничения (МВт) 6: 0
| Опочка, тел. 89113555205 |  | 161-16 | ПП | 20 | Номер очереди ограничения (МВт) 3: 0.0735; Номер очереди ограничения (МВт) 5: 0.0735
ООО Кожгалантерейная Фабрика "Альянс"
30 | Другие пром.произв. | ПС 110 кВ Опочка (ПС 161) | 161-16 | ПП | 60 | Номер очереди ограничения (МВт) 6: 0.02; Номер очереди ограничения (МВт) 9: 0.001
| Опочка, 21033 |  | 161-04 | ПП | 60 | Номер очереди ограничения (МВт) 4: 0; Номер очереди ограничения (МВт) 6: 0; Номер очереди ограничения (МВт) 8: 0
ООО "РН-Энерго"
31 | Прочие отрасли | ПС 110 кВ Себеж (ПС 312) | 312-08 | ПП | 20 | Номер очереди ограничения (МВт) 6: 0.008; Номер очереди ограничения (МВт) 9: 0
тел. 8(495) 7774742
ООО "МСК-Энерго"
32 | Прочие отрасли | ПС 110 кВ Себеж (ПС 312) | 312-11 | ПП | 20 | Номер очереди ограничения (МВт) 8: 0.008
тел.8 (800) 1000911
Потребители, отключаемые с центров питания.
| Потребители прочих отраслей, население |  | 285-07 | ОП | 5 | Номер очереди ограничения (МВт) 2: 0.0154
33 | Потребители прочих отраслей, население | ПС 110 кВ Красногородск (ПС 285) | 285-03 | ОП | 5 | Номер очереди ограничения (МВт) 2: 0.0462
| Потребители прочих отраслей, население |  | 285-08 | ОП | 5 | Номер очереди ограничения (МВт) 2: 0.0176
| Потребители прочих отраслей, население |  | 285-04 | ОП | 5 | Номер очереди ограничения (МВт) 2: 1.3145
| Потребители прочих отраслей, население |  | 285-12 | ОП | 5 | Номер очереди ограничения (МВт) 2: 1.2892
| Потребители прочих отраслей, население |  | 63-04 | ОВБ | 60 | Номер очереди ограничения (МВт) 8: 0.008
34 | Потребители прочих отраслей, население | ПС-63 "Платишино" | 63-06 | ОВБ | 60 | Номер очереди ограничения (МВт) 8: 0.02
| Потребители прочих отраслей, население |  | 63-05 | ОВБ | 60 | Номер очереди ограничения (МВт) 8: 0.007
| Потребители прочих отраслей, население |  | 22-03 | ОВБ | 60 | Номер очереди ограничения (МВт) 9: 0.268
35 | Потребители прочих отраслей, население | ПС-22 "Жавры" | 22-04 | ОВБ | 60 | Номер очереди ограничения (МВт) 9: 0.012
| Потребители прочих отраслей, население |  | 22-07 | ОВБ | 60 | Номер очереди ограничения (МВт) 9: 0.02
| Потребители прочих отраслей, население |  | 43-03 | ДУ | 20 | Номер очереди ограничения (МВт) 8: 0.006
36 | Потребители прочих отраслей, население | ПС-43 "Каленидово" | 43-06 | ДУ | 20 | Номер очереди ограничения (МВт) 8: 0.04
| Потребители прочих отраслей, население |  | 43-05 | ДУ | 20 | Номер очереди ограничения (МВт) 8: 0.024
| Потребители прочих отраслей, население |  | 71-01 | ДД | 60 | Номер очереди ограничения (МВт) 10: 0.006
37 | Потребители прочих отраслей, население | ПС-71 "Духново" | 71-05 | ДД | 60 | Номер очереди ограничения (МВт) 10: 0.004
| Потребители прочих отраслей, население |  | 71-08 | ДД | 60 | Номер очереди ограничения (МВт) 10: 0.009
| Потребители прочих отраслей, население |  | 71-02 | ДД | 60 | Номер очереди ограничения (МВт) 10: 0.028
| Потребители прочих отраслей, население |  | 71-03 | ДД | 60 | Номер очереди ограничения (МВт) 10: 0.024
| Потребители прочих отраслей, население |  | 161-13 | ДУ | 20 | Номер очереди ограничения (МВт) 5: 0.007
38 | Потребители прочих отраслей, население | ПС 110 кВ Опочка (ПС 161) | 161-05 | ДУ | 20 | Номер очереди ограничения (МВт) 5: 0.071
| Потребители прочих отраслей, население |  | 161-03 | ДУ | 20 | Номер очереди ограничения (МВт) 5: 0.149
| Потребители прочих отраслей, население |  | 161-06 | ДУ | 20 | Номер очереди ограничения (МВт) 5: 0.425
| Потребители прочих отраслей, население |  | 313-02 | ДУ | 5 | Номер очереди ограничения (МВт) 2: 0.0132
| Потребители прочих отраслей, население |  | 313-06 | ДУ | 5 | Номер очереди ограничения (МВт) 2: 0.0275
39 | Потребители прочих отраслей, население | ПС 110 кВ Ляпуны (ПС 313) | 313-08 | ДУ | 5 | Номер очереди ограничения (МВт) 2: 0.0517
| Потребители прочих отраслей, население |  | 313-03 | ДУ | 5 | Номер очереди ограничения (МВт) 2: 0.0198
| Потребители прочих отраслей, население |  | 313-09 | ДУ | 5 | Номер очереди ограничения (МВт) 2: 0.0594
| Потребители прочих отраслей, население |  | 41-02 | ДУ | 5 | Номер очереди ограничения (МВт) 3: 0.0539
40 | Потребители прочих отраслей, население | ПС-41 "Шильская" (ПС 41) | 41-04 | ДУ | 5 | Номер очереди ограничения (МВт) 3: 0.0506
| Потребители прочих отраслей, население |  | 41-03 | ДУ | 5 | Номер очереди ограничения (МВт) 3: 0.275
| Потребители прочих отраслей, население |  | 41-07 | ДУ | 5 | Номер очереди ограничения (МВт) 3: 0.0198
| Потребители прочих отраслей, население |  | 41-05 | ДУ | 5 | Номер очереди ограничения (МВт) 3: 0.1463
| Потребители прочих отраслей, население |  | 41-06 | ДУ | 5 | Номер очереди ограничения (МВт) 3: 0.0803
41 | Потребители прочих отраслей, население | ПС 110 кВ Мякишево (ПС 372) | 372-02 | ДУ | 20 | Номер очереди ограничения (МВт) 4: 0.015
| Потребители прочих отраслей, население |  | 372-01 | ДУ | 20 | Номер очереди ограничения (МВт) 4: 0.024
42 | Потребители прочих отраслей, население |  | 133-04 | ДД | 60 | Номер очереди ограничения (МВт) 6: 0.005
| Потребители прочих отраслей, население |  | 133-05 | ДД | 60 | Номер очереди ограничения (МВт) 6: 0.031
| Потребители прочих отраслей, население |  | 133-07 | ДД | 60 | Номер очереди ограничения (МВт) 6: 0.061
43 | Потребители прочих отраслей, население | ПС 110 кВ Идрица (ПС 133) | 133-09 | ДД | 60 | Номер очереди ограничения (МВт) 6: 0.009
| Потребители прочих отраслей, население |  | 133-16 | ДД | 60 | Номер очереди ограничения (МВт) 6: 0.003
| Потребители прочих отраслей, население |  | 133-10 | ДД | 60 | Номер очереди ограничения (МВт) 6: 0.045
| Потребители прочих отраслей, население |  | 133-14 | ДД | 60 | Номер очереди ограничения (МВт) 6: 0.005
44 | Потребители прочих отраслей, население | ПС 110 кВ Себеж (ПС 312) | 312-02 | ДУ | 5 | Номер очереди ограничения (МВт) 3: 0.2706
| Потребители прочих отраслей, население |  | 31-02 | ОВБ | 60 | Номер очереди ограничения (МВт) 7: 0.031
45 | Потребители прочих отраслей, население | ПС-31 "Бояриново" | 31-01 | ОВБ | 60 | Номер очереди ограничения (МВт) 7: 0.016
| Потребители прочих отраслей, население |  | 31-03 | ОВБ | 60 | Номер очереди ограничения (МВт) 7: 0.012
46 | Потребители прочих отраслей, население | ПС-29 "Максютино" | 29-03 | ОВБ | 60 | Номер очереди ограничения (МВт) 8: 0.019
| Потребители прочих отраслей, население |  | 29-04 | ОВБ | 60 | Номер очереди ограничения (МВт) 8: 0.015
| Потребители прочих отраслей, население |  | 309-09 | ДУ | 5 | Номер очереди ограничения (МВт) 3: 0.1199
47 | Потребители прочих отраслей, население | ПС 110 кВ Пустошка (ПС 309) | 309-10 | ДУ | 5 | Номер очереди ограничения (МВт) 3: 0.0396
| Потребители прочих отраслей, население |  | 309-03 | ДУ | 5 | Номер очереди ограничения (МВт) 3: 0.1881
| Потребители прочих отраслей, население |  | 309-04 | ДУ | 5 | Номер очереди ограничения (МВт) 3: 0.0759
| Потребители прочих отраслей, население |  | 309-06 | ДУ | 5 | Номер очереди ограничения (МВт) 3: 0.0869
| Потребители прочих отраслей, население |  | 32-03 | ОВБ | 60 | Номер очереди ограничения (МВт) 8: 0.035
48 | Потребители прочих отраслей, население | ПС 32 "Алоль" | 32-04 | ОВБ | 60 | Номер очереди ограничения (МВт) 8: 0.065
| Потребители прочих отраслей, население |  | 32-01 | ОВБ | 60 | Номер очереди ограничения (МВт) 8: 0.037
49 | Потребители прочих отраслей, население | ПС 66 "Сергейцево" | 66-03 | ОВБ | 60 | Номер очереди ограничения (МВт) 4: 0.083
50 | Потребители прочих отраслей, население | ПС 20 "Криуха" | 20-02 | ОВБ | 60 | Номер очереди ограничения (МВт) 9: 0.014
| Потребители прочих отраслей, население |  | 20-03 | ОВБ | 60 | Номер очереди ограничения (МВт) 9: 0.027
51 | Потребители прочих отраслей, население | ПС 10 "Поддубье" | 10-03 | ОВБ | 60 | Номер очереди ограничения (МВт) 10: 0.006
Итого по Южным ЭС | [5 empty] | 2.1223 | 5.2303 | 2.4329 | 0.6663 | 1.0109 | 0.7765 | 0.47651 | 0.3812 | 0.64252 | 0.106
Восточные ЭС
ЗАО "Локня-мебель"
52 | деревообрабатывающая промышленность | ПС 110 кВ Локня (ПС 119) | 119-13 | ПП | 60 | Номер очереди ограничения (МВт) 5: 0.012
т. 8(81139)21-886
| ГБУ ПО "Псковавтодор" |  | 147-09 | ПП | 60 | Номер очереди ограничения (МВт) 8: 0.015
53 | строительство | ПС 110 кВ Бежаницы (ПС 147) | 147-13 | ПП | 60 | Номер очереди ограничения (МВт) 8: 0.18
т.8(81141)21-106, 8(81141)95-170
| ООО "Кабэлк" |  | 284-10 | ПП | 60 | Номер очереди ограничения (МВт) 6: 0.095
54 | машиностроение и металлообработка | ПС 110 кВ Новоржев (ПС 284) | 284-14 | ПП | 60 | Номер очереди ограничения (МВт) 8: 0.552
т.89517543550
АО "Локнянский хлебокомбинат"
55 | пищевая промышленность | ПС 110 кВ Локня (ПС 119) | 119-09 | ПП | 60 | Номер очереди ограничения (МВт) 6: 0.06; Номер очереди ограничения (МВт) 8: 0.06
т.8(81139)21-963, 21-073
Учреждение отдыха и оздоровления"Пушкиногорье"
56 | прочие отрасли | ПС 110 кВ Пушкинские Горы (ПС 76) | 076-04 | ПП | 60 | Номер очереди ограничения (МВт) 6: 0.133
т.89116917139
Потребители, отключаемые с центров питания.
| Потребители прочих отраслей, население |  | 387-02 | ДД | 60 | Номер очереди ограничения (МВт) 8: 0.095
57 | Потребители прочих отраслей, население | ПС 110 кВ Пожеревицы (ПС 387) | 387-03 | ДД | 60 | Номер очереди ограничения (МВт) 8: 0.058
| Потребители прочих отраслей, население |  | 387-05 | ДД | 60 | Номер очереди ограничения (МВт) 8: 0.053
| Потребители прочих отраслей, население |  | 118-01 | ДД | 60 | Номер очереди ограничения (МВт) 10: 0.004
| Потребители прочих отраслей, население |  | 118-02 | ДД | 60 | Номер очереди ограничения (МВт) 10: 0.024
| Потребители прочих отраслей, население |  | 118-03 | ДД | 60 | Номер очереди ограничения (МВт) 10: 0.015
| Потребители прочих отраслей, население |  | 118-04 | ДД | 60 | Номер очереди ограничения (МВт) 10: 0.014
58 | Потребители прочих отраслей, население | ПС 110 кВ Чихачево (ПС 118) | 118-07 | ДД | 60 | Номер очереди ограничения (МВт) 10: 0.043
| Потребители прочих отраслей, население |  | 118-08 | ДД | 60 | Номер очереди ограничения (МВт) 10: 0.023
| Потребители прочих отраслей, население |  | 118-11 | ДД | 60 | Номер очереди ограничения (МВт) 10: 0.018
| Потребители прочих отраслей, население |  | 118-14 | ДД | 60 | Номер очереди ограничения (МВт) 10: 0.008
| Потребители прочих отраслей, население |  | 118-15 | ДД | 60 | Номер очереди ограничения (МВт) 10: 0.017
| Потребители прочих отраслей, население |  | 147-01 | ДУ | 5 | Номер очереди ограничения (МВт) 4: 0.0176
| Потребители прочих отраслей, население |  | 147-02 | ДУ | 5 | Номер очереди ограничения (МВт) 4: 0.1397
59 | Потребители прочих отраслей, население |  | 147-03 | ДУ | 5 | Номер очереди ограничения (МВт) 4: 0.0682
| Потребители прочих отраслей, население | ПС 110 кВ Бежаницы (ПС 147) | 147-04 | ДУ | 5 | Номер очереди ограничения (МВт) 4: 0.0506
| Потребители прочих отраслей, население |  | 147-05 | ДУ | 5 | Номер очереди ограничения (МВт) 4: 0.0363
| Потребители прочих отраслей, население |  | 147-06 | ДУ | 5 | Номер очереди ограничения (МВт) 4: 0.033
| Потребители прочих отраслей, население |  | 147-08 | ДУ | 5 | Номер очереди ограничения (МВт) 4: 0.0759
| Потребители прочих отраслей, население |  | 147-16 | ДУ | 5 | Номер очереди ограничения (МВт) 4: 0.0792
| Потребители прочих отраслей, население |  | 200-04 | ДД | 60 | Номер очереди ограничения (МВт) 10: 0.038
60 | Потребители прочих отраслей, население | ПС 110 кВ Фишнёво (ПС 200) | 200-05 | ДД | 60 | Номер очереди ограничения (МВт) 10: 0.029
| Потребители прочих отраслей, население |  | 201-01 | ДД | 60 | Номер очереди ограничения (МВт) 10: 0.066
61 | Потребители прочих отраслей, население | ПС 110 кВ Кудеверь (ПС 201) | 201-03 | ДД | 60 | Номер очереди ограничения (МВт) 10: 0.056
| Потребители прочих отраслей, население |  | 201-04 | ДД | 60 | Номер очереди ограничения (МВт) 10: 0.026
| Потребители прочих отраслей, население |  | 201-05 | ДД | 60 | Номер очереди ограничения (МВт) 10: 0.074
| Потребители прочих отраслей, население |  | 241-02 | ДД | 60 | Номер очереди ограничения (МВт) 10: 0.027
62 | Потребители прочих отраслей, население |  | 241-05 | ДД | 60 | Номер очереди ограничения (МВт) 10: 0.035
| Потребители прочих отраслей, население | ПС 110 кВ Крестилово (ПС 241) | 241-06 | ДД | 60 | Номер очереди ограничения (МВт) 10: 0.05
|  |  | 241-07 | ДД | 60 | Номер очереди ограничения (МВт) 10: 0.006
| Потребители прочих отраслей, население |  | 241-08 | ДД | 60 | Номер очереди ограничения (МВт) 10: 0.021
| Потребители прочих отраслей, население |  | 241-09 | ДД | 60 | Номер очереди ограничения (МВт) 10: 0.034
| Потребители прочих отраслей, население |  | 384-01 | ДД | 60 | Номер очереди ограничения (МВт) 10: 0.024
63 | Потребители прочих отраслей, население | ПС 110 кВ Поляне (ПС 384) | 384-04 | ДД | 60 | Номер очереди ограничения (МВт) 10: 0.03
| Потребители прочих отраслей, население |  | 254-01 | ДД | 60 | Номер очереди ограничения (МВт) 8: 0.036
| Потребители прочих отраслей, население |  | 254-03 | ДД | 60 | Номер очереди ограничения (МВт) 8: 0.065
64 | Потребители прочих отраслей, население | ПС 110 кВ Ашево (ПС 254) | 254-05 | ДД | 60 | Номер очереди ограничения (МВт) 8: 0.139
| Потребители прочих отраслей, население |  | 254-06 | ДД | 60 | Номер очереди ограничения (МВт) 8: 0.059
| Потребители прочих отраслей, население |  | 254-07 | ДД | 60 | Номер очереди ограничения (МВт) 8: 0.032
| Потребители прочих отраслей, население |  | 254-08 | ДД | 60 | Номер очереди ограничения (МВт) 8: 0.058
| Потребители прочих отраслей, население | ПС 35 кВ Ратьково (ПС 46) | 46-02 | ОВБ | 60 | Номер очереди ограничения (МВт) 10: 0.066
65 | Население |  | 46-06 | ОВБ | 60 | Номер очереди ограничения (МВт) 10: 0.014
| Потребители прочих отраслей, население |  | 119-02 | ДУ | 5 | Номер очереди ограничения (МВт) 3: 0.0275
| Потребители прочих отраслей, население |  | 119-04 | ДУ | 5 | Номер очереди ограничения (МВт) 3: 0.0176
| Потребители прочих отраслей, население |  | 119-05 | ДУ | 5 | Номер очереди ограничения (МВт) 3: 0.0253
66 | Потребители прочих отраслей, население | ПС 110 кВ Локня (ПС 119) | 119-06 | ДУ | 5 | Номер очереди ограничения (МВт) 3: 0.0308
| Потребители прочих отраслей, население |  | 119-07 | ДУ | 5 | Номер очереди ограничения (МВт) 3: 0.0077
| Потребители прочих отраслей, население |  | 119-11 | ДУ | 5 | Номер очереди ограничения (МВт) 3: 0.0682
| Потребители прочих отраслей, население |  | 119-14 | ДУ | 5 | Номер очереди ограничения (МВт) 3: 0.0055
| Потребители прочих отраслей, население |  | 23-03 | ОВБ | 60 | Номер очереди ограничения (МВт) 10: 0.001
67 | Потребители прочих отраслей, население | ПС 35 кВ Велье (ПС 23) | 23-05 | ОВБ | 60 | Номер очереди ограничения (МВт) 10: 0.028
| Потребители прочих отраслей, население |  | 23-06 | ОВБ | 60 | Номер очереди ограничения (МВт) 10: 0.044
| Потребители прочих отраслей, население |  | 76-03 | ОП | 5 | Номер очереди ограничения (МВт) 2: 0.33
| Потребители прочих отраслей, население |  | 76-06 | ОП | 5 | Номер очереди ограничения (МВт) 2: 0.0528
68 | Потребители прочих отраслей, население | ПС 110 кВ Пушкинские Горы (ПС 76) | 76-08 | ОП | 5 | Номер очереди ограничения (МВт) 2: 0.1023
| Потребители прочих отраслей, население |  | 76-09 | ОП | 5 | Номер очереди ограничения (МВт) 2: 0.1023
| Потребители прочих отраслей, население |  | 76-11 | ОП | 5 | Номер очереди ограничения (МВт) 2: 0.0957
| Потребители прочих отраслей, население |  | 76-16 | ОП | 5 | Номер очереди ограничения (МВт) 2: 0.0418
| Потребители прочих отраслей, население |  | 284-01 | ОП | 5 | Номер очереди ограничения (МВт) 4: 0.0539
| Потребители прочих отраслей, население |  | 284-02 | ОП | 5 | Номер очереди ограничения (МВт) 4: 0.0363
| Потребители прочих отраслей, население |  | 284-03 | ОП | 5 | Номер очереди ограничения (МВт) 4: 0.0429
69 | Потребители прочих отраслей, население | ПС 110 кВ Новоржев (ПС 284) | 284-05 | ОП | 5 | Номер очереди ограничения (МВт) 4: 0.0946
| Потребители прочих отраслей, население |  | 284-07 | ОП | 5 | Номер очереди ограничения (МВт) 4: 0.055
| Потребители прочих отраслей, население |  | 284-08 | ОП | 5 | Номер очереди ограничения (МВт) 4: 0.0407
| Потребители прочих отраслей, население |  | 284-09 | ОП | 5 | Номер очереди ограничения (МВт) 4: 0.11
| Население |  | 24-01 | ДД | 60 | Номер очереди ограничения (МВт) 8: 0.026
70 | Потребители прочих отраслей, население | ПС 35 кВ Жадрицы (ПС 24) | 24-02 | ДД | 60 | Номер очереди ограничения (МВт) 8: 0.003
| Потребители прочих отраслей, население |  | 24-08 | ДД | 60 | Номер очереди ограничения (МВт) 8: 0.015
Восточные ЭС Западный участок ЭС
Автономная некоммерческая организация Спортивно-оздоровительный центр "Юность"
71 | Прочие отрасли | ПС 110 кВ Остров (ПС 68) | 68-04 | ОВБ | 60 | Номер очереди ограничения (МВт) 3: 0.02; Номер очереди ограничения (МВт) 5: 0.008; Номер очереди ограничения (МВт) 7: 0
тел. 811-52 90-112;90-104 -спорт школа
ООО "Транзит-Терминал"
72 | Прочие отрасли | ПС 110 кВ Гавры (ПС 287) | 287-05 | ПП | 20 | Номер очереди ограничения (МВт) 8: 0.028; Номер очереди ограничения (МВт) 10: 0
| директор 8931 905 99 01 Гл. энергетик 8953 240 41 16 |  |  | ПП | 20 | Номер очереди ограничения (МВт) 7: 0.025; Номер очереди ограничения (МВт) 9: 0.007
| ООО "Астар" | ПС 110 кВ Остров (ПС 68) | 68-05 | ОВБ | 60 | Номер очереди ограничения (МВт) 4: 0.014; Номер очереди ограничения (МВт) 7: 0
73 | Прочие отрасли
Псков, тел 89819973711, 8(8112)727167
ООО ППЦ Металлические конструкции
74 | Дерев. и целл.-бум. | ПС 110 кВ Пыталово (ПС 148) | 148-13 | ПП | 60 | Номер очереди ограничения (МВт) 7: 0; Номер очереди ограничения (МВт) 8: 0
тел. 89113694854, 8(495)9387937
ООО КАМПОТЕКС
75 | Легкая пром. | ПС 110 кВ Остров (ПС 68) | 68-19 | ПП | 60 | Номер очереди ограничения (МВт) 6: 0.001; Номер очереди ограничения (МВт) 8: 0; Номер очереди ограничения (МВт) 10: 0
Псков, тел.директор 621034, заместитель 89113516171
ООО "РН-Энерго"
76 | Прочие отрасли | ПС 110 кВ Гавры (ПС 287) | 287-05 | ПП | 20 | Номер очереди ограничения (МВт) 7: 0.005; Номер очереди ограничения (МВт) 10: 0
тел. 8(495) 7774742
| ООО "МСК-Энерго" | ПС 110 кВ Остров (ПС 68) | 68-19 | ОВБ | 60 | Номер очереди ограничения (МВт) 3: 0.015
77 | Прочие отрасли | ПС 110 кВ Гавры (ПС 287) | 287-05 | ПП | 20 | Номер очереди ограничения (МВт) 4: 0.012; Номер очереди ограничения (МВт) 7: 0
тел.8 (800) 1000911
ООО "Балтия+"
78 | Прочие виды транспорта | ПС 110 кВ Пыталово (ПС 148) | 148-12 | ПП | 20 | Номер очереди ограничения (МВт) 4: 0.011; Номер очереди ограничения (МВт) 7: 0
Пыталаво, тел. 89517534041
Открытое акционерное общество "Лужский Абразивный завод"
79 | Машиностроен. и металлообр. | ПС 110 кВ Остров (ПС 68) | 68-17 | ОВБ | 60 | Номер очереди ограничения (МВт) 8: 0.25; Номер очереди ограничения (МВт) 9: 0.072; Номер очереди ограничения (МВт) 10: 0
Остров, тел. 36567, 8(81372)21264
Потребители, отключаемые с центров питания.
| Потребители прочих отраслей, население |  | 68-22 | ДУ | 20 | Номер очереди ограничения (МВт) 5: 0.002
80 | Потребители прочих отраслей, население | ПС 110 кВ Остров (ПС 68) | 68-15 | ДУ | 20 | Номер очереди ограничения (МВт) 5: 0.037
| Потребители прочих отраслей, население |  | 68-14 | ДУ | 20 | Номер очереди ограничения (МВт) 5: 0.014
| Потребители прочих отраслей, население |  | 68-18 | ДУ | 20 | Номер очереди ограничения (МВт) 5: 0.006
| Потребители прочих отраслей, население |  | 79-07 | ДУ | 20 | Номер очереди ограничения (МВт) 5: 0; Номер очереди ограничения (МВт) 9: 0.006
| Потребители прочих отраслей, население |  | 79-08 | ДУ | 20 | Номер очереди ограничения (МВт) 5: 0; Номер очереди ограничения (МВт) 9: 0.02
81 | Потребители прочих отраслей, население | ПС 110 кВ Дружба (ПС 79) | 79-02 | ДУ | 20 | Номер очереди ограничения (МВт) 5: 0; Номер очереди ограничения (МВт) 9: 0
| Потребители прочих отраслей, население |  | 79-03 | ДУ | 20 | Номер очереди ограничения (МВт) 5: 0; Номер очереди ограничения (МВт) 9: 0.008
| Потребители прочих отраслей, население |  | 79-01 | ДУ | 20 | Номер очереди ограничения (МВт) 5: 0; Номер очереди ограничения (МВт) 9: 0.122
| Потребители прочих отраслей, население |  | 149-10 | ДД | 60 | Номер очереди ограничения (МВт) 4: 0.005
82 | Потребители прочих отраслей, население | ПС 110 кВ Воронцово (ПС 149) | 149-09 | ДД | 60 | Номер очереди ограничения (МВт) 4: 0.016
| Потребители прочих отраслей, население |  | 149-03 | ДД | 60 | Номер очереди ограничения (МВт) 4: 0.168
83 | Потребители прочих отраслей, население | ПС 110 кВ Гривы (ПС 203) | 203-03 | ДУ | 5 | Номер очереди ограничения (МВт) 2: 0.0165
| Потребители прочих отраслей, население |  | 203-02 | ДУ | 5 | Номер очереди ограничения (МВт) 2: 0.0121
| Потребители прочих отраслей, население |  | 221-07 | ДУ | 5 | Номер очереди ограничения (МВт) 2: 0.0077
| Потребители прочих отраслей, население |  | 221-03 | ДУ | 5 | Номер очереди ограничения (МВт) 2: 0.0176
84 | Потребители прочих отраслей, население | ПС 110 кВ Рубилово (ПС 221) | 221-04 | ДУ | 5 | Номер очереди ограничения (МВт) 2: 0.0077
| Потребители прочих отраслей, население |  | 221-01 | ДУ | 5 | Номер очереди ограничения (МВт) 2: 0.022
| Потребители прочих отраслей, население |  | 371-05 | ДД | 60 | Номер очереди ограничения (МВт) 6: 0.011
85 | Потребители прочих отраслей, население | ПС 371 "Скуратово" | 371-06 | ДД | 60 | Номер очереди ограничения (МВт) 6: 0.032
| Потребители прочих отраслей, население |  | 371-01 | ДД | 60 | Номер очереди ограничения (МВт) 6: 0.017
| Потребители прочих отраслей, население |  | 371-03 | ДД | 60 | Номер очереди ограничения (МВт) 6: 0.069
86 | Потребители прочих отраслей, население | ПС 83 "Алексеевка" | 83-08 | ДУ | 20 | Номер очереди ограничения (МВт) 6: 0.015
| Потребители прочих отраслей, население |  | 83-04 | ДУ | 20 | Номер очереди ограничения (МВт) 6: 0.055
| Потребители прочих отраслей, население |  | 216-01 | ДУ | 5 | Номер очереди ограничения (МВт) 2: 0.0715
87 | Потребители прочих отраслей, население | ПС 110 кВ Крюки (ПС 216) | 216-07 | ДУ | 5 | Номер очереди ограничения (МВт) 2: 0.2794
| Потребители прочих отраслей, население |  | 216-08 | ДУ | 5 | Номер очереди ограничения (МВт) 2: 0.0374
| Потребители прочих отраслей, население |  | 216-10 | ДУ | 5 | Номер очереди ограничения (МВт) 2: 0
| Потребители прочих отраслей, население |  | 148-03 | ДУ | 5 | Номер очереди ограничения (МВт) 1: 0.0231
88 | Потребители прочих отраслей, население | ПС 110 кВ Пыталово (ПС 148) | 148-08 | ДУ | 5 | Номер очереди ограничения (МВт) 1: 0.0341
| Потребители прочих отраслей, население |  | 148-11 | ДУ | 5 | Номер очереди ограничения (МВт) 1: 0.0385
| Потребители прочих отраслей, население |  | 288-04 | ДУ | 20 | Номер очереди ограничения (МВт) 7: 0.014
89 | Потребители прочих отраслей, население | ПС 110 кВ Линово (ПС 288) | 288-01 | ДУ | 20 | Номер очереди ограничения (МВт) 7: 0.015
| Потребители прочих отраслей, население |  | 288-02 | ДУ | 20 | Номер очереди ограничения (МВт) 7: 0.023
| Потребители прочих отраслей, население |  | 288-03 | ДУ | 20 | Номер очереди ограничения (МВт) 7: 0.027
| Потребители прочих отраслей, население |  | 287-06 | ДУ | 20 | Номер очереди ограничения (МВт) 10: 0.022
90 | Потребители прочих отраслей, население | ПС 110 кВ Гавры (ПС 287) | 287-03 | ДУ | 20 | Номер очереди ограничения (МВт) 10: 0.012
| Потребители прочих отраслей, население |  | 287-04 | ДУ | 20 | Номер очереди ограничения (МВт) 10: 0.02
91 | Потребители прочих отраслей, население | ПС 110 кВ Подлипье (ПС 356) | 356-04 | ДУ | 20 | Номер очереди ограничения (МВт) 10: 0.009
Итого по Восточным ЭС | [5 empty] | 0.0957 | 1.1968 | 0.2176 | 1.1599 | 0.079 | 0.488 | 0.109 | 1.724 | 0.235 | 0.898
Всего по Псковской энергосистеме | [5 empty] | 2.218 | 6.4271 | 2.6505 | 1.8262 | 1.0899 | 1.2645 | 0.58551 | 2.1052 | 0.87752 | 1.004
Всего с нарастающим итогом, МВт | [5 empty] | 2.218 | 8.6451 | 11.2956 | 13.1218 | 14.2117 | 15.4762 | 16.0617 | 18.1669 | 19.0445 | 20.0485
|  |  |  | Итого до 5 мин |  | 2.218 | 8.6146 | 11.0651 | 12.4753 | 12.4753 | 13.0308 | 13.0308 | 13.0308 | 13.0308 | 13.0308
|  |  |  | Итого от 5 до 20 мин |  | 0 | 0.024 | 0.0975 | 0.1875 | 0.972 | 1.075 | 1.202 | 1.308 | 1.472 | 1.564
|  |  |  | Итого до 20 мин |  | 2.218 | 8.6386 | 11.1626 | 12.6628 | 13.4473 | 14.1058 | 14.2328 | 14.3388 | 14.5028 | 14.5948
|  |  |  | Итого от 20 до 60 мин |  | 0 | 0.0065 | 0.13302 | 0.45902 | 0.76442 | 1.3704 | 1.8289 | 3.8281 | 4.5416 | 5.4536
|  |  |  | Всего |  | 2.218 | 8.6451 | 11.2956 | 13.1218 | 14.2117 | 15.4762 | 16.0617 | 18.1669 | 19.0445 | 20.0485
|  |  |  | Всего с использованием ДУ |  | 2.218 | 4.9728 | 7.4233 | 8.4391 | 9.1501 | 9.7756 | 9.8546 | 9.9246 | 10.0806 | 10.1436

## 21
Раздел 1. Сведения о потреблении электрической энергии (мощности), включенном в График временного отключения потребления на 2022-2023 гг., по данным внеочередных контрольных замеров 21.06.2023 г. по Псковскому филиалу ПАО "Россети Северо-Запад"
№ п/п | Потребитель | Наименование ПС | Наименование фидера | Способ ввода отключения по графику | Время отключения | Номер очереди ограничения (МВт)
[6 empty] | 1 | 2 | 3 | 4 | 5 | 6 | 7 | 8 | 9 | 10
1 | 2 | 3 | 4 | 5 | 6 | 7 | 8 | 9 | 10 | 11 | 12 | 13 | 14 | 15 | 16
Северные ЭС
| ОАО ПЗМП |  | ШМ РАТ-1, РАТ-2
|  |  | 019-12 | ПП | 60 | Номер очереди ограничения (МВт) 8: 0.51084
1 | Машиностроение | ПС 110 кВ Псков (ПС 53) | 019-23 | ПП | 60 | Номер очереди ограничения (МВт) 8: 0.01152
| 793-350, эн.8-951-757-84-54 |  | 019-05 | ПП | 60 | Номер очереди ограничения (МВт) 8: 0.00108
АО АТС-Т
2 | Машиностроение | ПС 110 кВ Заводская (ПС 328) | 328-43 | ПП | 20 | Номер очереди ограничения (МВт) 5: 0.0972
72-15-41; 72-15-67; 73-72-67; 8-953-240-76-60
ОАО ПЗР Плескава
3 | Машиностроение | ПС 110 кВ Завеличье (ПС 283) | 283-03 | ОВБ | 60 | Номер очереди ограничения (МВт) 6: 0.02484
дир. 8-911-894-00-20
эн.8-911-398-29-56
ООО ОРИОН М
4 | Строительство | ПС 110 кВ Псковкирпич (ПС 198) | 198-10 | ОВБ | 60 | Номер очереди ограничения (МВт) 10: 0
Игорь Николаевич 8-960-223-47-46
8-911-388-20-34; 8-992-299-60-19; 8-911-364-96-22
ОАО "АВАР"
5 | Машиностроение | ПС 110 кВ ЭТЗ (ПС 399) | 399-07 | ОВБ | 60 | Номер очереди ограничения (МВт) 7: 0.97416
66-41-00,660-797,669-625
АО ЗЕНЧА-Псков
6 | Машиностроение | ПС 110 кВ ЭТЗ (ПС 399) | 399-19 | ОВБ | 60 | Номер очереди ограничения (МВт) 5: 0.0306
72-88-58, 72-07-41,8-911-365-52-70,8-921-112-64-98
ЗАО "Криогаз-Псков"
7 | Прочие отрасли | ПС 110 кВ Северная (ПС 100) | 100-04,100-11 | ОВБ | 60 | Номер очереди ограничения (МВт) 2: 0.18; Номер очереди ограничения (МВт) 6: 0.1818
89111169569,8(812)3837070
ООО "Племрепродуктор НАЗИЯ"
8 | электро | ПС 110 кВ Тямша (ПС 253) | 253-08 | ОВБ | 60 | Номер очереди ограничения (МВт) 6: 0.38178
| 89113660721,8(812)4496092 |  | 253-09 | ОВБ | 60 | Номер очереди ограничения (МВт) 6: 0.85968
ООО Келлогг Рус
9 | Пищевая | ПС 110 кВ Северная (ПС 100) | 100-07 | ПП | 20 | Номер очереди ограничения (МВт) 8: 0
| 62-31-82;(473)222-93-96;62-32-83; охрана 62-31-58 деж.эл-к 8-964-316-93-94, энер-к 8-964-316-93-84 |  | 100-08 | ПП | 20 | Номер очереди ограничения (МВт) 8: 1.2182
КОМБИНАТ НЕРУДНЫХ
10 | МАТЕРИАЛОВ | ПС 110 кВ ГИК (ПС 205) | 205-03 | ПП | 60 | Номер очереди ограничения (МВт) 7: 0.9; Номер очереди ограничения (МВт) 8: 0.8424
Пром. стройматериалов
НОВЫЙ ИЗБОРСК т.(8-811-48) 97-167ф,8-960-222-00-11
ООО ТАНН НЕВСКИЙ
11 | Деревообрабат. пром-ть |  | 282-47 | ДУ | 5 | Номер очереди ограничения (МВт) 2: 0.74664
59-58-31,8-911-352-92,68
ООО "Энергетическая компания "Сбыт Трейдинг Инновации"
12 | Ф.9-8812-251-32-58,9-8812-251-13-73
| ООО "Евро-Керамика" | ПС 110 кВ ПКК (ПС 504) | 504-01 | ПП | 20 | Номер очереди ограничения (МВт) 6: 0.27; Номер очереди ограничения (МВт) 7: 0.27; Номер очереди ограничения (МВт) 8: 0.18; Номер очереди ограничения (МВт) 9: 0.18; Номер очереди ограничения (МВт) 10: 0.225
| 62-25-46,8-900-991-00-27,ф.8-811-48-2-28-30,8-911-351-18-08 |  | 504-09 | ПП | 20 | Номер очереди ограничения (МВт) 3: 0.45; Номер очереди ограничения (МВт) 4: 0.45; Номер очереди ограничения (МВт) 5: 0.45; Номер очереди ограничения (МВт) 6: 0.27; Номер очереди ограничения (МВт) 7: 0.0189
| ОАО ДСК пл.1, пл.2 |  | 399-15 | ПП | 60 | Номер очереди ограничения (МВт) 8: 0.06372
13 | Строительство | ПС 110 кВ ЭТЗ (ПС 399) | 399-21 | ПП | 60 | Номер очереди ограничения (МВт) 8: 0.22248
753014, 9113686513;724259, 722732
| ОГЭ:75-30-14 Ларионов Михаил Валентинович 89113686513 | ПС 110 кВ Псков (ПС 53) | 53-69 | ПП | 60 | Номер очереди ограничения (МВт) 8: 0.03564
ОАО "АДС"
14 | Машиностроение | ПС 110 кВ Речная (ПС 126) | 126-05 | ПП | 20 | Номер очереди ограничения (МВт) 6: 0.10757
| Псков, 737456,794140; 79-41-56,79-41-48, 89116927258 |  | 126-09 |  |  | Номер очереди ограничения (МВт) 6: 0
| ООО "СКТ ГРУПП" | ПС 110 кВ Льнокомбинат (ПС 73) | 73-01 | ПП | 20 | Номер очереди ограничения (МВт) 9: 0.4631
|  | ПС 110 кВ Льнокомбинат (ПС 73) | 73-19 | ПП | 20 | Номер очереди ограничения (МВт) 9: 0.34474
15 | Машиностроение |  | 019-25 | ПП | 60 | Номер очереди ограничения (МВт) 5: 0.909
| т. 79-18-00,79-18-10,720-985 89113901258 Васильев Виктор Николаевич | ПС 110 кВ Псков (ПС 53)
| ОАО"ЭЛТЕ +" |  | 283-19 | ПП | 60 | Номер очереди ограничения (МВт) 9: 0.23274
16 | Машиностроение | ПС 110 кВ Завеличье (ПС 283) | 283-06 | ПП | 60 | Номер очереди ограничения (МВт) 9: 0.00675
дир. 56-30-18,56-30-42, 89212183948 Александр Васильевич
ООО "Лента"
17 | прочие отрасли | ПС 110 кВ Завеличье (ПС 283) | 283-04 | ДУ | 5 | Номер очереди ограничения (МВт) 3: 0.50357
| 701-296,921-848-71-14 | ПС 110 кВ Овсище (ПС 282) | 282-44 | ПП | 60 | Номер очереди ограничения (МВт) 7: 0.09; Номер очереди ограничения (МВт) 8: 0.09; Номер очереди ограничения (МВт) 9: 0.09; Номер очереди ограничения (МВт) 10: 0.1692
ОАО Пск.гор.-молочный з-д
18 | Пищевая пром-сть | ПС 110 кВ Речная (ПС 126) | 126-02 126-12 | ПП | 60 | Номер очереди ограничения (МВт) 7: 0.1665; Номер очереди ограничения (МВт) 8: 0
т.72-32-04,724180
ОАО Псковмясопром
19 | Пищевая пром-ть | ПС 110 кВ Льнокомбинат (ПС 73) | 73-22 | ПП | 60 | Номер очереди ограничения (МВт) 7: 0
тел. 79-35-52, 79-30-46 89319053552 Александр Владимирович
Автоспецоборудование
20 | Машиностроение | ПС 110 кВ Псков (ПС 53) | 53-05 | ПП | 60 | Номер очереди ограничения (МВт) 8: 0.074925
тел. 72-08-29,79-30-93 89118838879 Василий
ООО " Псковэнерготранс" (ПИК-60)
21 | Прочие отрасли | ПС 110 кВ Завеличье (ПС 283) | 283-28 | ОВБ | 60 | Номер очереди ограничения (МВт) 4: 0.24446
793-793, 793-799ф 89118874913
ООО ПК "ЖБИ-1"
22 | Строительство | ПС 110 кВ Льнокомбинат (ПС 73) | 73-09 | ПП | 20 | Номер очереди ограничения (МВт) 2: 0.09; Номер очереди ограничения (МВт) 5: 0.09; Номер очереди ограничения (МВт) 7: 0.0243; Номер очереди ограничения (МВт) 10: 0
8-911-366-26-22; 8-911-369-19-49; 72-86-58
ОЭЗ ППТ Моглино
23 | прочие отрасли | ПС 110 кВ Моглино (ПС 103) | ВЛ 110 Моглинская-1 | ДУ | 5 | Номер очереди ограничения (МВт) 1: 0.85; Номер очереди ограничения (МВт) 2: 0.85; Номер очереди ограничения (МВт) 3: 0.85; Номер очереди ограничения (МВт) 4: 0.85; Номер очереди ограничения (МВт) 5: 1.0455
29-33-33; 68-20-75
АО "МОСЭНЕРГОСБЫТ"
24 | прочие отрасли | ПС 110 кВ Завеличье (ПС 283) | 283-23,283-24 | ДУ | 5 | Номер очереди ограничения (МВт) 1: 0.085; Номер очереди ограничения (МВт) 2: 0.1054
8-921-942-75-79, 8-4822-79-03-83
Потребители, отключаемые с центров питания.
| Потребители прочих отраслей, население |  | 282-01 | ОВБ | 60 | Номер очереди ограничения (МВт) 4: 0.05184
| Потребители прочих отраслей, население |  | 282-35 | ОВБ | 60 | Номер очереди ограничения (МВт) 4: 0.62532
| Потребители прочих отраслей, население |  | 282-48 | ОВБ | 60 | Номер очереди ограничения (МВт) 4: 0.20412
| Потребители прочих отраслей, население | ПС 110 кВ Овсище (ПС 282) | 282-14 | ОВБ | 60 | Номер очереди ограничения (МВт) 4: 0.01908
25 | Потребители прочих отраслей, население |  | 282-32 | ДУ | 5 | Номер очереди ограничения (МВт) 1: 0
| Потребители прочих отраслей, население |  | 282-05 | ОВБ | 60 | Номер очереди ограничения (МВт) 4: 0.01836
| Потребители прочих отраслей, население |  | 282-19 | ОВБ | 60 | Номер очереди ограничения (МВт) 4: 0.07848
| Потребители прочих отраслей, население |  | 282-33 | ОВБ | 60 | Номер очереди ограничения (МВт) 4: 0.1458
| Потребители прочих отраслей, население |  | 282-36 | ОВБ | 60 | Номер очереди ограничения (МВт) 4: 0.06858
26 | Потребители прочих отраслей, население | ПС 110 кВ Карамышево (ПС 64) | 64-02 | ДД | 60 | Номер очереди ограничения (МВт) 9: 0.03564
| Потребители прочих отраслей, население |  | 64-14 | ДД | 60 | Номер очереди ограничения (МВт) 9: 0.01156
| Потребители прочих отраслей, население |  | 74-13 | ДУ | 5 | Номер очереди ограничения (МВт) 1: 0.03111
27 | Потребители прочих отраслей, население | ПС 110 кВ Печоры (ПС 74) | 74-09 | ДУ | 5 | Номер очереди ограничения (МВт) 1: 0.01122
| Потребители прочих отраслей, население |  | 74-14 | ДУ | 5 | Номер очереди ограничения (МВт) 1: 0.03315
| Потребители прочих отраслей, население |  | 74-16 | ДУ | 5 | Номер очереди ограничения (МВт) 1: 0.010867
| Потребители прочих отраслей, население |  | 7-03 | ОП | 5 | Номер очереди ограничения (МВт) 2: 0.07905
28 | Потребители прочих отраслей, население | ПС 35 кВ Палкино (ПС 7) | 7-05 | ОП | 5 | Номер очереди ограничения (МВт) 2: 0.037145
| Потребители прочих отраслей, население |  | 7-09 | ОП | 5 | Номер очереди ограничения (МВт) 2: 0.00153
| Потребители прочих отраслей, население |  | 192-01 | ОП | 5 | Номер очереди ограничения (МВт) 2: 0.058735
| Потребители прочих отраслей, население |  | 192-04 | ОП | 5 | Номер очереди ограничения (МВт) 2: 0.01581
29 | Потребители прочих отраслей, население | ПС 110 кВ Гдов (ПС 192) | 192-08 | ОП | 5 | Номер очереди ограничения (МВт) 2: 0.00442
| Потребители прочих отраслей, население |  | 192-10 | ОП | 5 | Номер очереди ограничения (МВт) 2: 0.10107
| Потребители прочих отраслей, население |  | 192-11 | ОП | 5 | Номер очереди ограничения (МВт) 2: 0.02584
30 | Потребители прочих отраслей, население | ПС 110 кВ Струги Красные (ПС 61) | 61-09 | ОП | 5 | Номер очереди ограничения (МВт) 2: 0.0016092
| Потребители прочих отраслей, население |  | 113-02 | ОП | 5 | Номер очереди ограничения (МВт) 2: 0.00306
31 | Потребители прочих отраслей, население | ПС 110 кВ Плюсса (ПС 113) | 113-07 | ОП | 5 | Номер очереди ограничения (МВт) 2: 0.2788
| Потребители прочих отраслей, население |  | 113-11 | ОП | 5 | Номер очереди ограничения (МВт) 2: 0.01292
32 | Потребители прочих отраслей, население | ПС 35 кВ Чудская (ПС 80) | 80-07 | ОВБ | 60 | Номер очереди ограничения (МВт) 10: 0.04491
| Потребители прочих отраслей, население |  | 80-09 | ОВБ | 60 | Номер очереди ограничения (МВт) 10: 0.00252
| Потребители прочих отраслей, население |  | 11-04 | ДД | 60 | Номер очереди ограничения (МВт) 10: 0.0261
33 | Потребители прочих отраслей, население | ПС 35 кВ Лавры (ПС 11) | 11-05 | ДД | 60 | Номер очереди ограничения (МВт) 10: 0.04266
| Потребители прочих отраслей, население |  | 11-06 | ДД | 60 | Номер очереди ограничения (МВт) 10: 0.02214
| Потребители прочих отраслей, население |  | 69-03 | ДД | 60 | Номер очереди ограничения (МВт) 9: 0.09666
| Потребители прочих отраслей, население |  | 69-07 | ДД | 60 | Номер очереди ограничения (МВт) 9: 0.03537
34 | Потребители прочих отраслей, население | ПС 110 кВ Изборск (ПС 69) | 69-12 | ДД | 60 | Номер очереди ограничения (МВт) 9: 0.02646
| Потребители прочих отраслей, население |  | 69-13 | ДД | 60 | Номер очереди ограничения (МВт) 9: 0.04356
| Потребители прочих отраслей, население |  | 9-07 | ОВБ | 60 | Номер очереди ограничения (МВт) 9: 0.00234
35 | Потребители прочих отраслей, население | ПС 35 кВ Ротово (ПС 9) | 9-08 | ОВБ | 60 | Номер очереди ограничения (МВт) 9: 0.09531
36 | Потребители прочих отраслей, население | ПС 110кВ ПКК(ПС 504) | 504-10 | ОВБ | 60 | Номер очереди ограничения (МВт) 9: 0.1458
| Потребители прочих отраслей, население |  | 138-05 | ДД | 60 | Номер очереди ограничения (МВт) 9: 0.06948
37 | Потребители прочих отраслей, население | ПС 110 кВ Середка (ПС 138) | 138-08 | ДД | 60 | Номер очереди ограничения (МВт) 9: 0.08154
| Потребители прочих отраслей, население |  | 138-11 | ДД | 60 | Номер очереди ограничения (МВт) 9: 0.7938
38 | Потребители прочих отраслей, население | ПС 110 кВ Крипецы (ПС 217) | 217-02 | ОВБ | 60 | Номер очереди ограничения (МВт) 7: 0.00486
39 | Потребители прочих отраслей, население | ПС 110 кВ Кирово (ПС 385) | 385-02 | ДД | 60 | Номер очереди ограничения (МВт) 7: 0.10548
| Потребители прочих отраслей, население |  | 283-18 | ДУ | 5 | Номер очереди ограничения (МВт) 1: 0.57987
| Потребители прочих отраслей, население |  | 283-20 | ДУ | 5 | Номер очереди ограничения (МВт) 1: 0.014535
| Потребители прочих отраслей, население |  | 283-21 | ДУ | 5 | Номер очереди ограничения (МВт) 1: 0
| Потребители прочих отраслей, население |  | 283-26 | ДУ | 5 | Номер очереди ограничения (МВт) 1: 0.008415
40 | Потребители прочих отраслей, население | ПС 110 кВ Завеличье (ПС 283) | 283-31 | ДУ | 5 | Номер очереди ограничения (МВт) 1: 0.018105
| Потребители прочих отраслей, население |  | 283-38 | ДУ | 5 | Номер очереди ограничения (МВт) 1: 0.01666
| Потребители прочих отраслей, население |  | 283-36 | ДУ | 5 | Номер очереди ограничения (МВт) 1: 0.18309
| Потребители прочих отраслей, население |  | 283-37 | ДУ | 5 | Номер очереди ограничения (МВт) 1: 0
| Потребители прочих отраслей, население |  | 283-39 | ДУ | 5 | Номер очереди ограничения (МВт) 1: 0.43197
| Потребители прочих отраслей, население |  | 399-03 | ОВБ | 60 | Номер очереди ограничения (МВт) 7: 0.054
| Потребители прочих отраслей, население |  | 399-04 | ОВБ | 60 | Номер очереди ограничения (МВт) 7: 0.06048
41 | Потребители прочих отраслей, население | ПС 110 кВ ЭТЗ (ПС 399) | 399-23 | ОВБ | 60 | Номер очереди ограничения (МВт) 7: 0.19521
| Потребители прочих отраслей, население |  | 399-24 | ОВБ | 60 | Номер очереди ограничения (МВт) 7: 0.02808
| Потребители прочих отраслей, население |  | 399-32 | ОВБ | 60 | Номер очереди ограничения (МВт) 7: 0.03132
| Потребители прочих отраслей, население |  | 73-04 | ОВБ | 60 | Номер очереди ограничения (МВт) 10: 0.02556
| Потребители прочих отраслей, население |  | 73-14 | ОВБ | 60 | Номер очереди ограничения (МВт) 10: 0.20174
42 | Потребители прочих отраслей, население | ПС 110 кВ Льнокомбинат (ПС 73) | 73-21 | ОВБ | 60 | Номер очереди ограничения (МВт) 10: 0.18436
| Потребители прочих отраслей, население |  | 73-26 | ОВБ | 60 | Номер очереди ограничения (МВт) 10: 0.51667
| Потребители прочих отраслей, население |  | 328-09 | ОВБ | 60 | Номер очереди ограничения (МВт) 5: 0.02808
| Потребители прочих отраслей, население |  | 328-34 | ОВБ | 60 | Номер очереди ограничения (МВт) 5: 0
| Потребители прочих отраслей, население |  | 328-37 | ОВБ | 60 | Номер очереди ограничения (МВт) 5: 0.02592
| Потребители прочих отраслей, население |  | 328-40 | ОВБ | 60 | Номер очереди ограничения (МВт) 5: 0.14148
| Потребители прочих отраслей, население |  | 53-02 | ОП | 5 | Номер очереди ограничения (МВт) 3: 0.026928
| Потребители прочих отраслей, население |  | 53-12 | ОП | 5 | Номер очереди ограничения (МВт) 3: 0.1885
43 | Потребители прочих отраслей, население | ПС 110 кВ Псков (ПС 53) | 53-27 | ОП | 5 | Номер очереди ограничения (МВт) 3: 0
| Потребители прочих отраслей, население |  | 53-59 | ОП | 5 | Номер очереди ограничения (МВт) 3: 0.14892
| Потребители прочих отраслей, население |  | 53-60 | ОП | 5 | Номер очереди ограничения (МВт) 3: 0.092055
44 | Потребители прочих отраслей, население | ПС 110 кВ Псковкирпич (ПС 198) | 198-14 | ОВБ | 60 | Номер очереди ограничения (МВт) 8: 0.18288
Итого по Северным ЭС | [5 empty] | 2.274 | 2.592 | 2.26 | 2.756 | 2.8178 | 2.0957 | 2.9233 | 3.4337 | 2.7549 | 1.4609
Южные ЭС
ИП Долинер Л.Э.
45 | 8-903-674-95-25 | ПС 110 кВ Великие Луки (ПС 70) | 70-21 | ОВБ | 60 | Номер очереди ограничения (МВт) 3: 0.13748
прочие отрасли
ООО ЭК СТИ
46 | 9-8812-251-32-58 | ПС 35кВ Демидово(ПС 77) | 77-02 | ОВБ | 60 | Номер очереди ограничения (МВт) 8: 0.09045
|  | ПС 110 кВ Кунья (ПС 139) | 139-19 | ОВБ | 60 | Номер очереди ограничения (МВт) 8: 0.0891
прочие отрасли
АО Опытный завод Микрон
47 | 89116908030 | ПС 110 кВ ВЗЩА (ПС 348) | 348-34 | ДУ | 5 | Номер очереди ограничения (МВт) 2: 1.3688
|  |  | 348-28 | ДУ | 5 | Номер очереди ограничения (МВт) 2: 0
Машиностроение
АО "Транснефть-Верхняя Волга"
48 |  | ПС 110 кВ ВЗЩА (ПС 348) | 348-08 | ДУ | 5 | Номер очереди ограничения (МВт) 3: 0.3696
8(81153)92667
Машиностроение
АО "ПЭС"
49 | т. 8(81153)38481 | ПС 110 кВ Реостат (ПС 206) | 206-01 | ОВБ | 60 | Номер очереди ограничения (МВт) 7: 0.396
| Машиностроение | ПС 110 кВ Реостат (ПС 206) | 206-03 | ОВБ | 60 | Номер очереди ограничения (МВт) 7: 0.009801
ООО Кабельный завод "АЛЮР"
50 | Машиностроение | ПС 110 кВ ВЗЩА (ПС 348) | 348-32 | ДУ | 5 | Номер очереди ограничения (МВт) 3: 0.33; Номер очереди ограничения (МВт) 4: 0.2145
г. В. Луки ул. Гоголя 3б т. 8(81153)91786
ОАО Красное знамя
51 | с/хозяйство | ПС 110 кВ Насва (ПС 173) | 173-06 | ОВБ | 60 | Номер очереди ограничения (МВт) 9: 0.3073
д.Насва Новосокольнический р-он т.8(81144)25339
ЗАО ЗЭТО
52 | т.8(81153)38052 | ПС 110 кВ В.Луки ФТП (ПС 157) | 157-31 | ДУ | 5 | Номер очереди ограничения (МВт) 4: 0
Машиностроение
ООО Магна
53 | т.8(81153)25339 | ПС 35 кВ Дубрава (ПС 78) | 078-01 | ОВБ | 60 | Номер очереди ограничения (МВт) 10: 0.39397
Машиностроение
54 | ОАО Великолукский мясокомбинат
|  | ПС 110 кВ Великие Луки (ПС 70) | 070-16 | ПП | 20 | Номер очереди ограничения (МВт) 8: 0; Номер очереди ограничения (МВт) 9: 0
| т.8(81153)60887,+79113617671 |  | 070-06 | ПП | 20 | Номер очереди ограничения (МВт) 5: 0; Номер очереди ограничения (МВт) 7: 0; Номер очереди ограничения (МВт) 8: 0; Номер очереди ограничения (МВт) 9: 0; Номер очереди ограничения (МВт) 10: 0
|  |  | 070-30 | ПП | 20 |  |  |  | 0.18 | 0.36 | 0.36 | 0.63 | 0.63 | 0.63 | 0.855
Пищевая
ООО ВАЗ Импульс
55 | т. 8(81153)91955. | ПС 110 кВ ВЗЩА (ПС 348) | 348-25 | ДУ | 5 | Номер очереди ограничения (МВт) 1: 0; Номер очереди ограничения (МВт) 2: 0
Машиностроение
ООО "Ритм-2000"
56 |  | ПС 110 кВ Рябики (ПС 130) | 130-17 | ДУ | 5 | Номер очереди ограничения (МВт) 2: 0; Номер очереди ограничения (МВт) 3: 0.1287
прочие отрасли
ООО "Торговый дом АЛЬЯНС-ТРЕЙД"
57 |  | ПС 110 кВ Великие Луки (ПС 70) | 070-22 | ОВБ | 60 | Номер очереди ограничения (МВт) 6: 0.24771
прочие отрасли
ООО Мост
58 | 89113699695 | ПС 110 кВ Кунья (ПС 139) | 139-11 | ОВБ | 60 | Номер очереди ограничения (МВт) 9: 0.00387
Деревообраб.пром-ть
ООО Великолукский Радиозавод
59 | т. 8(81153)68020 | ПС 110 кВ Рябики (ПС 130) | 130-17 | ДУ | 5 | Номер очереди ограничения (МВт) 1: 0.083028
Машиностроение
ООО "Энергетическая компания "Сбыт Трейдинг Инновации"
60 | прочие отрасли
Ф.9-8812-251-32-58,9-8812-251-13-73
| ЗАО "Великолукский молочный комбинат" | ПС 110 кВ Рябики (ПС 130) | 130-26 | ДУ | 5 | Номер очереди ограничения (МВт) 2: 0.3377; Номер очереди ограничения (МВт) 4: 0.3784; Номер очереди ограничения (МВт) 6: 0.3872
Потребители, отключаемые с центров питания.
| Потребители прочих отраслей, население | ПС 110 кВ Поречье (ПС 359) | 359-07 | ДД | 60 | Номер очереди ограничения (МВт) 5: 0.02156
61 | Потребители прочих отраслей, население |  | 359-01 | ДД | 60 | Номер очереди ограничения (МВт) 5: 0.01386
|  |  | 359-02 | ДД | 60 | Номер очереди ограничения (МВт) 5: 0.03322
| Потребители прочих отраслей, население |  | 359-10 | ДД | 60 | Номер очереди ограничения (МВт) 5: 0.00528
| Потребители прочих отраслей, население | ПС 110 кВ Переслегино (ПС 236) | 236-01 | ОВБ | 60 | Номер очереди ограничения (МВт) 5: 0.05082
62 | Потребители прочих отраслей, население |  | 236-05 | ОВБ | 60 | Номер очереди ограничения (МВт) 5: 0.13618
|  |  | 236-10 | ОВБ | 60 | Номер очереди ограничения (МВт) 5: 0.00198
| Потребители прочих отраслей, население |  | 236-06 | ОВБ | 60 | Номер очереди ограничения (МВт) 5: 0.03795
63 | Потребители прочих отраслей, население | ПС 110 кВ Маево (ПС 311) | 311-02 | ДУ | 5 | Номер очереди ограничения (МВт) 1: 0.01848
| Потребители прочих отраслей, население |  | 311-06 | ДУ | 5 | Номер очереди ограничения (МВт) 1: 0.0055
| Потребители прочих отраслей, население | ПС 110 кВ Невель-1 (ПС 114) | 114-04 | ОП | 5 | Номер очереди ограничения (МВт) 2: 0.04191
64 | Потребители прочих отраслей, население |  | 114-15 | ОП | 5 | Номер очереди ограничения (МВт) 2: 0.08998
| Потребители прочих отраслей, население |  | 114-21 | ОП | 5 | Номер очереди ограничения (МВт) 2: 0.0935
| Потребители прочих отраслей, население | ПС 110 кВ Кунья (ПС 139) | 139-04 | ДУ | 5 | Номер очереди ограничения (МВт) 1: 0.01989
| Потребители прочих отраслей, население |  | 139-05 | ДУ | 5 | Номер очереди ограничения (МВт) 1: 0.02873
65 | Потребители прочих отраслей, население |  | 139-07 | ДУ | 5 | Номер очереди ограничения (МВт) 1: 0.010582
| Потребители прочих отраслей, население |  | 139-09 | ДУ | 5 | Номер очереди ограничения (МВт) 1: 0.0357
| Потребители прочих отраслей, население |  | 139-10 | ДУ | 5 | Номер очереди ограничения (МВт) 1: 0.0425
| Потребители прочих отраслей, население |  | 139-15 | ДУ | 5 | Номер очереди ограничения (МВт) 1: 0.00884
66 | Потребители прочих отраслей, население | ПС 110 кВ В.Луки ФТП (ПС 157) | 157-25 | ДУ | 5 | Номер очереди ограничения (МВт) 1: 0.013418
| Потребители прочих отраслей, население |  | 157-22 | ДУ | 5 | Номер очереди ограничения (МВт) 1: 0.0528
| Потребители прочих отраслей, население | ПС 110 кВ ВЗЩА (ПС 348) | 348-15 | ДУ | 5 | Номер очереди ограничения (МВт) 1: 0.00528
| Потребители прочих отраслей, население |  | 348-48 | ДУ | 5 | Номер очереди ограничения (МВт) 1: 0.8184
67 | Потребители прочих отраслей, население |  | 348-35 | ДУ | 5 | Номер очереди ограничения (МВт) 1: 0
| Потребители прочих отраслей, население |  | 348-22 | ДУ | 5 | Номер очереди ограничения (МВт) 1: 0.21164
| Потребители прочих отраслей, население |  | 348-58 | ДУ | 5 | Номер очереди ограничения (МВт) 1: 0.28688
68 | Потребители прочих отраслей, население | ПС 110 кВ Рябики (ПС 130) | 130-02 | ДУ | 5 | Номер очереди ограничения (МВт) 1: 0.20011
| Потребители прочих отраслей, население |  | 130-18 | ДУ | 5 | Номер очереди ограничения (МВт) 1: 0.01452
69 | Потребители прочих отраслей, население | ПС 110 кВ Великие Луки (ПС 70) | 070-28 | ОП | 5 | Номер очереди ограничения (МВт) 2: 0.028764
70 | Потребители прочих отраслей, население | ПС 110 кВ Невель-2 (ПС 129) | 129-10 | ДУ | 5 | Номер очереди ограничения (МВт) 1: 0.033
71 | Потребители прочих отраслей, население | ПС 110 кВ Булынино (ПС 136) | 136-02 | ДУ | 5 | Номер очереди ограничения (МВт) 1: 0.15114
| Потребители прочих отраслей, население |  | 136-08 | ДУ | 5 | Номер очереди ограничения (МВт) 1: 0.09999
72 | Потребители прочих отраслей, население | ПС 110 кВ Сиверст (ПС 167) | 167-05 | ОВБ | 60 | Номер очереди ограничения (МВт) 2: 0.00715
| Потребители прочих отраслей, население | ПС 110 кВ Недомерки (ПС 286) | 286-02 | ДУ | 5 | Номер очереди ограничения (МВт) 2: 0.10472
73 | Потребители прочих отраслей, население |  | 286-03 | ДУ | 5 | Номер очереди ограничения (МВт) 2: 0.08954
| Потребители прочих отраслей, население |  | 286-04 | ДУ | 5 | Номер очереди ограничения (МВт) 2: 0.07612
| Потребители прочих отраслей, население |  | 286-05 | ДУ | 5 | Номер очереди ограничения (МВт) 2: 0.04774
74 | Потребители прочих отраслей, население | ПС 35 кВ Борки (ПС 37) | 37-03 | ОВБ | 60 | Номер очереди ограничения (МВт) 3: 0.017952
| Потребители прочих отраслей, население |  | 37-05 | ОВБ | 60 | Номер очереди ограничения (МВт) 3: 0.07722
| Потребители прочих отраслей, население | ПС 110 кВ Малахово (ПС 507) | 507-01 | ДУ | 5 | Номер очереди ограничения (МВт) 3: 0.0253
75 |  |  | 507-03 | ДУ | 5 | Номер очереди ограничения (МВт) 3: 0.02112
| Потребители прочих отраслей, население |  | 507-05 | ДУ | 5 | Номер очереди ограничения (МВт) 3: 0.00088
76 | Потребители прочих отраслей, население | ПС 35 кВ Дубрава (ПС 78) | 78-03 | ОВБ | 60 | Номер очереди ограничения (МВт) 4: 0.32697
| Потребители прочих отраслей, население |  | 78-08 | ОВБ | 60 | Номер очереди ограничения (МВт) 4: 0.43605
77 | Потребители прочих отраслей, население | ПС 110 кВ Пустыньки (ПС 204) | 204-01 | ДУ | 5 | Номер очереди ограничения (МВт) 1: 0.0059925
| Потребители прочих отраслей, население |  | 204-06 | ДУ | 5 | Номер очереди ограничения (МВт) 1: 0.01598
78 | Потребители прочих отраслей, население | ПС 110 кВ Рябики (ПС 130) | 130-12 | ДУ | 5 | Номер очереди ограничения (МВт) 1: 0
| Потребители прочих отраслей, население |  | 130-05 | ДУ | 5 | Номер очереди ограничения (МВт) 1: 0.072336
79 | Потребители прочих отраслей, население | ПС 110 кВ Суханово (ПС 352) | 352-01 | ДУ | 5 | Номер очереди ограничения (МВт) 1: 0.323
| Потребители прочих отраслей, население |  | 352-04 | ДУ | 5 | Номер очереди ограничения (МВт) 1: 0
80 | Потребители прочих отраслей, население | ПС 110 кВ Насва (ПС 173) | 173-04 | ОВБ | 60 | Номер очереди ограничения (МВт) 8: 0.10824
Южные ЭС Западный участок ЭС
АО "Петербургская сбытовая компания"
81 | Прочие отрасли | ПС 110 кВ Себеж (ПС 312) | 312-11 | ПП | 20 | Номер очереди ограничения (МВт) 4: 0.0187; Номер очереди ограничения (МВт) 6: 0
Санкт-Петербург, тел. 8(812)3366950, г.Псков Гл.энергетик 89113510661
ООО Производственный Центр "Надежда"
82 | Дерев. и целл.-бум. | ПС 110 кВ Опочка (ПС 161) | 161-02 | ПП | 60 | Номер очереди ограничения (МВт) 4: 0.044; Номер очереди ограничения (МВт) 6: 0.0088; Номер очереди ограничения (МВт) 9: 0
Опочка, тел.89113691971, 89113772684,отв.за эл.хоз.89113787054
| ООО "Астар" | ПС 110 кВ Ляпуны (ПС 313) | 313-07 | ПП | 20 | Номер очереди ограничения (МВт) 6: 0.0275; Номер очереди ограничения (МВт) 10: 0.022
83 | Прочие отрасли | ПС 110 кВ Пустошка (ПС 309) | 309-11 | ПП | 20 | Номер очереди ограничения (МВт) 7: 0.0198; Номер очереди ограничения (МВт) 10: 0.0011
| Псков, тел 89819973711 |  | 309-11 | ПП | 60 | Номер очереди ограничения (МВт) 8: 0.0055
|  |  | 312-04 | ПП | 20 | Номер очереди ограничения (МВт) 10: 0.0077
|  |  | 312-08 | ПП | 20 | Номер очереди ограничения (МВт) 4: 0.011; Номер очереди ограничения (МВт) 9: 0.0011
ООО "Орви Плюс"
84 | Прочие отрасли | ПС 110 кВ Опочка (ПС 161) | 161-04 | ПП | 20 | Номер очереди ограничения (МВт) 2: 0.033; Номер очереди ограничения (МВт) 4: 0; Номер очереди ограничения (МВт) 6: 0
| Опочка, тел. 89113555205 |  | 161-16 | ПП | 20 | Номер очереди ограничения (МВт) 3: 0.06985; Номер очереди ограничения (МВт) 5: 0.06985
ООО Кожгалантерейная Фабрика "Альянс"
85 | Другие пром.произв. | ПС 110 кВ Опочка (ПС 161) | 161-16 | ПП | 60 | Номер очереди ограничения (МВт) 6: 0.022; Номер очереди ограничения (МВт) 9: 0.0011
| Опочка, 21033 |  | 161-04 | ПП | 60 | Номер очереди ограничения (МВт) 4: 0; Номер очереди ограничения (МВт) 6: 0; Номер очереди ограничения (МВт) 8: 0
ООО "РН-Энерго"
86 | Прочие отрасли | ПС 110 кВ Себеж (ПС 312) | 312-08 | ПП | 20 | Номер очереди ограничения (МВт) 6: 0.0088; Номер очереди ограничения (МВт) 9: 0
тел. 8(495) 7774742
ООО "МСК-Энерго"
87 | Прочие отрасли | ПС 110 кВ Себеж (ПС 312) | 312-11 | ПП | 20 | Номер очереди ограничения (МВт) 8: 0.0077
тел.8 (800) 1000911
| Потребители прочих отраслей, население |  | 285-07 | ОП | 5 | Номер очереди ограничения (МВт) 2: 0.0154
88 | Потребители прочих отраслей, население | ПС 110 кВ Красногородск (ПС 285) | 285-03 | ОП | 5 | Номер очереди ограничения (МВт) 2: 0.0429
| Потребители прочих отраслей, население |  | 285-08 | ОП | 5 | Номер очереди ограничения (МВт) 2: 0.0143
| Потребители прочих отраслей, население |  | 285-04 | ОП | 5 | Номер очереди ограничения (МВт) 2: 1.2364
| Потребители прочих отраслей, население |  | 285-12 | ОП | 5 | Номер очереди ограничения (МВт) 2: 1.2485
| Потребители прочих отраслей, население |  | 63-04 | ОВБ | 60 | Номер очереди ограничения (МВт) 8: 0.0088
89 | Потребители прочих отраслей, население | ПС-63 "Платишино" | 63-06 | ОВБ | 60 | Номер очереди ограничения (МВт) 8: 0.022
| Потребители прочих отраслей, население |  | 63-05 | ОВБ | 60 | Номер очереди ограничения (МВт) 8: 0.0077
| Потребители прочих отраслей, население |  | 22-03 | ОВБ | 60 | Номер очереди ограничения (МВт) 9: 0.2684
90 | Потребители прочих отраслей, население | ПС-22 "Жавры" | 22-04 | ОВБ | 60 | Номер очереди ограничения (МВт) 9: 0.0132
| Потребители прочих отраслей, население |  | 22-07 | ОВБ | 60 | Номер очереди ограничения (МВт) 9: 0.0253
| Потребители прочих отраслей, население |  | 43-03 | ДУ | 20 | Номер очереди ограничения (МВт) 8: 0.0066
91 | Потребители прочих отраслей, население | ПС-43 "Каленидово" | 43-06 | ДУ | 20 | Номер очереди ограничения (МВт) 8: 0.0528
| Потребители прочих отраслей, население |  | 43-05 | ДУ | 20 | Номер очереди ограничения (МВт) 8: 0.0242
| Потребители прочих отраслей, население |  | 71-01 | ДД | 60 | Номер очереди ограничения (МВт) 10: 0.0088
92 | Потребители прочих отраслей, население | ПС-71 "Духново" | 71-05 | ДД | 60 | Номер очереди ограничения (МВт) 10: 0.0044
| Потребители прочих отраслей, население |  | 71-08 | ДД | 60 | Номер очереди ограничения (МВт) 10: 0.0066
| Потребители прочих отраслей, население |  | 71-02 | ДД | 60 | Номер очереди ограничения (МВт) 10: 0.0308
| Потребители прочих отраслей, население |  | 71-03 | ДД | 60 | Номер очереди ограничения (МВт) 10: 0.0275
| Потребители прочих отраслей, население |  | 161-13 | ДУ | 20 | Номер очереди ограничения (МВт) 5: 0.0077
93 | Потребители прочих отраслей, население | ПС 110 кВ Опочка (ПС 161) | 161-05 | ДУ | 20 | Номер очереди ограничения (МВт) 5: 0.0792
| Потребители прочих отраслей, население |  | 161-03 | ДУ | 20 | Номер очереди ограничения (МВт) 5: 0.1551
| Потребители прочих отраслей, население |  | 161-06 | ДУ | 20 | Номер очереди ограничения (МВт) 5: 0.4477
| Потребители прочих отраслей, население |  | 313-02 | ДУ | 5 | Номер очереди ограничения (МВт) 2: 0.0132
| Потребители прочих отраслей, население |  | 313-06 | ДУ | 5 | Номер очереди ограничения (МВт) 2: 0.0297
94 | Потребители прочих отраслей, население | ПС 110 кВ Ляпуны (ПС 313) | 313-08 | ДУ | 5 | Номер очереди ограничения (МВт) 2: 0.0517
| Потребители прочих отраслей, население |  | 313-03 | ДУ | 5 | Номер очереди ограничения (МВт) 2: 0.0209
| Потребители прочих отраслей, население |  | 313-09 | ДУ | 5 | Номер очереди ограничения (МВт) 2: 0.0561
| Потребители прочих отраслей, население |  | 41-02 | ДУ | 5 | Номер очереди ограничения (МВт) 3: 0.0627
95 | Потребители прочих отраслей, население | ПС-41 "Шильская" (ПС 41) | 41-04 | ДУ | 5 | Номер очереди ограничения (МВт) 3: 0.0429
| Потребители прочих отраслей, население |  | 41-03 | ДУ | 5 | Номер очереди ограничения (МВт) 3: 0.2695
| Потребители прочих отраслей, население |  | 41-07 | ДУ | 5 | Номер очереди ограничения (МВт) 3: 0.0187
| Потребители прочих отраслей, население |  | 41-05 | ДУ | 5 | Номер очереди ограничения (МВт) 3: 0.1254
| Потребители прочих отраслей, население |  | 41-06 | ДУ | 5 | Номер очереди ограничения (МВт) 3: 0.0814
96 | Потребители прочих отраслей, население | ПС 110 кВ Мякишево (ПС 372) | 372-02 | ДУ | 20 | Номер очереди ограничения (МВт) 4: 0.0187
| Потребители прочих отраслей, население |  | 372-01 | ДУ | 20 | Номер очереди ограничения (МВт) 4: 0.0242
97 | Потребители прочих отраслей, население |  | 133-04 | ДД | 60 | Номер очереди ограничения (МВт) 6: 0.0055
| Потребители прочих отраслей, население |  | 133-05 | ДД | 60 | Номер очереди ограничения (МВт) 6: 0.0363
| Потребители прочих отраслей, население |  | 133-07 | ДД | 60 | Номер очереди ограничения (МВт) 6: 0.0616
98 | Потребители прочих отраслей, население | ПС 110 кВ Идрица (ПС 133) | 133-09 | ДД | 60 | Номер очереди ограничения (МВт) 6: 0.0099
| Потребители прочих отраслей, население |  | 133-16 | ДД | 60 | Номер очереди ограничения (МВт) 6: 0.0033
| Потребители прочих отраслей, население |  | 133-10 | ДД | 60 | Номер очереди ограничения (МВт) 6: 0.0473
| Потребители прочих отраслей, население |  | 133-14 | ДД | 60 | Номер очереди ограничения (МВт) 6: 0.0055
99 | Потребители прочих отраслей, население | ПС 110 кВ Себеж (ПС 312) | 312-02 | ДУ | 5 | Номер очереди ограничения (МВт) 3: 0.1518
| Потребители прочих отраслей, население |  | 31-02 | ОВБ | 60 | Номер очереди ограничения (МВт) 7: 0.0352
100 | Потребители прочих отраслей, население | ПС-31 "Бояриново" | 31-01 | ОВБ | 60 | Номер очереди ограничения (МВт) 7: 0.0176
| Потребители прочих отраслей, население |  | 31-03 | ОВБ | 60 | Номер очереди ограничения (МВт) 7: 0.0121
101 | Потребители прочих отраслей, население | ПС-29 "Максютино" | 29-03 | ОВБ | 60 | Номер очереди ограничения (МВт) 8: 0.0176
| Потребители прочих отраслей, население |  | 29-04 | ОВБ | 60 | Номер очереди ограничения (МВт) 8: 0.0132
| Потребители прочих отраслей, население |  | 309-09 | ДУ | 5 | Номер очереди ограничения (МВт) 3: 0.0979
102 | Потребители прочих отраслей, население | ПС 110 кВ Пустошка (ПС 309) | 309-10 | ДУ | 5 | Номер очереди ограничения (МВт) 3: 0.0429
| Потребители прочих отраслей, население |  | 309-03 | ДУ | 5 | Номер очереди ограничения (МВт) 3: 0.1925
| Потребители прочих отраслей, население |  | 309-04 | ДУ | 5 | Номер очереди ограничения (МВт) 3: 0.0693
| Потребители прочих отраслей, население |  | 309-06 | ДУ | 5 | Номер очереди ограничения (МВт) 3: 0.0924
| Потребители прочих отраслей, население |  | 32-03 | ОВБ | 60 | Номер очереди ограничения (МВт) 8: 0.0363
103 | Потребители прочих отраслей, население | ПС 32 "Алоль" | 32-04 | ОВБ | 60 | Номер очереди ограничения (МВт) 8: 0.0748
| Потребители прочих отраслей, население |  | 32-01 | ОВБ | 60 | Номер очереди ограничения (МВт) 8: 0.0451
104 | Потребители прочих отраслей, население | ПС 66 "Сергейцево" | 66-03 | ОВБ | 60 | Номер очереди ограничения (МВт) 4: 0.0847
105 | Потребители прочих отраслей, население | ПС 20 "Криуха" | 20-02 | ОВБ | 60 | Номер очереди ограничения (МВт) 9: 0.0143
| Потребители прочих отраслей, население |  | 20-03 | ОВБ | 60 | Номер очереди ограничения (МВт) 9: 0.033
106 | Потребители прочих отраслей, население | ПС 10 "Поддубье" | 10-03 | ОВБ | 60 | Номер очереди ограничения (МВт) 10: 0.0077
Итого по Южным ЭС | [5 empty] | 2.5577 | 5.0481 | 2.4255 | 1.7372 | 1.4204 | 1.2314 | 1.1205 | 1.2401 | 1.2976 | 1.3656
Восточные ЭС
ООО Лесозавод «Судома»
107 | Дерев. и целл.-бум.пром. | ПС 110 кВ Судома (ПС 218) | 218-01 | ДУ | 5 | Номер очереди ограничения (МВт) 1: 0.43435
89118965904
ООО "Известпром"
108 | Промышленность | ПС 110 кВ Порхов (ПС 115) | 115-16 | ПП | 20 | Номер очереди ограничения (МВт) 7: 0.3096; Номер очереди ограничения (МВт) 8: 0.3096; Номер очереди ограничения (МВт) 9: 0.3096
Порхов т.8(81134)2-17-32
АО "Металлообрабатывающий завод"
109 | Промышленность | ПС 110 кВ ЗСК (ПС 388) | 388-05 | ПП | 60 |  |  | 0.099 |  | 0.099 | 0.099 | 0.099 | 0.099 | 0.099 | 0.099
Дно т.89118881967
| ОАО "Лужский Абразивный завод" |  | 388-01 | ПП | 60 |  |  | 0.1125 |  | 0.1125 | 0.1125 | 0.1125 | 0.1125 | 0.1125 | 0.1125
110 | Промышленность | ПС 110 кВ ЗСК (ПС 388) | 388-08 | ПП | 60 |  |  | 0.0072 |  | 0.0072 | 0.0072 | 0.0072 | 0.0072 | 0.0072 | 0.0072
| Дно т.89113519302 |  | 388-09 | ПП | 60 |  |  | 0 |  | 0 | 0 | 0 | 0 | 0 | 0
ЗАО "Локня-мебель"
111 | деревообрабатывающая промышленность | ПС 110 кВ Локня (ПС 119) | 119-13 | ПП | 60 | Номер очереди ограничения (МВт) 5: 0.0132
т. 8(81139)21-886
| ГБУ ПО "Псковавтодор" |  | 147-09 | ПП | 60 | Номер очереди ограничения (МВт) 8: 0.0165
112 | строительство | ПС 110 кВ Бежаницы (ПС 147) | 147-13 | ПП | 60 | Номер очереди ограничения (МВт) 8: 0.198
т.8(81141)21-106, 8(81141)95-170
| ООО "Кабэлк" |  | 284-10 | ПП | 60 | Номер очереди ограничения (МВт) 6: 0.099
113 | машиностроение и металлообработка | ПС 110 кВ Новоржев (ПС 284) | 284-14 | ПП | 60 | Номер очереди ограничения (МВт) 8: 0.3498
т.89517543550
АО "Локнянский хлебокомбинат"
114 | пищевая промышленность | ПС 110 кВ Локня (ПС 119) | 119-09 | ПП | 60 | Номер очереди ограничения (МВт) 6: 0.066; Номер очереди ограничения (МВт) 8: 0.066
т.8(81139)21-963, 21-073
| ООО "ПсковАгроИнвест" |  |  | ПП | 60
| Пищевая пром-ть | ПС 110 кВ Полоное (ПС 358) | 358-08 | ПП | 60 | Номер очереди ограничения (МВт) 5: 0.0414; Номер очереди ограничения (МВт) 6: 0.0414; Номер очереди ограничения (МВт) 7: 0.0414
115 | Псковский р-н, д.Соловьи |  |  | ПП | 60
| т.89113555750 |  |  | ПП | 60
|  |  |  | ПП | 60
Учреждение отдыха и оздоровления"Пушкиногорье"
116 | прочие отрасли | ПС 110 кВ Пушкинские Горы (ПС 76) | 076-04 | ПП | 60 | Номер очереди ограничения (МВт) 6: 0.1463
т.89116917139
Потребители, отключаемые с центров питания.
| Потребители прочих отраслей, население |  | 115-01 | ОП | 5 | Номер очереди ограничения (МВт) 3: 0.01615
| Потребители прочих отраслей, население |  | 115-02 | ОП | 5 | Номер очереди ограничения (МВт) 3: 0.02975
| Потребители прочих отраслей, население |  | 115-03 | ОП | 5 | Номер очереди ограничения (МВт) 3: 0.05525
117 | Потребители прочих отраслей, население | ПС 110 кВ Порхов (ПС 115) | 115-04 | ОП | 5 | Номер очереди ограничения (МВт) 3: 0.0833
| Потребители прочих отраслей, население |  | 115-09 | ОП | 5 | Номер очереди ограничения (МВт) 3: 0.1054
| Потребители прочих отраслей, население |  | 115-10 | ОП | 5 | Номер очереди ограничения (МВт) 3: 0.0527
| Потребители прочих отраслей, население |  | 112-01 | ДД | 60 | Номер очереди ограничения (МВт) 8: 0.0108
118 | Потребители прочих отраслей, население | ПС 110 кВ Павы (ПС 112) | 112-03 | ДД | 60 | Номер очереди ограничения (МВт) 8: 0.0189
| Потребители прочих отраслей, население |  | 112-04 | ДД | 60 | Номер очереди ограничения (МВт) 8: 0.0234
| Потребители прочих отраслей, население |  | 197-01 | ДД | 60 | Номер очереди ограничения (МВт) 10: 0.0684
| Потребители прочих отраслей, население | ПС 110 кВ Славковичи (ПС 197) | 197-03 | ДД | 60 | Номер очереди ограничения (МВт) 10: 0.0081
119 | Население |  | 197-05 | ДД | 60 | Номер очереди ограничения (МВт) 10: 0.0072
| Потребители прочих отраслей, население |  | 197-12 | ДД | 60 | Номер очереди ограничения (МВт) 10: 0.0117
| Потребители прочих отраслей, население |  | 26-01 | ОВБ | 60 | Номер очереди ограничения (МВт) 10: 0.0324
120 | Потребители прочих отраслей, население | ПС 35 кВ Дубровно (ПС 26) | 26-03 | ОВБ | 60 | Номер очереди ограничения (МВт) 10: 0.0432
| Потребители прочих отраслей, население |  | 26-05 | ОВБ | 60 | Номер очереди ограничения (МВт) 10: 0.0027
121 | Потребители прочих отраслей, население | ПС 110 кВ Хилово (ПС 357) | 357-04 | ОВБ | 60 | Номер очереди ограничения (МВт) 5: 0.0639
| Потребители прочих отраслей, население |  | 358-04 | ОВБ | 60 | Номер очереди ограничения (МВт) 5: 0.0117
122 | Потребители прочих отраслей, население | ПС 110 кВ Полоное (ПС 358) | 358-06 | ОВБ | 60 | Номер очереди ограничения (МВт) 5: 0.0342
| Потребители прочих отраслей, население |  | 59-02 | ОВБ | 60 | Номер очереди ограничения (МВт) 5: 0.0153
123 | Потребители прочих отраслей, население | ПС 35 кВ Оснюги (ПС 59) | 59-03 | ОВБ | 60 | Номер очереди ограничения (МВт) 5: 0.0018
| Потребители прочих отраслей, население |  | 12-02 | ДД | 60 | Номер очереди ограничения (МВт) 6: 0.0225
124 | Потребители прочих отраслей, население | ПС 35 кВ Вышгород (ПС 12) | 12-03 | ДД | 60 | Номер очереди ограничения (МВт) 6: 0.0288
| Потребители прочих отраслей, население |  | 12-04 | ДД | 60 | Номер очереди ограничения (МВт) 6: 0.0396
| Потребители прочих отраслей, население |  | 12-05 | ДД | 60 | Номер очереди ограничения (МВт) 6: 0.0252
| Потребители прочих отраслей, население |  | 117-04 | ОП | 5 | Номер очереди ограничения (МВт) 5: 0.08925
125 | Потребители прочих отраслей, население | ПС 110 кВ Дедовичи (ПС 117) | 117-08 | ОП | 5 | Номер очереди ограничения (МВт) 5: 0.03485
126 | Потребители прочих отраслей, население | ПС 110 кВ Пионерный (ПС 219) | 219-01 | ОВБ | 60 | Номер очереди ограничения (МВт) 9: 0.2214
| Потребители прочих отраслей, население |  | 387-02 | ДД | 60 | Номер очереди ограничения (МВт) 8: 0.0968
127 | Потребители прочих отраслей, население | ПС 110 кВ Пожеревицы (ПС 387) | 387-03 | ДД | 60 | Номер очереди ограничения (МВт) 8: 0.0737
| Потребители прочих отраслей, население |  | 387-05 | ДД | 60 | Номер очереди ограничения (МВт) 8: 0.0583
| Потребители прочих отраслей, население |  | 116-01 | ОП | 5 | Номер очереди ограничения (МВт) 4: 0.04335
128 | Потребители прочих отраслей, население | ПС 110 кВ Дно (ПС 116) | 116-05 | ОП | 5 | Номер очереди ограничения (МВт) 4: 0.05355
| Потребители прочих отраслей, население |  | 118-01 | ДД | 60 | Номер очереди ограничения (МВт) 10: 0.0044
| Потребители прочих отраслей, население |  | 118-02 | ДД | 60 | Номер очереди ограничения (МВт) 10: 0.0231
| Потребители прочих отраслей, население |  | 118-03 | ДД | 60 | Номер очереди ограничения (МВт) 10: 0.0176
| Потребители прочих отраслей, население |  | 118-04 | ДД | 60 | Номер очереди ограничения (МВт) 10: 0.0143
129 | Потребители прочих отраслей, население | ПС 110 кВ Чихачево (ПС 118) | 118-07 | ДД | 60 | Номер очереди ограничения (МВт) 10: 0.0539
| Потребители прочих отраслей, население |  | 118-08 | ДД | 60 | Номер очереди ограничения (МВт) 10: 0.0264
| Потребители прочих отраслей, население |  | 118-11 | ДД | 60 | Номер очереди ограничения (МВт) 10: 0.0198
| Потребители прочих отраслей, население |  | 118-14 | ДД | 60 | Номер очереди ограничения (МВт) 10: 0.0088
| Потребители прочих отраслей, население |  | 118-15 | ДД | 60 | Номер очереди ограничения (МВт) 10: 0.0165
| Потребители прочих отраслей, население |  | 147-01 | ДУ | 5 | Номер очереди ограничения (МВт) 4: 0.0176
| Потребители прочих отраслей, население |  | 147-02 | ДУ | 5 | Номер очереди ограничения (МВт) 4: 0.1397
130 | Потребители прочих отраслей, население |  | 147-03 | ДУ | 5 | Номер очереди ограничения (МВт) 4: 0.0671
| Потребители прочих отраслей, население | ПС 110 кВ Бежаницы (ПС 147) | 147-04 | ДУ | 5 | Номер очереди ограничения (МВт) 4: 0.0396
| Потребители прочих отраслей, население |  | 147-05 | ДУ | 5 | Номер очереди ограничения (МВт) 4: 0.0385
| Потребители прочих отраслей, население |  | 147-06 | ДУ | 5 | Номер очереди ограничения (МВт) 4: 0.0319
| Потребители прочих отраслей, население |  | 147-08 | ДУ | 5 | Номер очереди ограничения (МВт) 4: 0.077
| Потребители прочих отраслей, население |  | 147-16 | ДУ | 5 | Номер очереди ограничения (МВт) 4: 0.0715
| Потребители прочих отраслей, население |  | 200-04 | ДД | 60 | Номер очереди ограничения (МВт) 10: 0.0407
131 | Потребители прочих отраслей, население | ПС 110 кВ Фишнёво (ПС 200) | 200-05 | ДД | 60 | Номер очереди ограничения (МВт) 10: 0.0286
| Потребители прочих отраслей, население |  | 201-01 | ДД | 60 | Номер очереди ограничения (МВт) 10: 0.0792
132 | Потребители прочих отраслей, население | ПС 110 кВ Кудеверь (ПС 201) | 201-03 | ДД | 60 | Номер очереди ограничения (МВт) 10: 0.0572
| Потребители прочих отраслей, население |  | 201-04 | ДД | 60 | Номер очереди ограничения (МВт) 10: 0.0286
| Потребители прочих отраслей, население |  | 201-05 | ДД | 60 | Номер очереди ограничения (МВт) 10: 0.0814
| Потребители прочих отраслей, население |  | 241-02 | ДД | 60 | Номер очереди ограничения (МВт) 10: 0.0341
133 | Потребители прочих отраслей, население |  | 241-05 | ДД | 60 | Номер очереди ограничения (МВт) 10: 0.0374
| Потребители прочих отраслей, население | ПС 110 кВ Крестилово (ПС 241) | 241-06 | ДД | 60 | Номер очереди ограничения (МВт) 10: 0.0572
|  |  | 241-07 | ДД | 60 | Номер очереди ограничения (МВт) 10: 0.0077
| Потребители прочих отраслей, население |  | 241-08 | ДД | 60 | Номер очереди ограничения (МВт) 10: 0.0264
| Потребители прочих отраслей, население |  | 241-09 | ДД | 60 | Номер очереди ограничения (МВт) 10: 0.0418
| Потребители прочих отраслей, население |  | 384-01 | ДД | 60 | Номер очереди ограничения (МВт) 10: 0.0275
134 | Потребители прочих отраслей, население | ПС 110 кВ Поляне (ПС 384) | 384-04 | ДД | 60 | Номер очереди ограничения (МВт) 10: 0.0297
| Потребители прочих отраслей, население |  | 254-01 | ДД | 60 | Номер очереди ограничения (МВт) 8: 0.0396
| Потребители прочих отраслей, население |  | 254-03 | ДД | 60 | Номер очереди ограничения (МВт) 8: 0.0616
135 | Потребители прочих отраслей, население | ПС 110 кВ Ашево (ПС 254) | 254-05 | ДД | 60 | Номер очереди ограничения (МВт) 8: 0.1551
| Потребители прочих отраслей, население |  | 254-06 | ДД | 60 | Номер очереди ограничения (МВт) 8: 0.0649
| Потребители прочих отраслей, население |  | 254-07 | ДД | 60 | Номер очереди ограничения (МВт) 8: 0.0363
| Потребители прочих отраслей, население |  | 254-08 | ДД | 60 | Номер очереди ограничения (МВт) 8: 0.0704
| Потребители прочих отраслей, население | ПС 35 кВ Ратьково (ПС 46) | 46-02 | ОВБ | 60 | Номер очереди ограничения (МВт) 10: 0.0781
136 | Население |  | 46-06 | ОВБ | 60 | Номер очереди ограничения (МВт) 10: 0.0154
| Потребители прочих отраслей, население |  | 119-02 | ДУ | 5 | Номер очереди ограничения (МВт) 3: 0.0253
| Потребители прочих отраслей, население |  | 119-04 | ДУ | 5 | Номер очереди ограничения (МВт) 3: 0.0176
| Потребители прочих отраслей, население |  | 119-05 | ДУ | 5 | Номер очереди ограничения (МВт) 3: 0.0253
137 | Потребители прочих отраслей, население | ПС 110 кВ Локня (ПС 119) | 119-06 | ДУ | 5 | Номер очереди ограничения (МВт) 3: 0.033
| Потребители прочих отраслей, население |  | 119-07 | ДУ | 5 | Номер очереди ограничения (МВт) 3: 0.0066
| Потребители прочих отраслей, население |  | 119-11 | ДУ | 5 | Номер очереди ограничения (МВт) 3: 0.0748
| Потребители прочих отраслей, население |  | 119-14 | ДУ | 5 | Номер очереди ограничения (МВт) 3: 0.0066
| Потребители прочих отраслей, население |  | 23-03 | ОВБ | 60 | Номер очереди ограничения (МВт) 10: 0.0011
138 | Потребители прочих отраслей, население | ПС 35 кВ Велье (ПС 23) | 23-05 | ОВБ | 60 | Номер очереди ограничения (МВт) 10: 0.0352
| Потребители прочих отраслей, население |  | 23-06 | ОВБ | 60 | Номер очереди ограничения (МВт) 10: 0.0462
| Потребители прочих отраслей, население |  | 76-03 | ОП | 5 | Номер очереди ограничения (МВт) 2: 0.2992
| Потребители прочих отраслей, население |  | 76-06 | ОП | 5 | Номер очереди ограничения (МВт) 2: 0.0484
139 | Потребители прочих отраслей, население | ПС 110 кВ Пушкинские Горы (ПС 76) | 76-08 | ОП | 5 | Номер очереди ограничения (МВт) 2: 0.1045
| Потребители прочих отраслей, население |  | 76-09 | ОП | 5 | Номер очереди ограничения (МВт) 2: 0.0957
| Потребители прочих отраслей, население |  | 76-11 | ОП | 5 | Номер очереди ограничения (МВт) 2: 0.0913
| Потребители прочих отраслей, население |  | 76-16 | ОП | 5 | Номер очереди ограничения (МВт) 2: 0.0418
| Потребители прочих отраслей, население |  | 284-01 | ОП | 5 | Номер очереди ограничения (МВт) 4: 0.0737
| Потребители прочих отраслей, население |  | 284-02 | ОП | 5 | Номер очереди ограничения (МВт) 4: 0.0341
| Потребители прочих отраслей, население |  | 284-03 | ОП | 5 | Номер очереди ограничения (МВт) 4: 0.0451
140 | Потребители прочих отраслей, население | ПС 110 кВ Новоржев (ПС 284) | 284-05 | ОП | 5 | Номер очереди ограничения (МВт) 4: 0.0946
| Потребители прочих отраслей, население |  | 284-07 | ОП | 5 | Номер очереди ограничения (МВт) 4: 0.0495
| Потребители прочих отраслей, население |  | 284-08 | ОП | 5 | Номер очереди ограничения (МВт) 4: 0.0429
| Потребители прочих отраслей, население |  | 284-09 | ОП | 5 | Номер очереди ограничения (МВт) 4: 0.1122
| Население |  | 24-01 | ДД | 60 | Номер очереди ограничения (МВт) 8: 0.0242
141 | Потребители прочих отраслей, население | ПС 35 кВ Жадрицы (ПС 24) | 24-02 | ДД | 60 | Номер очереди ограничения (МВт) 8: 0.0099
| Потребители прочих отраслей, население |  | 24-08 | ДД | 60 | Номер очереди ограничения (МВт) 8: 0.0209
Восточные ЭС Западный участок ЭС
Автономная некоммерческая организация Спортивно-оздоровительный центр "Юность"
142 | Прочие отрасли | ПС 110 кВ Остров (ПС 68) | 68-04 | ОВБ | 60 | Номер очереди ограничения (МВт) 3: 0.022; Номер очереди ограничения (МВт) 5: 0.0066; Номер очереди ограничения (МВт) 7: 0
тел. 811-52 90-112;90-104 -спорт школа
ООО "Транзит-Терминал"
143 | Прочие отрасли | ПС 110 кВ Гавры (ПС 287) | 287-05 | ПП | 20 | Номер очереди ограничения (МВт) 8: 0.0286; Номер очереди ограничения (МВт) 10: 0
| директор 8931 905 99 01 Гл. энергетик 8953 240 41 16 |  |  | ПП | 20 | Номер очереди ограничения (МВт) 7: 0.0275; Номер очереди ограничения (МВт) 9: 0.0055
| ООО "Астар" | ПС 110 кВ Остров (ПС 68) | 68-05 | ОВБ | 60 | Номер очереди ограничения (МВт) 4: 0.0143; Номер очереди ограничения (МВт) 7: 0
144 | Прочие отрасли | ПС 363 "СОМ" | 363-08 | ОВБ | 60 | Номер очереди ограничения (МВт) 7: 0.0126; Номер очереди ограничения (МВт) 10: 0
| Псков, тел 89819973711, 8(8112)727167 |  | 363-08 | ОВБ | 60 | Номер очереди ограничения (МВт) 3: 0.018; Номер очереди ограничения (МВт) 6: 0.0063; Номер очереди ограничения (МВт) 9: 0
ООО ППЦ Металлические конструкции
145 | Дерев. и целл.-бум. | ПС 110 кВ Пыталово (ПС 148) | 148-13 | ПП | 60 | Номер очереди ограничения (МВт) 7: 0; Номер очереди ограничения (МВт) 8: 0
тел. 89113694854, 8(495)9387937
ООО КАМПОТЕКС
146 | Легкая пром. | ПС 110 кВ Остров (ПС 68) | 68-19 | ПП | 60 | Номер очереди ограничения (МВт) 6: 0.0011; Номер очереди ограничения (МВт) 8: 0; Номер очереди ограничения (МВт) 10: 0
Псков, тел.директор 621034, заместитель 89113516171
ООО "РН-Энерго"
147 | Прочие отрасли | ПС 110 кВ Гавры (ПС 287) | 287-05 | ПП | 20 | Номер очереди ограничения (МВт) 7: 0.0088; Номер очереди ограничения (МВт) 10: 0
тел. 8(495) 7774742
| ООО "МСК-Энерго" | ПС 110 кВ Остров (ПС 68) | 68-19 | ОВБ | 60 | Номер очереди ограничения (МВт) 3: 0.0132
148 | Прочие отрасли | ПС 110 кВ Гавры (ПС 287) | 287-05 | ПП | 20 | Номер очереди ограничения (МВт) 4: 0.0143; Номер очереди ограничения (МВт) 7: 0
тел.8 (800) 1000911
ООО "Балтия+"
149 | Прочие виды транспорта | ПС 110 кВ Пыталово (ПС 148) | 148-12 | ПП | 20 | Номер очереди ограничения (МВт) 4: 0.0132; Номер очереди ограничения (МВт) 7: 0
Пыталаво, тел. 89517534041
Открытое акционерное общество "Лужский Абразивный завод"
150 | Машиностроен. и металлообр. | ПС 110 кВ Остров (ПС 68) | 68-17 | ОВБ | 60 | Номер очереди ограничения (МВт) 8: 0.275; Номер очереди ограничения (МВт) 9: 0.0891; Номер очереди ограничения (МВт) 10: 0
Остров, тел. 36567, 8(81372)21264
| Потребители прочих отраслей, население |  | 68-22 | ДУ | 20 | Номер очереди ограничения (МВт) 5: 0.0022
151 | Потребители прочих отраслей, население | ПС 110 кВ Остров (ПС 68) | 68-15 | ДУ | 20 | Номер очереди ограничения (МВт) 5: 0.0407
| Потребители прочих отраслей, население |  | 68-14 | ДУ | 20 | Номер очереди ограничения (МВт) 5: 0.0165
| Потребители прочих отраслей, население |  | 68-18 | ДУ | 20 | Номер очереди ограничения (МВт) 5: 0.0077
| Потребители прочих отраслей, население |  | 79-07 | ДУ | 20 | Номер очереди ограничения (МВт) 9: 0.0066
| Потребители прочих отраслей, население |  | 79-08 | ДУ | 20 | Номер очереди ограничения (МВт) 9: 0.0198
152 | Потребители прочих отраслей, население | ПС 110 кВ Дружба (ПС 79) | 79-02 | ДУ | 20 | Номер очереди ограничения (МВт) 9: 0
| Потребители прочих отраслей, население |  | 79-03 | ДУ | 20 | Номер очереди ограничения (МВт) 9: 0.0099
| Потребители прочих отраслей, население |  | 79-01 | ДУ | 20 | Номер очереди ограничения (МВт) 9: 0.1386
| Потребители прочих отраслей, население |  | 140-06 | ДУ | 20 | Номер очереди ограничения (МВт) 8: 0.0207
153 | Потребители прочих отраслей, население | ПС 140 "Черская" | 140-03 | ДУ | 20 | Номер очереди ограничения (МВт) 8: 0.0054
| Потребители прочих отраслей, население |  | 140-05 | ДУ | 20 | Номер очереди ограничения (МВт) 8: 0.0054
| Потребители прочих отраслей, население |  | 140-08 | ДУ | 20 | Номер очереди ограничения (МВт) 8: 0.045
| Потребители прочих отраслей, население |  | 149-10 | ДД | 60 | Номер очереди ограничения (МВт) 4: 0.0044
154 | Потребители прочих отраслей, население | ПС 110 кВ Воронцово (ПС 149) | 149-09 | ДД | 60 | Номер очереди ограничения (МВт) 4: 0.0187
| Потребители прочих отраслей, население |  | 149-03 | ДД | 60 | Номер очереди ограничения (МВт) 4: 0.242
155 | Потребители прочих отраслей, население | ПС 110 кВ Гривы (ПС 203) | 203-03 | ДУ | 5 | Номер очереди ограничения (МВт) 2: 0.0154
| Потребители прочих отраслей, население |  | 203-02 | ДУ | 5 | Номер очереди ограничения (МВт) 2: 0.011
| Потребители прочих отраслей, население |  | 221-07 | ДУ | 5 | Номер очереди ограничения (МВт) 2: 0.0066
| Потребители прочих отраслей, население |  | 221-03 | ДУ | 5 | Номер очереди ограничения (МВт) 2: 0.0187
156 | Потребители прочих отраслей, население | ПС 110 кВ Рубилово (ПС 221) | 221-04 | ДУ | 5 | Номер очереди ограничения (МВт) 2: 0.0066
| Потребители прочих отраслей, население |  | 221-01 | ДУ | 5 | Номер очереди ограничения (МВт) 2: 0.0275
157 | Потребители прочих отраслей, население |  | 371-05 | ДД | 60 | Номер очереди ограничения (МВт) 6: 0.011
158 | Потребители прочих отраслей, население | ПС 371 "Скуратово" | 371-06 | ДД | 60 | Номер очереди ограничения (МВт) 6: 0.0352
| Потребители прочих отраслей, население |  | 371-01 | ДД | 60 | Номер очереди ограничения (МВт) 6: 0.0143
| Потребители прочих отраслей, население |  | 371-03 | ДД | 60 | Номер очереди ограничения (МВт) 6: 0.0715
159 | Потребители прочих отраслей, население | ПС 289 "Беляево" | 289-06 | ДУ | 20 | Номер очереди ограничения (МВт) 6: 0.0144
| Потребители прочих отраслей, население |  | 289-07 | ДУ | 20 | Номер очереди ограничения (МВт) 6: 0.0045
160 | Потребители прочих отраслей, население | ПС 83 "Алексеевка" | 83-08 | ДУ | 20 | Номер очереди ограничения (МВт) 6: 0.0143
| Потребители прочих отраслей, население |  | 83-04 | ДУ | 20 | Номер очереди ограничения (МВт) 6: 0.0572
| Потребители прочих отраслей, население |  | 216-01 | ДУ | 5 | Номер очереди ограничения (МВт) 2: 0.0726
161 | Потребители прочих отраслей, население | ПС 110 кВ Крюки (ПС 216) | 216-07 | ДУ | 5 | Номер очереди ограничения (МВт) 2: 0.2904
| Потребители прочих отраслей, население |  | 216-08 | ДУ | 5 | Номер очереди ограничения (МВт) 2: 0.0418
| Потребители прочих отраслей, население |  | 216-10 | ДУ | 5 | Номер очереди ограничения (МВт) 2: 0
| Потребители прочих отраслей, население |  | 148-03 | ДУ | 5 | Номер очереди ограничения (МВт) 1: 0.0253
162 | Потребители прочих отраслей, население | ПС 110 кВ Пыталово (ПС 148) | 148-08 | ДУ | 5 | Номер очереди ограничения (МВт) 1: 0.0286
| Потребители прочих отраслей, население |  | 148-11 | ДУ | 5 | Номер очереди ограничения (МВт) 1: 0.0418
| Потребители прочих отраслей, население |  | 288-04 | ДУ | 20 | Номер очереди ограничения (МВт) 7: 0.0143
163 | Потребители прочих отраслей, население | ПС 110 кВ Линово (ПС 288) | 288-01 | ДУ | 20 | Номер очереди ограничения (МВт) 7: 0.0165
| Потребители прочих отраслей, население |  | 288-02 | ДУ | 20 | Номер очереди ограничения (МВт) 7: 0.0286
| Потребители прочих отраслей, население |  | 288-03 | ДУ | 20 | Номер очереди ограничения (МВт) 7: 0.0297
| Потребители прочих отраслей, население |  | 287-06 | ДУ | 20 | Номер очереди ограничения (МВт) 10: 0.0231
164 | Потребители прочих отраслей, население | ПС 110 кВ Гавры (ПС 287) | 287-03 | ДУ | 20 | Номер очереди ограничения (МВт) 10: 0.0121
| Потребители прочих отраслей, население |  | 287-04 | ДУ | 20 | Номер очереди ограничения (МВт) 10: 0.0231
165 | Потребители прочих отраслей, население | ПС 110 кВ Подлипье (ПС 356) | 356-04 | ДУ | 20 | Номер очереди ограничения (МВт) 10: 0.011
Итого по Восточным ЭС | [5 empty] | 0.53005 | 1.1715 | 0.80365 | 1.3388 | 0.598 | 0.9173 | 0.7077 | 2.3035 | 1.0192 | 1.4
Всего по Псковской энергосистеме | [5 empty] | 5.3618 | 8.8116 | 5.4891 | 5.8321 | 4.8362 | 4.2444 | 4.7515 | 6.9773 | 5.0716 | 4.2264
Всего с нарастающим итогом, МВт | [5 empty] | 5.3618 | 14.1734 | 19.6625 | 25.4946 | 30.3307 | 34.5751 | 39.3266 | 46.3039 | 51.3755 | 55.602
|  |  |  | Итого до 5 мин |  | 5.3618 | 13.8632 | 18.3279 | 20.8027 | 21.9723 | 22.3595 | 22.3595 | 22.3595 | 22.3595 | 22.3595
|  |  |  | Итого от 5 до 20 мин |  | 0 | 0.123 | 0.64285 | 1.373 | 3.1968 | 4.3311 | 5.7291 | 8.2633 | 10.3722 | 11.5523
|  |  |  | Итого до 20 мин |  | 5.3618 | 13.9862 | 18.9708 | 22.1757 | 25.1691 | 26.6906 | 28.0886 | 30.6229 | 32.7318 | 33.9119
|  |  |  | Итого от 20 до 60 мин |  | 0 | 0.18715 | 0.69171 | 3.3189 | 5.1616 | 7.8845 | 11.238 | 15.6811 | 18.6437 | 21.6901
|  |  |  | Всего |  | 5.3618 | 14.1734 | 19.6625 | 25.4946 | 30.3307 | 34.5751 | 39.3266 | 46.3039 | 51.3755 | 55.602
|  |  |  | Всего с использованием ДУ |  | 5.3618 | 9.7507 | 13.4165 | 15.3852 | 17.1875 | 17.6651 | 17.7542 | 17.9143 | 18.0892 | 18.1585
в т.ч. По Южному узлу
|  |  |  | Итого до 5 мин |  | 2.1622 | 8.3129 | 10.6251 | 12.153 | 12.153 | 12.5402 | 12.5402 | 12.5402 | 12.5402 | 12.5402
|  |  |  | Итого от 5 до 20 мин |  | 0 | 0.033 | 0.10285 | 0.20295 | 1.0296 | 1.1374 | 1.2826 | 1.4025 | 1.584 | 1.6841
|  |  |  | Итого до 20 мин |  | 2.1622 | 8.3459 | 10.7279 | 12.3559 | 13.1826 | 13.6776 | 13.8228 | 13.9427 | 14.1242 | 14.2243
|  |  |  | Итого от 20 до 60 мин |  | 0 | 0.00715 | 0.13752 | 0.54562 | 0.86627 | 1.5109 | 1.9816 | 3.9378 | 4.6895 | 5.7136
|  |  |  | Всего |  | 2.1622 | 8.353 | 10.8654 | 12.9015 | 14.0488 | 15.1884 | 15.8043 | 17.8805 | 18.8137 | 19.9379
|  |  |  | Всего с использованием ДУ |  | 2.1622 | 4.8491 | 7.1613 | 8.28 | 9.0368 | 9.4955 | 9.5846 | 9.6682 | 9.8431 | 9.9124

## 21 ю.у.
Раздел 1. Сведения о потреблении электрической энергии (мощности), включенном в График временного отключения потребления на 2022-2023 гг., по данным внеочередных контрольных замеров 21.06.2023 г. по Псковскому филиалу ПАО "Россети Северо-Запад"
№ п/п | Потребитель | Наименование ПС | Наименование фидера | Способ ввода отключения по графику | Время отключения | Номер очереди ограничения (МВт)
[6 empty] | 1 | 2 | 3 | 4 | 5 | 6 | 7 | 8 | 9 | 10
1 | 2 | 3 | 4 | 5 | 6 | 7 | 8 | 9 | 10 | 11 | 12 | 13 | 14 | 15 | 16
Южные ЭС
АО Опытный завод Микрон
1 | 89116908030 | ПС 110 кВ ВЗЩА (ПС 348) | 348-34 | ДУ | 5 | Номер очереди ограничения (МВт) 2: 1.3688
|  |  | 348-28 | ДУ | 5 | Номер очереди ограничения (МВт) 2: 0
Машиностроение
АО "Транснефть-Верхняя Волга"
2 |  | ПС 110 кВ ВЗЩА (ПС 348) | 348-08 | ДУ | 5 | Номер очереди ограничения (МВт) 3: 0.3696
8(81153)92667
Машиностроение
АО "ПЭС"
3 | т. 8(81153)38481 | ПС 110 кВ Реостат (ПС 206) | 206-01 | ОВБ | 60 | Номер очереди ограничения (МВт) 7: 0.396
| Машиностроение | ПС 110 кВ Реостат (ПС 206) | 206-03 | ОВБ | 60 | Номер очереди ограничения (МВт) 7: 0.009801
ООО Кабельный завод "АЛЮР"
4 | Машиностроение | ПС 110 кВ ВЗЩА (ПС 348) | 348-32 | ДУ | 5 | Номер очереди ограничения (МВт) 3: 0.33; Номер очереди ограничения (МВт) 4: 0.2145
г. В. Луки ул. Гоголя 3б т. 8(81153)91786
ОАО Красное знамя
5 | с/хозяйство | ПС 110 кВ Насва (ПС 173) | 173-06 | ОВБ | 60 | Номер очереди ограничения (МВт) 9: 0.3073
д.Насва Новосокольнический р-он т.8(81144)25339
ЗАО ЗЭТО
| т.8(81153)38052 | ПС 110 кВ В.Луки ФТП (ПС 157) | 157-31 | ДУ | 5 | Номер очереди ограничения (МВт) 4: 0
Машиностроение
ООО ВАЗ Импульс
6 | т. 8(81153)91955. | ПС 110 кВ ВЗЩА (ПС 348) | 348-25 | ДУ | 5 | Номер очереди ограничения (МВт) 1: 0; Номер очереди ограничения (МВт) 2: 0
Машиностроение
7 | ООО "Ритм-2000"
|  | ПС 110 кВ Рябики (ПС 130) | 130-17 | ДУ | 5 | Номер очереди ограничения (МВт) 2: 0; Номер очереди ограничения (МВт) 3: 0.1287
прочие отрасли
ООО Великолукский Радиозавод
8 | т. 8(81153)68020 | ПС 110 кВ Рябики (ПС 130) | 130-17 | ДУ | 5 | Номер очереди ограничения (МВт) 1: 0.083028
Машиностроение
9 | ООО "Энергетическая компания "Сбыт Трейдинг Инновации"
прочие отрасли
Ф.9-8812-251-32-58,9-8812-251-13-73
| ЗАО "Великолукский молочный комбинат" | ПС 110 кВ Рябики (ПС 130) | 130-26 | ДУ | 5 | Номер очереди ограничения (МВт) 2: 0.3377; Номер очереди ограничения (МВт) 4: 0.3784; Номер очереди ограничения (МВт) 6: 0.3872
Потребители, отключаемые с центров питания.
| Потребители прочих отраслей, население | ПС 110 кВ Поречье (ПС 359) | 359-07 | ДД | 60 | Номер очереди ограничения (МВт) 5: 0.02156
10 | Потребители прочих отраслей, население |  | 359-01 | ДД | 60 | Номер очереди ограничения (МВт) 5: 0.01386
|  |  | 359-02 | ДД | 60 | Номер очереди ограничения (МВт) 5: 0.03322
| Потребители прочих отраслей, население |  | 359-10 | ДД | 60 | Номер очереди ограничения (МВт) 5: 0.00528
| Потребители прочих отраслей, население | ПС 110 кВ Переслегино (ПС 236) | 236-01 | ОВБ | 60 | Номер очереди ограничения (МВт) 5: 0.05082
11 | Потребители прочих отраслей, население |  | 236-05 | ОВБ | 60 | Номер очереди ограничения (МВт) 5: 0.13618
|  |  | 236-10 | ОВБ | 60 | Номер очереди ограничения (МВт) 5: 0.00198
| Потребители прочих отраслей, население |  | 236-06 | ОВБ | 60 | Номер очереди ограничения (МВт) 5: 0.03795
12 | Потребители прочих отраслей, население | ПС 110 кВ Маево (ПС 311) | 311-02 | ДУ | 5 | Номер очереди ограничения (МВт) 1: 0.01848
| Потребители прочих отраслей, население |  | 311-06 | ДУ | 5 | Номер очереди ограничения (МВт) 1: 0.0055
13 | Потребители прочих отраслей, население | ПС 110 кВ Невель-1 (ПС 114) | 114-04 | ОП | 5 | Номер очереди ограничения (МВт) 2: 0.04191
| Потребители прочих отраслей, население |  | 114-15 | ОП | 5 | Номер очереди ограничения (МВт) 2: 0.08998
| Потребители прочих отраслей, население |  | 114-21 | ОП | 5 | Номер очереди ограничения (МВт) 2: 0.0935
14 | Потребители прочих отраслей, население | ПС 110 кВ В.Луки ФТП (ПС 157) | 157-25 | ДУ | 5 | Номер очереди ограничения (МВт) 1: 0.013418
| Потребители прочих отраслей, население |  | 157-22 | ДУ | 5 | Номер очереди ограничения (МВт) 1: 0.0528
| Потребители прочих отраслей, население | ПС 110 кВ ВЗЩА (ПС 348) | 348-15 | ДУ | 5 | Номер очереди ограничения (МВт) 1: 0.00528
15 | Потребители прочих отраслей, население |  | 348-48 | ДУ | 5 | Номер очереди ограничения (МВт) 1: 0.8184
| Потребители прочих отраслей, население |  | 348-35 | ДУ | 5 | Номер очереди ограничения (МВт) 1: 0
| Потребители прочих отраслей, население |  | 348-22 | ДУ | 5 | Номер очереди ограничения (МВт) 1: 0.21164
| Потребители прочих отраслей, население |  | 348-58 | ДУ | 5 | Номер очереди ограничения (МВт) 1: 0.28688
16 | Потребители прочих отраслей, население | ПС 110 кВ Рябики (ПС 130) | 130-02 | ДУ | 5 | Номер очереди ограничения (МВт) 1: 0.20011
| Потребители прочих отраслей, население |  | 130-18 | ДУ | 5 | Номер очереди ограничения (МВт) 1: 0.01452
17 | Потребители прочих отраслей, население | ПС 110 кВ Невель-2 (ПС 129) | 129-10 | ДУ | 5 | Номер очереди ограничения (МВт) 1: 0.033
18 | Потребители прочих отраслей, население | ПС 110 кВ Булынино (ПС 136) | 136-02 | ДУ | 5 | Номер очереди ограничения (МВт) 1: 0.15114
| Потребители прочих отраслей, население |  | 136-08 | ДУ | 5 | Номер очереди ограничения (МВт) 1: 0.09999
19 | Потребители прочих отраслей, население | ПС 110 кВ Сиверст (ПС 167) | 167-05 | ОВБ | 60 | Номер очереди ограничения (МВт) 2: 0.00715
| Потребители прочих отраслей, население | ПС 110 кВ Недомерки (ПС 286) | 286-02 | ДУ | 5 | Номер очереди ограничения (МВт) 2: 0.10472
20 | Потребители прочих отраслей, население |  | 286-03 | ДУ | 5 | Номер очереди ограничения (МВт) 2: 0.08954
| Потребители прочих отраслей, население |  | 286-04 | ДУ | 5 | Номер очереди ограничения (МВт) 2: 0.07612
| Потребители прочих отраслей, население |  | 286-05 | ДУ | 5 | Номер очереди ограничения (МВт) 2: 0.04774
21 | Потребители прочих отраслей, население | ПС 35 кВ Борки (ПС 37) | 37-03 | ОВБ | 60 | Номер очереди ограничения (МВт) 3: 0.017952
| Потребители прочих отраслей, население |  | 37-05 | ОВБ | 60 | Номер очереди ограничения (МВт) 3: 0.07722
| Потребители прочих отраслей, население | ПС 110 кВ Малахово (ПС 507) | 507-01 | ДУ | 5 | Номер очереди ограничения (МВт) 3: 0.0253
22 |  |  | 507-03 | ДУ | 5 | Номер очереди ограничения (МВт) 3: 0.02112
| Потребители прочих отраслей, население |  | 507-05 | ДУ | 5 | Номер очереди ограничения (МВт) 3: 0.00088
23 | Потребители прочих отраслей, население | ПС 110 кВ Рябики (ПС 130) | 130-12 | ДУ | 5 | Номер очереди ограничения (МВт) 1: 0
| Потребители прочих отраслей, население |  | 130-05 | ДУ | 5 | Номер очереди ограничения (МВт) 1: 0.072336
24 | Потребители прочих отраслей, население | ПС 110 кВ Насва (ПС 173) | 173-04 | ОВБ | 60 | Номер очереди ограничения (МВт) 8: 0.10824
Южные ЭС Западный участок ЭС
АО "Петербургская сбытовая компания"
25 | Прочие отрасли | ПС 110 кВ Себеж (ПС 312) | 312-11 | ПП | 20 | Номер очереди ограничения (МВт) 4: 0.0187; Номер очереди ограничения (МВт) 6: 0
Санкт-Петербург, тел. 8(812)3366950, г.Псков Гл.энергетик 89113510661
ООО Производственный Центр "Надежда"
26 | Дерев. и целл.-бум. | ПС 110 кВ Опочка (ПС 161) | 161-02 | ПП | 60 | Номер очереди ограничения (МВт) 4: 0.044; Номер очереди ограничения (МВт) 6: 0.0088; Номер очереди ограничения (МВт) 9: 0
Опочка, тел.89113691971, 89113772684,отв.за эл.хоз.89113787054
| ООО "Астар" | ПС 110 кВ Ляпуны (ПС 313) | 313-07 | ПП | 20 | Номер очереди ограничения (МВт) 6: 0.0275; Номер очереди ограничения (МВт) 10: 0.022
27 | Прочие отрасли | ПС 110 кВ Пустошка (ПС 309) | 309-11 | ПП | 20 | Номер очереди ограничения (МВт) 7: 0.0198; Номер очереди ограничения (МВт) 10: 0.0011
| Псков, тел 89819973711 |  | 309-11 | ПП | 60 | Номер очереди ограничения (МВт) 8: 0.0055
28 |  |  | 312-04 | ПП | 20 | Номер очереди ограничения (МВт) 10: 0.0077
|  |  | 312-08 | ПП | 20 | Номер очереди ограничения (МВт) 4: 0.011; Номер очереди ограничения (МВт) 9: 0.0011
ООО "Орви Плюс"
29 | Прочие отрасли | ПС 110 кВ Опочка (ПС 161) | 161-04 | ПП | 20 | Номер очереди ограничения (МВт) 2: 0.033; Номер очереди ограничения (МВт) 4: 0; Номер очереди ограничения (МВт) 6: 0
| Опочка, тел. 89113555205 |  | 161-16 | ПП | 20 | Номер очереди ограничения (МВт) 3: 0.06985; Номер очереди ограничения (МВт) 5: 0.06985
ООО Кожгалантерейная Фабрика "Альянс"
30 | Другие пром.произв. | ПС 110 кВ Опочка (ПС 161) | 161-16 | ПП | 60 | Номер очереди ограничения (МВт) 6: 0.022; Номер очереди ограничения (МВт) 9: 0.0011
| Опочка, 21033 |  | 161-04 | ПП | 60 | Номер очереди ограничения (МВт) 4: 0; Номер очереди ограничения (МВт) 6: 0; Номер очереди ограничения (МВт) 8: 0
ООО "РН-Энерго"
31 | Прочие отрасли | ПС 110 кВ Себеж (ПС 312) | 312-08 | ПП | 20 | Номер очереди ограничения (МВт) 6: 0.0088; Номер очереди ограничения (МВт) 9: 0
тел. 8(495) 7774742
ООО "МСК-Энерго"
32 | Прочие отрасли | ПС 110 кВ Себеж (ПС 312) | 312-11 | ПП | 20 | Номер очереди ограничения (МВт) 8: 0.0077
тел.8 (800) 1000911
Потребители, отключаемые с центров питания.
| Потребители прочих отраслей, население |  | 285-07 | ОП | 5 | Номер очереди ограничения (МВт) 2: 0.0154
33 | Потребители прочих отраслей, население | ПС 110 кВ Красногородск (ПС 285) | 285-03 | ОП | 5 | Номер очереди ограничения (МВт) 2: 0.0429
| Потребители прочих отраслей, население |  | 285-08 | ОП | 5 | Номер очереди ограничения (МВт) 2: 0.0143
| Потребители прочих отраслей, население |  | 285-04 | ОП | 5 | Номер очереди ограничения (МВт) 2: 1.2364
| Потребители прочих отраслей, население |  | 285-12 | ОП | 5 | Номер очереди ограничения (МВт) 2: 1.2485
| Потребители прочих отраслей, население |  | 63-04 | ОВБ | 60 | Номер очереди ограничения (МВт) 8: 0.0088
34 | Потребители прочих отраслей, население | ПС-63 "Платишино" | 63-06 | ОВБ | 60 | Номер очереди ограничения (МВт) 8: 0.022
| Потребители прочих отраслей, население |  | 63-05 | ОВБ | 60 | Номер очереди ограничения (МВт) 8: 0.0077
| Потребители прочих отраслей, население |  | 22-03 | ОВБ | 60 | Номер очереди ограничения (МВт) 9: 0.2684
35 | Потребители прочих отраслей, население | ПС-22 "Жавры" | 22-04 | ОВБ | 60 | Номер очереди ограничения (МВт) 9: 0.0132
| Потребители прочих отраслей, население |  | 22-07 | ОВБ | 60 | Номер очереди ограничения (МВт) 9: 0.0253
| Потребители прочих отраслей, население |  | 43-03 | ДУ | 20 | Номер очереди ограничения (МВт) 8: 0.0066
36 | Потребители прочих отраслей, население | ПС-43 "Каленидово" | 43-06 | ДУ | 20 | Номер очереди ограничения (МВт) 8: 0.0528
| Потребители прочих отраслей, население |  | 43-05 | ДУ | 20 | Номер очереди ограничения (МВт) 8: 0.0242
| Потребители прочих отраслей, население |  | 71-01 | ДД | 60 | Номер очереди ограничения (МВт) 10: 0.0088
37 | Потребители прочих отраслей, население | ПС-71 "Духново" | 71-05 | ДД | 60 | Номер очереди ограничения (МВт) 10: 0.0044
| Потребители прочих отраслей, население |  | 71-08 | ДД | 60 | Номер очереди ограничения (МВт) 10: 0.0066
| Потребители прочих отраслей, население |  | 71-02 | ДД | 60 | Номер очереди ограничения (МВт) 10: 0.0308
| Потребители прочих отраслей, население |  | 71-03 | ДД | 60 | Номер очереди ограничения (МВт) 10: 0.0275
| Потребители прочих отраслей, население |  | 161-13 | ДУ | 20 | Номер очереди ограничения (МВт) 5: 0.0077
38 | Потребители прочих отраслей, население | ПС 110 кВ Опочка (ПС 161) | 161-05 | ДУ | 20 | Номер очереди ограничения (МВт) 5: 0.0792
| Потребители прочих отраслей, население |  | 161-03 | ДУ | 20 | Номер очереди ограничения (МВт) 5: 0.1551
| Потребители прочих отраслей, население |  | 161-06 | ДУ | 20 | Номер очереди ограничения (МВт) 5: 0.4477
| Потребители прочих отраслей, население |  | 313-02 | ДУ | 5 | Номер очереди ограничения (МВт) 2: 0.0132
| Потребители прочих отраслей, население |  | 313-06 | ДУ | 5 | Номер очереди ограничения (МВт) 2: 0.0297
39 | Потребители прочих отраслей, население | ПС 110 кВ Ляпуны (ПС 313) | 313-08 | ДУ | 5 | Номер очереди ограничения (МВт) 2: 0.0517
| Потребители прочих отраслей, население |  | 313-03 | ДУ | 5 | Номер очереди ограничения (МВт) 2: 0.0209
| Потребители прочих отраслей, население |  | 313-09 | ДУ | 5 | Номер очереди ограничения (МВт) 2: 0.0561
| Потребители прочих отраслей, население |  | 41-02 | ДУ | 5 | Номер очереди ограничения (МВт) 3: 0.0627
40 | Потребители прочих отраслей, население | ПС-41 "Шильская" (ПС 41) | 41-04 | ДУ | 5 | Номер очереди ограничения (МВт) 3: 0.0429
| Потребители прочих отраслей, население |  | 41-03 | ДУ | 5 | Номер очереди ограничения (МВт) 3: 0.2695
| Потребители прочих отраслей, население |  | 41-07 | ДУ | 5 | Номер очереди ограничения (МВт) 3: 0.0187
| Потребители прочих отраслей, население |  | 41-05 | ДУ | 5 | Номер очереди ограничения (МВт) 3: 0.1254
| Потребители прочих отраслей, население |  | 41-06 | ДУ | 5 | Номер очереди ограничения (МВт) 3: 0.0814
41 | Потребители прочих отраслей, население | ПС 110 кВ Мякишево (ПС 372) | 372-02 | ДУ | 20 | Номер очереди ограничения (МВт) 4: 0.0187
| Потребители прочих отраслей, население |  | 372-01 | ДУ | 20 | Номер очереди ограничения (МВт) 4: 0.0242
42 | Потребители прочих отраслей, население |  | 133-04 | ДД | 60 | Номер очереди ограничения (МВт) 6: 0.0055
| Потребители прочих отраслей, население |  | 133-05 | ДД | 60 | Номер очереди ограничения (МВт) 6: 0.0363
| Потребители прочих отраслей, население |  | 133-07 | ДД | 60 | Номер очереди ограничения (МВт) 6: 0.0616
43 | Потребители прочих отраслей, население | ПС 110 кВ Идрица (ПС 133) | 133-09 | ДД | 60 | Номер очереди ограничения (МВт) 6: 0.0099
| Потребители прочих отраслей, население |  | 133-16 | ДД | 60 | Номер очереди ограничения (МВт) 6: 0.0033
| Потребители прочих отраслей, население |  | 133-10 | ДД | 60 | Номер очереди ограничения (МВт) 6: 0.0473
| Потребители прочих отраслей, население |  | 133-14 | ДД | 60 | Номер очереди ограничения (МВт) 6: 0.0055
44 | Потребители прочих отраслей, население | ПС 110 кВ Себеж (ПС 312) | 312-02 | ДУ | 5 | Номер очереди ограничения (МВт) 3: 0.1518
| Потребители прочих отраслей, население |  | 31-02 | ОВБ | 60 | Номер очереди ограничения (МВт) 7: 0.0352
45 | Потребители прочих отраслей, население | ПС-31 "Бояриново" | 31-01 | ОВБ | 60 | Номер очереди ограничения (МВт) 7: 0.0176
| Потребители прочих отраслей, население |  | 31-03 | ОВБ | 60 | Номер очереди ограничения (МВт) 7: 0.0121
46 | Потребители прочих отраслей, население | ПС-29 "Максютино" | 29-03 | ОВБ | 60 | Номер очереди ограничения (МВт) 8: 0.0176
| Потребители прочих отраслей, население |  | 29-04 | ОВБ | 60 | Номер очереди ограничения (МВт) 8: 0.0132
| Потребители прочих отраслей, население |  | 309-09 | ДУ | 5 | Номер очереди ограничения (МВт) 3: 0.0979
47 | Потребители прочих отраслей, население | ПС 110 кВ Пустошка (ПС 309) | 309-10 | ДУ | 5 | Номер очереди ограничения (МВт) 3: 0.0429
| Потребители прочих отраслей, население |  | 309-03 | ДУ | 5 | Номер очереди ограничения (МВт) 3: 0.1925
| Потребители прочих отраслей, население |  | 309-04 | ДУ | 5 | Номер очереди ограничения (МВт) 3: 0.0693
| Потребители прочих отраслей, население |  | 309-06 | ДУ | 5 | Номер очереди ограничения (МВт) 3: 0.0924
| Потребители прочих отраслей, население |  | 32-03 | ОВБ | 60 | Номер очереди ограничения (МВт) 8: 0.0363
48 | Потребители прочих отраслей, население | ПС 32 "Алоль" | 32-04 | ОВБ | 60 | Номер очереди ограничения (МВт) 8: 0.0748
| Потребители прочих отраслей, население |  | 32-01 | ОВБ | 60 | Номер очереди ограничения (МВт) 8: 0.0451
49 | Потребители прочих отраслей, население | ПС 66 "Сергейцево" | 66-03 | ОВБ | 60 | Номер очереди ограничения (МВт) 4: 0.0847
50 | Потребители прочих отраслей, население | ПС 20 "Криуха" | 20-02 | ОВБ | 60 | Номер очереди ограничения (МВт) 9: 0.0143
| Потребители прочих отраслей, население |  | 20-03 | ОВБ | 60 | Номер очереди ограничения (МВт) 9: 0.033
51 | Потребители прочих отраслей, население | ПС 10 "Поддубье" | 10-03 | ОВБ | 60 | Номер очереди ограничения (МВт) 10: 0.0077
Итого по Южным ЭС | [5 empty] | 2.0665 | 5.0193 | 2.288 | 0.7942 | 1.0604 | 0.6237 | 0.4905 | 0.43054 | 0.6637 | 0.1166
Восточные ЭС
ЗАО "Локня-мебель"
52 | деревообрабатывающая промышленность | ПС 110 кВ Локня (ПС 119) | 119-13 | ПП | 60 | Номер очереди ограничения (МВт) 5: 0.0132
т. 8(81139)21-886
| ГБУ ПО "Псковавтодор" |  | 147-09 | ПП | 60 | Номер очереди ограничения (МВт) 8: 0.0165
53 | строительство | ПС 110 кВ Бежаницы (ПС 147) | 147-13 | ПП | 60 | Номер очереди ограничения (МВт) 8: 0.198
т.8(81141)21-106, 8(81141)95-170
| ООО "Кабэлк" |  | 284-10 | ПП | 60 | Номер очереди ограничения (МВт) 6: 0.099
54 | машиностроение и металлообработка | ПС 110 кВ Новоржев (ПС 284) | 284-14 | ПП | 60 | Номер очереди ограничения (МВт) 8: 0.3498
т.89517543550
АО "Локнянский хлебокомбинат"
55 | пищевая промышленность | ПС 110 кВ Локня (ПС 119) | 119-09 | ПП | 60 | Номер очереди ограничения (МВт) 6: 0.066; Номер очереди ограничения (МВт) 8: 0.066
т.8(81139)21-963, 21-073
Учреждение отдыха и оздоровления"Пушкиногорье"
56 | прочие отрасли | ПС 110 кВ Пушкинские Горы (ПС 76) | 076-04 | ПП | 60 | Номер очереди ограничения (МВт) 6: 0.1463
т.89116917139
Потребители, отключаемые с центров питания.
| Потребители прочих отраслей, население |  | 387-02 | ДД | 60 | Номер очереди ограничения (МВт) 8: 0.0968
57 | Потребители прочих отраслей, население | ПС 110 кВ Пожеревицы (ПС 387) | 387-03 | ДД | 60 | Номер очереди ограничения (МВт) 8: 0.0737
| Потребители прочих отраслей, население |  | 387-05 | ДД | 60 | Номер очереди ограничения (МВт) 8: 0.0583
| Потребители прочих отраслей, население |  | 118-01 | ДД | 60 | Номер очереди ограничения (МВт) 10: 0.0044
| Потребители прочих отраслей, население |  | 118-02 | ДД | 60 | Номер очереди ограничения (МВт) 10: 0.0231
| Потребители прочих отраслей, население |  | 118-03 | ДД | 60 | Номер очереди ограничения (МВт) 10: 0.0176
| Потребители прочих отраслей, население |  | 118-04 | ДД | 60 | Номер очереди ограничения (МВт) 10: 0.0143
58 | Потребители прочих отраслей, население | ПС 110 кВ Чихачево (ПС 118) | 118-07 | ДД | 60 | Номер очереди ограничения (МВт) 10: 0.0539
| Потребители прочих отраслей, население |  | 118-08 | ДД | 60 | Номер очереди ограничения (МВт) 10: 0.0264
| Потребители прочих отраслей, население |  | 118-11 | ДД | 60 | Номер очереди ограничения (МВт) 10: 0.0198
| Потребители прочих отраслей, население |  | 118-14 | ДД | 60 | Номер очереди ограничения (МВт) 10: 0.0088
| Потребители прочих отраслей, население |  | 118-15 | ДД | 60 | Номер очереди ограничения (МВт) 10: 0.0165
| Потребители прочих отраслей, население |  | 147-01 | ДУ | 5 | Номер очереди ограничения (МВт) 4: 0.0176
| Потребители прочих отраслей, население |  | 147-02 | ДУ | 5 | Номер очереди ограничения (МВт) 4: 0.1397
59 | Потребители прочих отраслей, население |  | 147-03 | ДУ | 5 | Номер очереди ограничения (МВт) 4: 0.0671
| Потребители прочих отраслей, население | ПС 110 кВ Бежаницы (ПС 147) | 147-04 | ДУ | 5 | Номер очереди ограничения (МВт) 4: 0.0396
| Потребители прочих отраслей, население |  | 147-05 | ДУ | 5 | Номер очереди ограничения (МВт) 4: 0.0385
| Потребители прочих отраслей, население |  | 147-06 | ДУ | 5 | Номер очереди ограничения (МВт) 4: 0.0319
| Потребители прочих отраслей, население |  | 147-08 | ДУ | 5 | Номер очереди ограничения (МВт) 4: 0.077
| Потребители прочих отраслей, население |  | 147-16 | ДУ | 5 | Номер очереди ограничения (МВт) 4: 0.0715
| Потребители прочих отраслей, население |  | 200-04 | ДД | 60 | Номер очереди ограничения (МВт) 10: 0.0407
60 | Потребители прочих отраслей, население | ПС 110 кВ Фишнёво (ПС 200) | 200-05 | ДД | 60 | Номер очереди ограничения (МВт) 10: 0.0286
| Потребители прочих отраслей, население |  | 201-01 | ДД | 60 | Номер очереди ограничения (МВт) 10: 0.0792
61 | Потребители прочих отраслей, население | ПС 110 кВ Кудеверь (ПС 201) | 201-03 | ДД | 60 | Номер очереди ограничения (МВт) 10: 0.0572
| Потребители прочих отраслей, население |  | 201-04 | ДД | 60 | Номер очереди ограничения (МВт) 10: 0.0286
| Потребители прочих отраслей, население |  | 201-05 | ДД | 60 | Номер очереди ограничения (МВт) 10: 0.0814
| Потребители прочих отраслей, население |  | 241-02 | ДД | 60 | Номер очереди ограничения (МВт) 10: 0.0341
62 | Потребители прочих отраслей, население |  | 241-05 | ДД | 60 | Номер очереди ограничения (МВт) 10: 0.0374
| Потребители прочих отраслей, население | ПС 110 кВ Крестилово (ПС 241) | 241-06 | ДД | 60 | Номер очереди ограничения (МВт) 10: 0.0572
|  |  | 241-07 | ДД | 60 | Номер очереди ограничения (МВт) 10: 0.0077
| Потребители прочих отраслей, население |  | 241-08 | ДД | 60 | Номер очереди ограничения (МВт) 10: 0.0264
| Потребители прочих отраслей, население |  | 241-09 | ДД | 60 | Номер очереди ограничения (МВт) 10: 0.0418
| Потребители прочих отраслей, население |  | 384-01 | ДД | 60 | Номер очереди ограничения (МВт) 10: 0.0275
63 | Потребители прочих отраслей, население | ПС 110 кВ Поляне (ПС 384) | 384-04 | ДД | 60 | Номер очереди ограничения (МВт) 10: 0.0297
| Потребители прочих отраслей, население |  | 254-01 | ДД | 60 | Номер очереди ограничения (МВт) 8: 0.0396
| Потребители прочих отраслей, население |  | 254-03 | ДД | 60 | Номер очереди ограничения (МВт) 8: 0.0616
64 | Потребители прочих отраслей, население | ПС 110 кВ Ашево (ПС 254) | 254-05 | ДД | 60 | Номер очереди ограничения (МВт) 8: 0.1551
| Потребители прочих отраслей, население |  | 254-06 | ДД | 60 | Номер очереди ограничения (МВт) 8: 0.0649
| Потребители прочих отраслей, население |  | 254-07 | ДД | 60 | Номер очереди ограничения (МВт) 8: 0.0363
| Потребители прочих отраслей, население |  | 254-08 | ДД | 60 | Номер очереди ограничения (МВт) 8: 0.0704
| Потребители прочих отраслей, население | ПС 35 кВ Ратьково (ПС 46) | 46-02 | ОВБ | 60 | Номер очереди ограничения (МВт) 10: 0.0781
65 | Население |  | 46-06 | ОВБ | 60 | Номер очереди ограничения (МВт) 10: 0.0154
| Потребители прочих отраслей, население |  | 119-02 | ДУ | 5 | Номер очереди ограничения (МВт) 3: 0.0253
| Потребители прочих отраслей, население |  | 119-04 | ДУ | 5 | Номер очереди ограничения (МВт) 3: 0.0176
| Потребители прочих отраслей, население |  | 119-05 | ДУ | 5 | Номер очереди ограничения (МВт) 3: 0.0253
66 | Потребители прочих отраслей, население | ПС 110 кВ Локня (ПС 119) | 119-06 | ДУ | 5 | Номер очереди ограничения (МВт) 3: 0.033
| Потребители прочих отраслей, население |  | 119-07 | ДУ | 5 | Номер очереди ограничения (МВт) 3: 0.0066
| Потребители прочих отраслей, население |  | 119-11 | ДУ | 5 | Номер очереди ограничения (МВт) 3: 0.0748
| Потребители прочих отраслей, население |  | 119-14 | ДУ | 5 | Номер очереди ограничения (МВт) 3: 0.0066
| Потребители прочих отраслей, население |  | 23-03 | ОВБ | 60 | Номер очереди ограничения (МВт) 10: 0.0011
67 | Потребители прочих отраслей, население | ПС 35 кВ Велье (ПС 23) | 23-05 | ОВБ | 60 | Номер очереди ограничения (МВт) 10: 0.0352
| Потребители прочих отраслей, население |  | 23-06 | ОВБ | 60 | Номер очереди ограничения (МВт) 10: 0.0462
| Потребители прочих отраслей, население |  | 76-03 | ОП | 5 | Номер очереди ограничения (МВт) 2: 0.2992
| Потребители прочих отраслей, население |  | 76-06 | ОП | 5 | Номер очереди ограничения (МВт) 2: 0.0484
68 | Потребители прочих отраслей, население | ПС 110 кВ Пушкинские Горы (ПС 76) | 76-08 | ОП | 5 | Номер очереди ограничения (МВт) 2: 0.1045
| Потребители прочих отраслей, население |  | 76-09 | ОП | 5 | Номер очереди ограничения (МВт) 2: 0.0957
| Потребители прочих отраслей, население |  | 76-11 | ОП | 5 | Номер очереди ограничения (МВт) 2: 0.0913
| Потребители прочих отраслей, население |  | 76-16 | ОП | 5 | Номер очереди ограничения (МВт) 2: 0.0418
| Потребители прочих отраслей, население |  | 284-01 | ОП | 5 | Номер очереди ограничения (МВт) 4: 0.0737
| Потребители прочих отраслей, население |  | 284-02 | ОП | 5 | Номер очереди ограничения (МВт) 4: 0.0341
| Потребители прочих отраслей, население |  | 284-03 | ОП | 5 | Номер очереди ограничения (МВт) 4: 0.0451
69 | Потребители прочих отраслей, население | ПС 110 кВ Новоржев (ПС 284) | 284-05 | ОП | 5 | Номер очереди ограничения (МВт) 4: 0.0946
| Потребители прочих отраслей, население |  | 284-07 | ОП | 5 | Номер очереди ограничения (МВт) 4: 0.0495
| Потребители прочих отраслей, население |  | 284-08 | ОП | 5 | Номер очереди ограничения (МВт) 4: 0.0429
| Потребители прочих отраслей, население |  | 284-09 | ОП | 5 | Номер очереди ограничения (МВт) 4: 0.1122
| Население |  | 24-01 | ДД | 60 | Номер очереди ограничения (МВт) 8: 0.0242
70 | Потребители прочих отраслей, население | ПС 35 кВ Жадрицы (ПС 24) | 24-02 | ДД | 60 | Номер очереди ограничения (МВт) 8: 0.0099
| Потребители прочих отраслей, население |  | 24-08 | ДД | 60 | Номер очереди ограничения (МВт) 8: 0.0209
Восточные ЭС Западный участок ЭС
Автономная некоммерческая организация Спортивно-оздоровительный центр "Юность"
71 | Прочие отрасли | ПС 110 кВ Остров (ПС 68) | 68-04 | ОВБ | 60 | Номер очереди ограничения (МВт) 3: 0.022; Номер очереди ограничения (МВт) 5: 0.0066; Номер очереди ограничения (МВт) 7: 0
тел. 811-52 90-112;90-104 -спорт школа
ООО "Транзит-Терминал"
72 | Прочие отрасли | ПС 110 кВ Гавры (ПС 287) | 287-05 | ПП | 20 | Номер очереди ограничения (МВт) 8: 0.0286; Номер очереди ограничения (МВт) 10: 0
| директор 8931 905 99 01 Гл. энергетик 8953 240 41 16 |  |  | ПП | 20 | Номер очереди ограничения (МВт) 7: 0.0275; Номер очереди ограничения (МВт) 9: 0.0055
| ООО "Астар" | ПС 110 кВ Остров (ПС 68) | 68-05 | ОВБ | 60 | Номер очереди ограничения (МВт) 4: 0.0143; Номер очереди ограничения (МВт) 7: 0
73 | Прочие отрасли
Псков, тел 89819973711, 8(8112)727167
ООО ППЦ Металлические конструкции
74 | Дерев. и целл.-бум. | ПС 110 кВ Пыталово (ПС 148) | 148-13 | ПП | 60 | Номер очереди ограничения (МВт) 7: 0; Номер очереди ограничения (МВт) 8: 0
тел. 89113694854, 8(495)9387937
ООО КАМПОТЕКС
75 | Легкая пром. | ПС 110 кВ Остров (ПС 68) | 68-19 | ПП | 60 | Номер очереди ограничения (МВт) 6: 0.0011; Номер очереди ограничения (МВт) 8: 0; Номер очереди ограничения (МВт) 10: 0
Псков, тел.директор 621034, заместитель 89113516171
ООО "РН-Энерго"
76 | Прочие отрасли | ПС 110 кВ Гавры (ПС 287) | 287-05 | ПП | 20 | Номер очереди ограничения (МВт) 7: 0.0088; Номер очереди ограничения (МВт) 10: 0
тел. 8(495) 7774742
| ООО "МСК-Энерго" | ПС 110 кВ Остров (ПС 68) | 68-19 | ОВБ | 60 | Номер очереди ограничения (МВт) 3: 0.0132
77 | Прочие отрасли | ПС 110 кВ Гавры (ПС 287) | 287-05 | ПП | 20 | Номер очереди ограничения (МВт) 4: 0.0143; Номер очереди ограничения (МВт) 7: 0
тел.8 (800) 1000911
ООО "Балтия+"
78 | Прочие виды транспорта | ПС 110 кВ Пыталово (ПС 148) | 148-12 | ПП | 20 | Номер очереди ограничения (МВт) 4: 0.0132; Номер очереди ограничения (МВт) 7: 0
Пыталаво, тел. 89517534041
Открытое акционерное общество "Лужский Абразивный завод"
79 | Машиностроен. и металлообр. | ПС 110 кВ Остров (ПС 68) | 68-17 | ОВБ | 60 | Номер очереди ограничения (МВт) 8: 0.275; Номер очереди ограничения (МВт) 9: 0.0891; Номер очереди ограничения (МВт) 10: 0
Остров, тел. 36567, 8(81372)21264
Потребители, отключаемые с центров питания.
| Потребители прочих отраслей, население |  | 68-22 | ДУ | 20 | Номер очереди ограничения (МВт) 5: 0.0022
80 | Потребители прочих отраслей, население | ПС 110 кВ Остров (ПС 68) | 68-15 | ДУ | 20 | Номер очереди ограничения (МВт) 5: 0.0407
| Потребители прочих отраслей, население |  | 68-14 | ДУ | 20 | Номер очереди ограничения (МВт) 5: 0.0165
| Потребители прочих отраслей, население |  | 68-18 | ДУ | 20 | Номер очереди ограничения (МВт) 5: 0.0077
| Потребители прочих отраслей, население |  | 79-07 | ДУ | 20 | Номер очереди ограничения (МВт) 5: 0; Номер очереди ограничения (МВт) 9: 0.0066
| Потребители прочих отраслей, население |  | 79-08 | ДУ | 20 | Номер очереди ограничения (МВт) 5: 0; Номер очереди ограничения (МВт) 9: 0.0198
81 | Потребители прочих отраслей, население | ПС 110 кВ Дружба (ПС 79) | 79-02 | ДУ | 20 | Номер очереди ограничения (МВт) 5: 0; Номер очереди ограничения (МВт) 9: 0
| Потребители прочих отраслей, население |  | 79-03 | ДУ | 20 | Номер очереди ограничения (МВт) 5: 0; Номер очереди ограничения (МВт) 9: 0.0099
| Потребители прочих отраслей, население |  | 79-01 | ДУ | 20 | Номер очереди ограничения (МВт) 5: 0; Номер очереди ограничения (МВт) 9: 0.1386
| Потребители прочих отраслей, население |  | 149-10 | ДД | 60 | Номер очереди ограничения (МВт) 4: 0.0044
82 | Потребители прочих отраслей, население | ПС 110 кВ Воронцово (ПС 149) | 149-09 | ДД | 60 | Номер очереди ограничения (МВт) 4: 0.0187
| Потребители прочих отраслей, население |  | 149-03 | ДД | 60 | Номер очереди ограничения (МВт) 4: 0.242
83 | Потребители прочих отраслей, население | ПС 110 кВ Гривы (ПС 203) | 203-03 | ДУ | 5 | Номер очереди ограничения (МВт) 2: 0.0154
| Потребители прочих отраслей, население |  | 203-02 | ДУ | 5 | Номер очереди ограничения (МВт) 2: 0.011
| Потребители прочих отраслей, население |  | 221-07 | ДУ | 5 | Номер очереди ограничения (МВт) 2: 0.0066
| Потребители прочих отраслей, население |  | 221-03 | ДУ | 5 | Номер очереди ограничения (МВт) 2: 0.0187
84 | Потребители прочих отраслей, население | ПС 110 кВ Рубилово (ПС 221) | 221-04 | ДУ | 5 | Номер очереди ограничения (МВт) 2: 0.0066
| Потребители прочих отраслей, население |  | 221-01 | ДУ | 5 | Номер очереди ограничения (МВт) 2: 0.0275
| Потребители прочих отраслей, население |  | 371-05 | ДД | 60 | Номер очереди ограничения (МВт) 6: 0.011
85 | Потребители прочих отраслей, население | ПС 371 "Скуратово" | 371-06 | ДД | 60 | Номер очереди ограничения (МВт) 6: 0.0352
| Потребители прочих отраслей, население |  | 371-01 | ДД | 60 | Номер очереди ограничения (МВт) 6: 0.0143
| Потребители прочих отраслей, население |  | 371-03 | ДД | 60 | Номер очереди ограничения (МВт) 6: 0.0715
86 | Потребители прочих отраслей, население | ПС 83 "Алексеевка" | 83-08 | ДУ | 20 | Номер очереди ограничения (МВт) 6: 0.0143
| Потребители прочих отраслей, население |  | 83-04 | ДУ | 20 | Номер очереди ограничения (МВт) 6: 0.0572
| Потребители прочих отраслей, население |  | 216-01 | ДУ | 5 | Номер очереди ограничения (МВт) 2: 0.0726
87 | Потребители прочих отраслей, население | ПС 110 кВ Крюки (ПС 216) | 216-07 | ДУ | 5 | Номер очереди ограничения (МВт) 2: 0.2904
| Потребители прочих отраслей, население |  | 216-08 | ДУ | 5 | Номер очереди ограничения (МВт) 2: 0.0418
| Потребители прочих отраслей, население |  | 216-10 | ДУ | 5 | Номер очереди ограничения (МВт) 2: 0
| Потребители прочих отраслей, население |  | 148-03 | ДУ | 5 | Номер очереди ограничения (МВт) 1: 0.0253
88 | Потребители прочих отраслей, население | ПС 110 кВ Пыталово (ПС 148) | 148-08 | ДУ | 5 | Номер очереди ограничения (МВт) 1: 0.0286
| Потребители прочих отраслей, население |  | 148-11 | ДУ | 5 | Номер очереди ограничения (МВт) 1: 0.0418
| Потребители прочих отраслей, население |  | 288-04 | ДУ | 20 | Номер очереди ограничения (МВт) 7: 0.0143
89 | Потребители прочих отраслей, население | ПС 110 кВ Линово (ПС 288) | 288-01 | ДУ | 20 | Номер очереди ограничения (МВт) 7: 0.0165
| Потребители прочих отраслей, население |  | 288-02 | ДУ | 20 | Номер очереди ограничения (МВт) 7: 0.0286
| Потребители прочих отраслей, население |  | 288-03 | ДУ | 20 | Номер очереди ограничения (МВт) 7: 0.0297
| Потребители прочих отраслей, население |  | 287-06 | ДУ | 20 | Номер очереди ограничения (МВт) 10: 0.0231
90 | Потребители прочих отраслей, население | ПС 110 кВ Гавры (ПС 287) | 287-03 | ДУ | 20 | Номер очереди ограничения (МВт) 10: 0.0121
| Потребители прочих отраслей, население |  | 287-04 | ДУ | 20 | Номер очереди ограничения (МВт) 10: 0.0231
91 | Потребители прочих отраслей, население | ПС 110 кВ Подлипье (ПС 356) | 356-04 | ДУ | 20 | Номер очереди ограничения (МВт) 10: 0.011
Итого по Восточным ЭС | [5 empty] | 0.0957 | 1.1715 | 0.2244 | 1.2419 | 0.0869 | 0.5159 | 0.1254 | 1.6456 | 0.2695 | 1.0076
Всего по Псковской энергосистеме | [5 empty] | 2.1622 | 6.1908 | 2.5124 | 2.0361 | 1.1473 | 1.1396 | 0.6159 | 2.0761 | 0.9332 | 1.1242
Всего с нарастающим итогом, МВт | [5 empty] | 2.1622 | 8.353 | 10.8654 | 12.9015 | 14.0488 | 15.1884 | 15.8043 | 17.8805 | 18.8137 | 19.9379
|  |  |  | Итого до 5 мин |  | 2.1622 | 8.3129 | 10.6251 | 12.153 | 12.153 | 12.5402 | 12.5402 | 12.5402 | 12.5402 | 12.5402
|  |  |  | Итого от 5 до 20 мин |  | 0 | 0.033 | 0.10285 | 0.20295 | 1.0296 | 1.1374 | 1.2826 | 1.4025 | 1.584 | 1.6841
|  |  |  | Итого до 20 мин |  | 2.1622 | 8.3459 | 10.7279 | 12.3559 | 13.1826 | 13.6776 | 13.8228 | 13.9427 | 14.1242 | 14.2243
|  |  |  | Итого от 20 до 60 мин |  | 0 | 0.00715 | 0.13752 | 0.54562 | 0.86627 | 1.5109 | 1.9816 | 3.9378 | 4.6895 | 5.7136
|  |  |  | Всего |  | 2.1622 | 8.353 | 10.8654 | 12.9015 | 14.0488 | 15.1884 | 15.8043 | 17.8805 | 18.8137 | 19.9379
|  |  |  | Всего с использованием ДУ |  | 2.1622 | 4.8491 | 7.1613 | 8.28 | 9.0368 | 9.4955 | 9.5846 | 9.6682 | 9.8431 | 9.9124

## 22
Раздел 1. Сведения о потреблении электрической энергии (мощности), включенном в График временного отключения потребления на 2022-2023 гг., по данным внеочередных контрольных замеров 21.06.2023 г. по Псковскому филиалу ПАО "Россети Северо-Запад"
№ п/п | Потребитель | Наименование ПС | Наименование фидера | Способ ввода отключения по графику | Время отключения | Номер очереди ограничения (МВт)
[6 empty] | 1 | 2 | 3 | 4 | 5 | 6 | 7 | 8 | 9 | 10
1 | 2 | 3 | 4 | 5 | 6 | 7 | 8 | 9 | 10 | 11 | 12 | 13 | 14 | 15 | 16
Северные ЭС
| ОАО ПЗМП |  | ШМ РАТ-1, РАТ-2
|  |  | 019-12 | ПП | 60 | Номер очереди ограничения (МВт) 8: 0.44388
1 | Машиностроение | ПС 110 кВ Псков (ПС 53) | 019-23 | ПП | 60 | Номер очереди ограничения (МВт) 8: 0.01152
| 793-350, эн.8-951-757-84-54 |  | 019-05 | ПП | 60 | Номер очереди ограничения (МВт) 8: 0
АО АТС-Т
2 | Машиностроение | ПС 110 кВ Заводская (ПС 328) | 328-43 | ПП | 20 | Номер очереди ограничения (МВт) 5: 0.098496
72-15-41; 72-15-67; 73-72-67; 8-953-240-76-60
ОАО ПЗР Плескава
3 | Машиностроение | ПС 110 кВ Завеличье (ПС 283) | 283-03 | ОВБ | 60 | Номер очереди ограничения (МВт) 6: 0.02646
дир. 8-911-894-00-20
эн.8-911-398-29-56
ООО ОРИОН М
4 | Строительство | ПС 110 кВ Псковкирпич (ПС 198) | 198-10 | ОВБ | 60 | Номер очереди ограничения (МВт) 10: 0
Игорь Николаевич 8-960-223-47-46
8-911-388-20-34; 8-992-299-60-19; 8-911-364-96-22
ОАО "АВАР"
5 | Машиностроение | ПС 110 кВ ЭТЗ (ПС 399) | 399-07 | ОВБ | 60 | Номер очереди ограничения (МВт) 7: 0.8478
66-41-00,660-797,669-625
АО ЗЕНЧА-Псков
6 | Машиностроение | ПС 110 кВ ЭТЗ (ПС 399) | 399-19 | ОВБ | 60 | Номер очереди ограничения (МВт) 5: 0.0306
72-88-58, 72-07-41,8-911-365-52-70,8-921-112-64-98
ЗАО "Криогаз-Псков"
7 | Прочие отрасли | ПС 110 кВ Северная (ПС 100) | 100-04,100-11 | ОВБ | 60 | Номер очереди ограничения (МВт) 2: 0.09; Номер очереди ограничения (МВт) 6: 0.1512
89111169569,8(812)3837070
ООО "Племрепродуктор НАЗИЯ"
8 | электро | ПС 110 кВ Тямша (ПС 253) | 253-08 | ОВБ | 60 | Номер очереди ограничения (МВт) 6: 0.37746
| 89113660721,8(812)4496092 |  | 253-09 | ОВБ | 60 | Номер очереди ограничения (МВт) 6: 0.84024
ООО Келлогг Рус
9 | Пищевая | ПС 110 кВ Северная (ПС 100) | 100-07 | ПП | 20 | Номер очереди ограничения (МВт) 8: 0
| 62-31-82;(473)222-93-96;62-32-83; охрана 62-31-58 деж.эл-к 8-964-316-93-94, энер-к 8-964-316-93-84 |  | 100-08 | ПП | 20 | Номер очереди ограничения (МВт) 8: 1.233
КОМБИНАТ НЕРУДНЫХ
10 | МАТЕРИАЛОВ | ПС 110 кВ ГИК (ПС 205) | 205-03 | ПП | 60 | Номер очереди ограничения (МВт) 7: 0.9; Номер очереди ограничения (МВт) 8: 0.8163
Пром. стройматериалов
НОВЫЙ ИЗБОРСК т.(8-811-48) 97-167ф,8-960-222-00-11
ООО ТАНН НЕВСКИЙ
11 | Деревообрабат. пром-ть |  | 282-47 | ДУ | 5 | Номер очереди ограничения (МВт) 2: 0.74252
59-58-31,8-911-352-92,68
ООО "Энергетическая компания "Сбыт Трейдинг Инновации"
12 | Ф.9-8812-251-32-58,9-8812-251-13-73
| ООО "Евро-Керамика" | ПС 110 кВ ПКК (ПС 504) | 504-01 | ПП | 20 | Номер очереди ограничения (МВт) 6: 0.27; Номер очереди ограничения (МВт) 7: 0.27; Номер очереди ограничения (МВт) 8: 0.18; Номер очереди ограничения (МВт) 9: 0.18; Номер очереди ограничения (МВт) 10: 0.2844
| 62-25-46,8-900-991-00-27,ф.8-811-48-2-28-30,8-911-351-18-08 |  | 504-09 | ПП | 20 | Номер очереди ограничения (МВт) 3: 0.45; Номер очереди ограничения (МВт) 4: 0.45; Номер очереди ограничения (МВт) 5: 0.45; Номер очереди ограничения (МВт) 6: 0.09; Номер очереди ограничения (МВт) 7: 0.0144
| ОАО ДСК пл.1, пл.2 |  | 399-15 | ПП | 60 | Номер очереди ограничения (МВт) 8: 0.15228
13 | Строительство | ПС 110 кВ ЭТЗ (ПС 399) | 399-21 | ПП | 60 | Номер очереди ограничения (МВт) 8: 0.20736
753014, 9113686513;724259, 722732
| ОГЭ:75-30-14 Ларионов Михаил Валентинович 89113686513 | ПС 110 кВ Псков (ПС 53) | 53-69 | ПП | 60 | Номер очереди ограничения (МВт) 8: 0.04266
ОАО "АДС"
14 | Машиностроение | ПС 110 кВ Речная (ПС 126) | 126-05 | ПП | 20 | Номер очереди ограничения (МВт) 6: 0.088128
| Псков, 737456,794140; 79-41-56,79-41-48, 89116927258 |  | 126-09 |  |  | Номер очереди ограничения (МВт) 6: 0
| ООО "СКТ ГРУПП" | ПС 110 кВ Льнокомбинат (ПС 73) | 73-01 | ПП | 20 | Номер очереди ограничения (МВт) 9: 0.24343
|  | ПС 110 кВ Льнокомбинат (ПС 73) | 73-19 | ПП | 20 | Номер очереди ограничения (МВт) 9: 0.15293
15 | Машиностроение |  | 019-25 | ПП | 60 | Номер очереди ограничения (МВт) 5: 0.918
| т. 79-18-00,79-18-10,720-985 89113901258 Васильев Виктор Николаевич | ПС 110 кВ Псков (ПС 53)
| ОАО"ЭЛТЕ +" |  | 283-19 | ПП | 60 | Номер очереди ограничения (МВт) 9: 0.19116
16 | Машиностроение | ПС 110 кВ Завеличье (ПС 283) | 283-06 | ПП | 60 | Номер очереди ограничения (МВт) 9: 0.00729
дир. 56-30-18,56-30-42, 89212183948 Александр Васильевич
ООО "Лента"
17 | прочие отрасли | ПС 110 кВ Завеличье (ПС 283) | 283-04 | ДУ | 5 | Номер очереди ограничения (МВт) 3: 0.5418
| 701-296,921-848-71-14 | ПС 110 кВ Овсище (ПС 282) | 282-44 | ПП | 60 | Номер очереди ограничения (МВт) 7: 0.09; Номер очереди ограничения (МВт) 8: 0.09; Номер очереди ограничения (МВт) 9: 0.09; Номер очереди ограничения (МВт) 10: 0.153
ОАО Пск.гор.-молочный з-д
18 | Пищевая пром-сть | ПС 110 кВ Речная (ПС 126) | 126-02 126-12 | ПП | 60 | Номер очереди ограничения (МВт) 7: 0.1449; Номер очереди ограничения (МВт) 8: 0
т.72-32-04,724180
ОАО Псковмясопром
19 | Пищевая пром-ть | ПС 110 кВ Льнокомбинат (ПС 73) | 73-22 | ПП | 60 | Номер очереди ограничения (МВт) 7: 0
тел. 79-35-52, 79-30-46 89319053552 Александр Владимирович
Автоспецоборудование
20 | Машиностроение | ПС 110 кВ Псков (ПС 53) | 53-05 | ПП | 60 | Номер очереди ограничения (МВт) 8: 0.085973
тел. 72-08-29,79-30-93 89118838879 Василий
ООО " Псковэнерготранс" (ПИК-60)
21 | Прочие отрасли | ПС 110 кВ Завеличье (ПС 283) | 283-28 | ОВБ | 60 | Номер очереди ограничения (МВт) 4: 0.14267
793-793, 793-799ф 89118874913
ООО ПК "ЖБИ-1"
22 | Строительство | ПС 110 кВ Льнокомбинат (ПС 73) | 73-09 | ПП | 20 | Номер очереди ограничения (МВт) 2: 0.09; Номер очереди ограничения (МВт) 5: 0.09; Номер очереди ограничения (МВт) 7: 0.0225; Номер очереди ограничения (МВт) 10: 0
8-911-366-26-22; 8-911-369-19-49; 72-86-58
ОЭЗ ППТ Моглино
23 | прочие отрасли | ПС 110 кВ Моглино (ПС 103) | ВЛ 110 Моглинская-1 | ДУ | 5 | Номер очереди ограничения (МВт) 1: 0.95; Номер очереди ограничения (МВт) 2: 0.95; Номер очереди ограничения (МВт) 3: 0.95; Номер очереди ограничения (МВт) 4: 0.95; Номер очереди ограничения (МВт) 5: 1.1742
29-33-33; 68-20-75
АО "МОСЭНЕРГОСБЫТ"
24 | прочие отрасли | ПС 110 кВ Завеличье (ПС 283) | 283-23,283-24 | ДУ | 5 | Номер очереди ограничения (МВт) 1: 0; Номер очереди ограничения (МВт) 2: 0.1311
8-921-942-75-79, 8-4822-79-03-83
Потребители, отключаемые с центров питания.
| Потребители прочих отраслей, население |  | 282-01 | ОВБ | 60 | Номер очереди ограничения (МВт) 4: 0.05508
| Потребители прочих отраслей, население |  | 282-35 | ОВБ | 60 | Номер очереди ограничения (МВт) 4: 0.62316
| Потребители прочих отраслей, население |  | 282-48 | ОВБ | 60 | Номер очереди ограничения (МВт) 4: 0.19548
| Потребители прочих отраслей, население | ПС 110 кВ Овсище (ПС 282) | 282-14 | ОВБ | 60 | Номер очереди ограничения (МВт) 4: 0.01584
25 | Потребители прочих отраслей, население |  | 282-32 | ДУ | 5 | Номер очереди ограничения (МВт) 1: 0
| Потребители прочих отраслей, население |  | 282-05 | ОВБ | 60 | Номер очереди ограничения (МВт) 4: 0.01116
| Потребители прочих отраслей, население |  | 282-19 | ОВБ | 60 | Номер очереди ограничения (МВт) 4: 0.07524
| Потребители прочих отраслей, население |  | 282-33 | ОВБ | 60 | Номер очереди ограничения (МВт) 4: 0.05076
| Потребители прочих отраслей, население |  | 282-36 | ОВБ | 60 | Номер очереди ограничения (МВт) 4: 0.07614
26 | Потребители прочих отраслей, население | ПС 110 кВ Карамышево (ПС 64) | 64-02 | ДД | 60 | Номер очереди ограничения (МВт) 9: 0.03114
| Потребители прочих отраслей, население |  | 64-14 | ДД | 60 | Номер очереди ограничения (МВт) 9: 0.011127
| Потребители прочих отраслей, население |  | 74-13 | ДУ | 5 | Номер очереди ограничения (МВт) 1: 0.03762
27 | Потребители прочих отраслей, население | ПС 110 кВ Печоры (ПС 74) | 74-09 | ДУ | 5 | Номер очереди ограничения (МВт) 1: 0.01178
| Потребители прочих отраслей, население |  | 74-14 | ДУ | 5 | Номер очереди ограничения (МВт) 1: 0.03952
| Потребители прочих отраслей, население |  | 74-16 | ДУ | 5 | Номер очереди ограничения (МВт) 1: 0.015082
| Потребители прочих отраслей, население |  | 7-03 | ОП | 5 | Номер очереди ограничения (МВт) 2: 0.08303
28 | Потребители прочих отраслей, население | ПС 35 кВ Палкино (ПС 7) | 7-05 | ОП | 5 | Номер очереди ограничения (МВт) 2: 0.045885
| Потребители прочих отраслей, население |  | 7-09 | ОП | 5 | Номер очереди ограничения (МВт) 2: 0.00171
| Потребители прочих отраслей, население |  | 192-01 | ОП | 5 | Номер очереди ограничения (МВт) 2: 0.055005
| Потребители прочих отраслей, население |  | 192-04 | ОП | 5 | Номер очереди ограничения (МВт) 2: 0.01862
29 | Потребители прочих отраслей, население | ПС 110 кВ Гдов (ПС 192) | 192-08 | ОП | 5 | Номер очереди ограничения (МВт) 2: 0.00494
| Потребители прочих отраслей, население |  | 192-10 | ОП | 5 | Номер очереди ограничения (МВт) 2: 0.096126
| Потребители прочих отраслей, население |  | 192-11 | ОП | 5 | Номер очереди ограничения (МВт) 2: 0.02261
30 | Потребители прочих отраслей, население | ПС 110 кВ Струги Красные (ПС 61) | 61-09 | ОП | 5 | Номер очереди ограничения (МВт) 2: 0.0013686
| Потребители прочих отраслей, население |  | 113-02 | ОП | 5 | Номер очереди ограничения (МВт) 2: 0.0038
31 | Потребители прочих отраслей, население | ПС 110 кВ Плюсса (ПС 113) | 113-07 | ОП | 5 | Номер очереди ограничения (МВт) 2: 0.3211
| Потребители прочих отраслей, население |  | 113-11 | ОП | 5 | Номер очереди ограничения (МВт) 2: 0.01064
32 | Потребители прочих отраслей, население | ПС 35 кВ Чудская (ПС 80) | 80-07 | ОВБ | 60 | Номер очереди ограничения (МВт) 10: 0.03969
| Потребители прочих отраслей, население |  | 80-09 | ОВБ | 60 | Номер очереди ограничения (МВт) 10: 0.00342
| Потребители прочих отраслей, население |  | 11-04 | ДД | 60 | Номер очереди ограничения (МВт) 10: 0.02583
33 | Потребители прочих отраслей, население | ПС 35 кВ Лавры (ПС 11) | 11-05 | ДД | 60 | Номер очереди ограничения (МВт) 10: 0.03906
| Потребители прочих отраслей, население |  | 11-06 | ДД | 60 | Номер очереди ограничения (МВт) 10: 0.02376
| Потребители прочих отраслей, население |  | 69-03 | ДД | 60 | Номер очереди ограничения (МВт) 9: 0.089235
| Потребители прочих отраслей, население |  | 69-07 | ДД | 60 | Номер очереди ограничения (МВт) 9: 0.03645
34 | Потребители прочих отраслей, население | ПС 110 кВ Изборск (ПС 69) | 69-12 | ДД | 60 | Номер очереди ограничения (МВт) 9: 0.02556
| Потребители прочих отраслей, население |  | 69-13 | ДД | 60 | Номер очереди ограничения (МВт) 9: 0.04158
| Потребители прочих отраслей, население |  | 9-07 | ОВБ | 60 | Номер очереди ограничения (МВт) 9: 0.00198
35 | Потребители прочих отраслей, население | ПС 35 кВ Ротово (ПС 9) | 9-08 | ОВБ | 60 | Номер очереди ограничения (МВт) 9: 0.09738
36 | Потребители прочих отраслей, население | ПС 110кВ ПКК(ПС 504) | 504-10 | ОВБ | 60 | Номер очереди ограничения (МВт) 9: 0.14364
| Потребители прочих отраслей, население |  | 138-05 | ДД | 60 | Номер очереди ограничения (МВт) 9: 0.06822
37 | Потребители прочих отраслей, население | ПС 110 кВ Середка (ПС 138) | 138-08 | ДД | 60 | Номер очереди ограничения (МВт) 9: 0.07956
| Потребители прочих отраслей, население |  | 138-11 | ДД | 60 | Номер очереди ограничения (МВт) 9: 0.6777
38 | Потребители прочих отраслей, население | ПС 110 кВ Крипецы (ПС 217) | 217-02 | ОВБ | 60 | Номер очереди ограничения (МВт) 7: 0.00486
39 | Потребители прочих отраслей, население | ПС 110 кВ Кирово (ПС 385) | 385-02 | ДД | 60 | Номер очереди ограничения (МВт) 7: 0.10539
| Потребители прочих отраслей, население |  | 283-18 | ДУ | 5 | Номер очереди ограничения (МВт) 1: 0.49704
| Потребители прочих отраслей, население |  | 283-20 | ДУ | 5 | Номер очереди ограничения (МВт) 1: 0.01482
| Потребители прочих отраслей, население |  | 283-21 | ДУ | 5 | Номер очереди ограничения (МВт) 1: 0
| Потребители прочих отраслей, население |  | 283-26 | ДУ | 5 | Номер очереди ограничения (МВт) 1: 0.01254
40 | Потребители прочих отраслей, население | ПС 110 кВ Завеличье (ПС 283) | 283-31 | ДУ | 5 | Номер очереди ограничения (МВт) 1: 0.017385
| Потребители прочих отраслей, население |  | 283-38 | ДУ | 5 | Номер очереди ограничения (МВт) 1: 0.02964
| Потребители прочих отраслей, население |  | 283-36 | ДУ | 5 | Номер очереди ограничения (МВт) 1: 0.20406
| Потребители прочих отраслей, население |  | 283-37 | ДУ | 5 | Номер очереди ограничения (МВт) 1: 0
| Потребители прочих отраслей, население |  | 283-39 | ДУ | 5 | Номер очереди ограничения (МВт) 1: 0.48678
| Потребители прочих отраслей, население |  | 399-03 | ОВБ | 60 | Номер очереди ограничения (МВт) 7: 0.05184
| Потребители прочих отраслей, население |  | 399-04 | ОВБ | 60 | Номер очереди ограничения (МВт) 7: 0.05832
41 | Потребители прочих отраслей, население | ПС 110 кВ ЭТЗ (ПС 399) | 399-23 | ОВБ | 60 | Номер очереди ограничения (МВт) 7: 0.19278
| Потребители прочих отраслей, население |  | 399-24 | ОВБ | 60 | Номер очереди ограничения (МВт) 7: 0.03078
| Потребители прочих отраслей, население |  | 399-32 | ОВБ | 60 | Номер очереди ограничения (МВт) 7: 0.02322
| Потребители прочих отраслей, население |  | 73-04 | ОВБ | 60 | Номер очереди ограничения (МВт) 10: 0.02295
| Потребители прочих отраслей, население |  | 73-14 | ОВБ | 60 | Номер очереди ограничения (МВт) 10: 0.18922
42 | Потребители прочих отраслей, население | ПС 110 кВ Льнокомбинат (ПС 73) | 73-21 | ОВБ | 60 | Номер очереди ограничения (МВт) 10: 0.17593
| Потребители прочих отраслей, население |  | 73-26 | ОВБ | 60 | Номер очереди ограничения (МВт) 10: 0.5117
| Потребители прочих отраслей, население |  | 328-09 | ОВБ | 60 | Номер очереди ограничения (МВт) 5: 0.02592
| Потребители прочих отраслей, население |  | 328-34 | ОВБ | 60 | Номер очереди ограничения (МВт) 5: 0
| Потребители прочих отраслей, население |  | 328-37 | ОВБ | 60 | Номер очереди ограничения (МВт) 5: 0.024624
| Потребители прочих отраслей, население |  | 328-40 | ОВБ | 60 | Номер очереди ограничения (МВт) 5: 0.11189
| Потребители прочих отраслей, население |  | 53-02 | ОП | 5 | Номер очереди ограничения (МВт) 3: 0.030096
| Потребители прочих отраслей, население |  | 53-12 | ОП | 5 | Номер очереди ограничения (МВт) 3: 0.45623
43 | Потребители прочих отраслей, население | ПС 110 кВ Псков (ПС 53) | 53-27 | ОП | 5 | Номер очереди ограничения (МВт) 3: 0
| Потребители прочих отраслей, население |  | 53-59 | ОП | 5 | Номер очереди ограничения (МВт) 3: 0.14896
| Потребители прочих отраслей, население |  | 53-60 | ОП | 5 | Номер очереди ограничения (МВт) 3: 0.1197
44 | Потребители прочих отраслей, население | ПС 110 кВ Псковкирпич (ПС 198) | 198-14 | ОВБ | 60 | Номер очереди ограничения (МВт) 8: 0.1872
Итого по Северным ЭС | [5 empty] | 2.3163 | 2.6685 | 2.6968 | 2.6455 | 2.9237 | 1.8435 | 2.7568 | 3.4502 | 2.1684 | 1.469
Южные ЭС
ИП Долинер Л.Э.
45 | 8-903-674-95-25 | ПС 110 кВ Великие Луки (ПС 70) | 70-21 | ОВБ | 60 | Номер очереди ограничения (МВт) 3: 0.14591
прочие отрасли
ООО ЭК СТИ
46 | 9-8812-251-32-58 | ПС 35кВ Демидово(ПС 77) | 77-02 | ОВБ | 60 | Номер очереди ограничения (МВт) 8: 0.09045
|  | ПС 110 кВ Кунья (ПС 139) | 139-19 | ОВБ | 60 | Номер очереди ограничения (МВт) 8: 0.0891
прочие отрасли
АО Опытный завод Микрон
47 | 89116908030 | ПС 110 кВ ВЗЩА (ПС 348) | 348-34 | ДУ | 5 | Номер очереди ограничения (МВт) 2: 1.4676
|  |  | 348-28 | ДУ | 5 | Номер очереди ограничения (МВт) 2: 0
Машиностроение
АО "Транснефть-Верхняя Волга"
48 |  | ПС 110 кВ ВЗЩА (ПС 348) | 348-08 | ДУ | 5 | Номер очереди ограничения (МВт) 3: 0.39054
8(81153)92667
Машиностроение
АО "ПЭС"
49 | т. 8(81153)38481 | ПС 110 кВ Реостат (ПС 206) | 206-01 | ОВБ | 60 | Номер очереди ограничения (МВт) 7: 0.34704
| Машиностроение | ПС 110 кВ Реостат (ПС 206) | 206-03 | ОВБ | 60 | Номер очереди ограничения (МВт) 7: 0.00954
ООО Кабельный завод "АЛЮР"
50 | Машиностроение | ПС 110 кВ ВЗЩА (ПС 348) | 348-32 | ДУ | 5 | Номер очереди ограничения (МВт) 3: 0.345; Номер очереди ограничения (МВт) 4: 0.30705
г. В. Луки ул. Гоголя 3б т. 8(81153)91786
ОАО Красное знамя
51 | с/хозяйство | ПС 110 кВ Насва (ПС 173) | 173-06 | ОВБ | 60 | Номер очереди ограничения (МВт) 9: 0.33768
д.Насва Новосокольнический р-он т.8(81144)25339
ЗАО ЗЭТО
52 | т.8(81153)38052 | ПС 110 кВ В.Луки ФТП (ПС 157) | 157-31 | ДУ | 5 | Номер очереди ограничения (МВт) 4: 0
Машиностроение
ООО Магна
53 | т.8(81153)25339 | ПС 35 кВ Дубрава (ПС 78) | 078-01 | ОВБ | 60 | Номер очереди ограничения (МВт) 10: 0.39798
Машиностроение
54 | ОАО Великолукский мясокомбинат
|  | ПС 110 кВ Великие Луки (ПС 70) | 070-16 | ПП | 20 | Номер очереди ограничения (МВт) 8: 0; Номер очереди ограничения (МВт) 9: 0
| т.8(81153)60887,+79113617671 |  | 070-06 | ПП | 20 | Номер очереди ограничения (МВт) 5: 0; Номер очереди ограничения (МВт) 7: 0; Номер очереди ограничения (МВт) 8: 0; Номер очереди ограничения (МВт) 9: 0; Номер очереди ограничения (МВт) 10: 0
|  |  | 070-30 | ПП | 20 |  |  |  | 0.45 | 0.54 | 0.54 | 0.54 | 0.54 | 0.5427 | 0.27
Пищевая
ООО ВАЗ Импульс
55 | т. 8(81153)91955. | ПС 110 кВ ВЗЩА (ПС 348) | 348-25 | ДУ | 5 | Номер очереди ограничения (МВт) 1: 0; Номер очереди ограничения (МВт) 2: 0
Машиностроение
ООО "Ритм-2000"
56 |  | ПС 110 кВ Рябики (ПС 130) | 130-17 | ДУ | 5 | Номер очереди ограничения (МВт) 2: 0; Номер очереди ограничения (МВт) 3: 0.1081
прочие отрасли
ООО "Торговый дом АЛЬЯНС-ТРЕЙД"
57 |  | ПС 110 кВ Великие Луки (ПС 70) | 070-22 | ОВБ | 60 | Номер очереди ограничения (МВт) 6: 0.26957
прочие отрасли
ООО Мост
58 | 89113699695 | ПС 110 кВ Кунья (ПС 139) | 139-11 | ОВБ | 60 | Номер очереди ограничения (МВт) 9: 0.00342
Деревообраб.пром-ть
ООО Великолукский Радиозавод
59 | т. 8(81153)68020 | ПС 110 кВ Рябики (ПС 130) | 130-17 | ДУ | 5 | Номер очереди ограничения (МВт) 1: 0.079729
Машиностроение
ООО "Энергетическая компания "Сбыт Трейдинг Инновации"
60 | прочие отрасли
Ф.9-8812-251-32-58,9-8812-251-13-73
| ЗАО "Великолукский молочный комбинат" | ПС 110 кВ Рябики (ПС 130) | 130-26 | ДУ | 5 | Номер очереди ограничения (МВт) 2: 0.35305; Номер очереди ограничения (МВт) 4: 0.345; Номер очереди ограничения (МВт) 6: 0.47955
Потребители, отключаемые с центров питания.
| Потребители прочих отраслей, население | ПС 110 кВ Поречье (ПС 359) | 359-07 | ДД | 60 | Номер очереди ограничения (МВт) 5: 0.0154
61 | Потребители прочих отраслей, население |  | 359-01 | ДД | 60 | Номер очереди ограничения (МВт) 5: 0.0102
|  |  | 359-02 | ДД | 60 | Номер очереди ограничения (МВт) 5: 0.0266
| Потребители прочих отраслей, население |  | 359-10 | ДД | 60 | Номер очереди ограничения (МВт) 5: 0.0048
| Потребители прочих отраслей, население | ПС 110 кВ Переслегино (ПС 236) | 236-01 | ОВБ | 60 | Номер очереди ограничения (МВт) 5: 0.0405
62 | Потребители прочих отраслей, население |  | 236-05 | ОВБ | 60 | Номер очереди ограничения (МВт) 5: 0.1132
|  |  | 236-10 | ОВБ | 60 | Номер очереди ограничения (МВт) 5: 0.0018
| Потребители прочих отраслей, население |  | 236-06 | ОВБ | 60 | Номер очереди ограничения (МВт) 5: 0.0393
63 | Потребители прочих отраслей, население | ПС 110 кВ Маево (ПС 311) | 311-02 | ДУ | 5 | Номер очереди ограничения (МВт) 1: 0.02231
| Потребители прочих отраслей, население |  | 311-06 | ДУ | 5 | Номер очереди ограничения (МВт) 1: 0.00644
| Потребители прочих отраслей, население | ПС 110 кВ Невель-1 (ПС 114) | 114-04 | ОП | 5 | Номер очереди ограничения (МВт) 2: 0.049852
64 | Потребители прочих отраслей, население |  | 114-15 | ОП | 5 | Номер очереди ограничения (МВт) 2: 0.10235
| Потребители прочих отраслей, население |  | 114-21 | ОП | 5 | Номер очереди ограничения (МВт) 2: 0.10235
| Потребители прочих отраслей, население | ПС 110 кВ Кунья (ПС 139) | 139-04 | ДУ | 5 | Номер очереди ограничения (МВт) 1: 0.023085
| Потребители прочих отраслей, население |  | 139-05 | ДУ | 5 | Номер очереди ограничения (МВт) 1: 0.03249
65 | Потребители прочих отраслей, население |  | 139-07 | ДУ | 5 | Номер очереди ограничения (МВт) 1: 0.011257
| Потребители прочих отраслей, население |  | 139-09 | ДУ | 5 | Номер очереди ограничения (МВт) 1: 0.03705
| Потребители прочих отраслей, население |  | 139-10 | ДУ | 5 | Номер очереди ограничения (МВт) 1: 0.04275
| Потребители прочих отраслей, население |  | 139-15 | ДУ | 5 | Номер очереди ограничения (МВт) 1: 0.01045
66 | Потребители прочих отраслей, население | ПС 110 кВ В.Луки ФТП (ПС 157) | 157-25 | ДУ | 5 | Номер очереди ограничения (МВт) 1: 0.014371
| Потребители прочих отраслей, население |  | 157-22 | ДУ | 5 | Номер очереди ограничения (МВт) 1: 0.037536
| Потребители прочих отраслей, население | ПС 110 кВ ВЗЩА (ПС 348) | 348-15 | ДУ | 5 | Номер очереди ограничения (МВт) 1: 0.0069
| Потребители прочих отраслей, население |  | 348-48 | ДУ | 5 | Номер очереди ограничения (МВт) 1: 0.70483
67 | Потребители прочих отраслей, население |  | 348-35 | ДУ | 5 | Номер очереди ограничения (МВт) 1: 0
| Потребители прочих отраслей, население |  | 348-22 | ДУ | 5 | Номер очереди ограничения (МВт) 1: 0.22126
| Потребители прочих отраслей, население |  | 348-58 | ДУ | 5 | Номер очереди ограничения (МВт) 1: 0.28612
68 | Потребители прочих отраслей, население | ПС 110 кВ Рябики (ПС 130) | 130-02 | ДУ | 5 | Номер очереди ограничения (МВт) 1: 0.20617
| Потребители прочих отраслей, население |  | 130-18 | ДУ | 5 | Номер очереди ограничения (МВт) 1: 0.01564
69 | Потребители прочих отраслей, население | ПС 110 кВ Великие Луки (ПС 70) | 070-28 | ОП | 5 | Номер очереди ограничения (МВт) 2: 0.033516
70 | Потребители прочих отраслей, население | ПС 110 кВ Невель-2 (ПС 129) | 129-10 | ДУ | 5 | Номер очереди ограничения (МВт) 1: 0.03082
71 | Потребители прочих отраслей, население | ПС 110 кВ Булынино (ПС 136) | 136-02 | ДУ | 5 | Номер очереди ограничения (МВт) 1: 0.15042
| Потребители прочих отраслей, население |  | 136-08 | ДУ | 5 | Номер очереди ограничения (МВт) 1: 0.09108
72 | Потребители прочих отраслей, население | ПС 110 кВ Сиверст (ПС 167) | 167-05 | ОВБ | 60 | Номер очереди ограничения (МВт) 2: 0.0063
| Потребители прочих отраслей, население | ПС 110 кВ Недомерки (ПС 286) | 286-02 | ДУ | 5 | Номер очереди ограничения (МВт) 2: 0.09637
73 | Потребители прочих отраслей, население |  | 286-03 | ДУ | 5 | Номер очереди ограничения (МВт) 2: 0.09039
| Потребители прочих отраслей, население |  | 286-04 | ДУ | 5 | Номер очереди ограничения (МВт) 2: 0.06371
| Потребители прочих отраслей, население |  | 286-05 | ДУ | 5 | Номер очереди ограничения (МВт) 2: 0.04416
74 | Потребители прочих отраслей, население | ПС 35 кВ Борки (ПС 37) | 37-03 | ОВБ | 60 | Номер очереди ограничения (МВт) 3: 0.01384
| Потребители прочих отраслей, население |  | 37-05 | ОВБ | 60 | Номер очереди ограничения (МВт) 3: 0.0492
| Потребители прочих отраслей, население | ПС 110 кВ Малахово (ПС 507) | 507-01 | ДУ | 5 | Номер очереди ограничения (МВт) 3: 0.02438
75 |  |  | 507-03 | ДУ | 5 | Номер очереди ограничения (МВт) 3: 0.01955
| Потребители прочих отраслей, население |  | 507-05 | ДУ | 5 | Номер очереди ограничения (МВт) 3: 0.00092
76 | Потребители прочих отраслей, население | ПС 35 кВ Дубрава (ПС 78) | 78-03 | ОВБ | 60 | Номер очереди ограничения (МВт) 4: 0.33966
| Потребители прочих отраслей, население |  | 78-08 | ОВБ | 60 | Номер очереди ограничения (МВт) 4: 0.43281
77 | Потребители прочих отраслей, население | ПС 110 кВ Пустыньки (ПС 204) | 204-01 | ДУ | 5 | Номер очереди ограничения (МВт) 1: 0.0058425
| Потребители прочих отраслей, население |  | 204-06 | ДУ | 5 | Номер очереди ограничения (МВт) 1: 0.01672
78 | Потребители прочих отраслей, население | ПС 110 кВ Рябики (ПС 130) | 130-12 | ДУ | 5 | Номер очереди ограничения (МВт) 1: 0
| Потребители прочих отраслей, население |  | 130-05 | ДУ | 5 | Номер очереди ограничения (МВт) 1: 0.079488
79 | Потребители прочих отраслей, население | ПС 110 кВ Суханово (ПС 352) | 352-01 | ДУ | 5 | Номер очереди ограничения (МВт) 1: 0.31616
| Потребители прочих отраслей, население |  | 352-04 | ДУ | 5 | Номер очереди ограничения (МВт) 1: 0
80 | Потребители прочих отраслей, население | ПС 110 кВ Насва (ПС 173) | 173-04 | ОВБ | 60 | Номер очереди ограничения (МВт) 8: 0.1022
Южные ЭС Западный участок ЭС
АО "Петербургская сбытовая компания"
81 | Прочие отрасли | ПС 110 кВ Себеж (ПС 312) | 312-11 | ПП | 20 | Номер очереди ограничения (МВт) 4: 0.0187; Номер очереди ограничения (МВт) 6: 0
Санкт-Петербург, тел. 8(812)3366950, г.Псков Гл.энергетик 89113510661
ООО Производственный Центр "Надежда"
82 | Дерев. и целл.-бум. | ПС 110 кВ Опочка (ПС 161) | 161-02 | ПП | 60 | Номер очереди ограничения (МВт) 4: 0.04; Номер очереди ограничения (МВт) 6: 0.005; Номер очереди ограничения (МВт) 9: 0
Опочка, тел.89113691971, 89113772684,отв.за эл.хоз.89113787054
| ООО "Астар" | ПС 110 кВ Ляпуны (ПС 313) | 313-07 | ПП | 20 | Номер очереди ограничения (МВт) 6: 0.0275; Номер очереди ограничения (МВт) 10: 0.0198
83 | Прочие отрасли | ПС 110 кВ Пустошка (ПС 309) | 309-11 | ПП | 20 | Номер очереди ограничения (МВт) 7: 0.0198; Номер очереди ограничения (МВт) 10: 0
| Псков, тел 89819973711 |  | 309-11 | ПП | 60 | Номер очереди ограничения (МВт) 8: 0.005
|  |  | 312-04 | ПП | 20 | Номер очереди ограничения (МВт) 10: 0.0066
|  |  | 312-08 | ПП | 20 | Номер очереди ограничения (МВт) 4: 0.011; Номер очереди ограничения (МВт) 9: 0
ООО "Орви Плюс"
84 | Прочие отрасли | ПС 110 кВ Опочка (ПС 161) | 161-04 | ПП | 20 | Номер очереди ограничения (МВт) 2: 0.0374; Номер очереди ограничения (МВт) 4: 0; Номер очереди ограничения (МВт) 6: 0
| Опочка, тел. 89113555205 |  | 161-16 | ПП | 20 | Номер очереди ограничения (МВт) 3: 0.06655; Номер очереди ограничения (МВт) 5: 0.06655
ООО Кожгалантерейная Фабрика "Альянс"
85 | Другие пром.произв. | ПС 110 кВ Опочка (ПС 161) | 161-16 | ПП | 60 | Номер очереди ограничения (МВт) 6: 0.02; Номер очереди ограничения (МВт) 9: 0
| Опочка, 21033 |  | 161-04 | ПП | 60 | Номер очереди ограничения (МВт) 4: 0; Номер очереди ограничения (МВт) 6: 0; Номер очереди ограничения (МВт) 8: 0
ООО "РН-Энерго"
86 | Прочие отрасли | ПС 110 кВ Себеж (ПС 312) | 312-08 | ПП | 20 | Номер очереди ограничения (МВт) 6: 0.0077; Номер очереди ограничения (МВт) 9: 0
тел. 8(495) 7774742
ООО "МСК-Энерго"
87 | Прочие отрасли | ПС 110 кВ Себеж (ПС 312) | 312-11 | ПП | 20 | Номер очереди ограничения (МВт) 8: 0.0088
тел.8 (800) 1000911
| Потребители прочих отраслей, население |  | 285-07 | ОП | 5 | Номер очереди ограничения (МВт) 2: 0.0138
88 | Потребители прочих отраслей, население | ПС 110 кВ Красногородск (ПС 285) | 285-03 | ОП | 5 | Номер очереди ограничения (МВт) 2: 0.04255
| Потребители прочих отраслей, население |  | 285-08 | ОП | 5 | Номер очереди ограничения (МВт) 2: 0.0115
| Потребители прочих отраслей, население |  | 285-04 | ОП | 5 | Номер очереди ограничения (МВт) 2: 1.1994
| Потребители прочих отраслей, население |  | 285-12 | ОП | 5 | Номер очереди ограничения (МВт) 2: 1.1603
| Потребители прочих отраслей, население |  | 63-04 | ОВБ | 60 | Номер очереди ограничения (МВт) 8: 0.007
89 | Потребители прочих отраслей, население | ПС-63 "Платишино" | 63-06 | ОВБ | 60 | Номер очереди ограничения (МВт) 8: 0.018
| Потребители прочих отраслей, население |  | 63-05 | ОВБ | 60 | Номер очереди ограничения (МВт) 8: 0.007
| Потребители прочих отраслей, население |  | 22-03 | ОВБ | 60 | Номер очереди ограничения (МВт) 9: 0.202
90 | Потребители прочих отраслей, население | ПС-22 "Жавры" | 22-04 | ОВБ | 60 | Номер очереди ограничения (МВт) 9: 0.011
| Потребители прочих отраслей, население |  | 22-07 | ОВБ | 60 | Номер очереди ограничения (МВт) 9: 0.016
| Потребители прочих отраслей, население |  | 43-03 | ДУ | 20 | Номер очереди ограничения (МВт) 8: 0.0055
91 | Потребители прочих отраслей, население | ПС-43 "Каленидово" | 43-06 | ДУ | 20 | Номер очереди ограничения (МВт) 8: 0.0396
| Потребители прочих отраслей, население |  | 43-05 | ДУ | 20 | Номер очереди ограничения (МВт) 8: 0.0231
| Потребители прочих отраслей, население |  | 71-01 | ДД | 60 | Номер очереди ограничения (МВт) 10: 0.007
92 | Потребители прочих отраслей, население | ПС-71 "Духново" | 71-05 | ДД | 60 | Номер очереди ограничения (МВт) 10: 0.004
| Потребители прочих отраслей, население |  | 71-08 | ДД | 60 | Номер очереди ограничения (МВт) 10: 0.007
| Потребители прочих отраслей, население |  | 71-02 | ДД | 60 | Номер очереди ограничения (МВт) 10: 0.029
| Потребители прочих отраслей, население |  | 71-03 | ДД | 60 | Номер очереди ограничения (МВт) 10: 0.026
| Потребители прочих отраслей, население |  | 161-13 | ДУ | 20 | Номер очереди ограничения (МВт) 5: 0.0066
93 | Потребители прочих отраслей, население | ПС 110 кВ Опочка (ПС 161) | 161-05 | ДУ | 20 | Номер очереди ограничения (МВт) 5: 0.0737
| Потребители прочих отраслей, население |  | 161-03 | ДУ | 20 | Номер очереди ограничения (МВт) 5: 0.154
| Потребители прочих отраслей, население |  | 161-06 | ДУ | 20 | Номер очереди ограничения (МВт) 5: 0.418
| Потребители прочих отраслей, население |  | 313-02 | ДУ | 5 | Номер очереди ограничения (МВт) 2: 0.0138
| Потребители прочих отраслей, население |  | 313-06 | ДУ | 5 | Номер очереди ограничения (МВт) 2: 0.0322
94 | Потребители прочих отраслей, население | ПС 110 кВ Ляпуны (ПС 313) | 313-08 | ДУ | 5 | Номер очереди ограничения (МВт) 2: 0.0598
| Потребители прочих отраслей, население |  | 313-03 | ДУ | 5 | Номер очереди ограничения (МВт) 2: 0.0207
| Потребители прочих отраслей, население |  | 313-09 | ДУ | 5 | Номер очереди ограничения (МВт) 2: 0.06325
| Потребители прочих отраслей, население |  | 41-02 | ДУ | 5 | Номер очереди ограничения (МВт) 3: 0.0644
95 | Потребители прочих отраслей, население | ПС-41 "Шильская" (ПС 41) | 41-04 | ДУ | 5 | Номер очереди ограничения (МВт) 3: 0.04255
| Потребители прочих отраслей, население |  | 41-03 | ДУ | 5 | Номер очереди ограничения (МВт) 3: 0.27715
| Потребители прочих отраслей, население |  | 41-07 | ДУ | 5 | Номер очереди ограничения (МВт) 3: 0.01725
| Потребители прочих отраслей, население |  | 41-05 | ДУ | 5 | Номер очереди ограничения (МВт) 3: 0.07935
| Потребители прочих отраслей, население |  | 41-06 | ДУ | 5 | Номер очереди ограничения (МВт) 3: 0.0828
96 | Потребители прочих отраслей, население | ПС 110 кВ Мякишево (ПС 372) | 372-02 | ДУ | 20 | Номер очереди ограничения (МВт) 4: 0.0154
| Потребители прочих отраслей, население |  | 372-01 | ДУ | 20 | Номер очереди ограничения (МВт) 4: 0.0253
97 | Потребители прочих отраслей, население |  | 133-04 | ДД | 60 | Номер очереди ограничения (МВт) 6: 0.005
| Потребители прочих отраслей, население |  | 133-05 | ДД | 60 | Номер очереди ограничения (МВт) 6: 0.031
| Потребители прочих отраслей, население |  | 133-07 | ДД | 60 | Номер очереди ограничения (МВт) 6: 0.048
98 | Потребители прочих отраслей, население | ПС 110 кВ Идрица (ПС 133) | 133-09 | ДД | 60 | Номер очереди ограничения (МВт) 6: 0.012
| Потребители прочих отраслей, население |  | 133-16 | ДД | 60 | Номер очереди ограничения (МВт) 6: 0.002
| Потребители прочих отраслей, население |  | 133-10 | ДД | 60 | Номер очереди ограничения (МВт) 6: 0.039
| Потребители прочих отраслей, население |  | 133-14 | ДД | 60 | Номер очереди ограничения (МВт) 6: 0.005
99 | Потребители прочих отраслей, население | ПС 110 кВ Себеж (ПС 312) | 312-02 | ДУ | 5 | Номер очереди ограничения (МВт) 3: 0.12765
| Потребители прочих отраслей, население |  | 31-02 | ОВБ | 60 | Номер очереди ограничения (МВт) 7: 0.029
100 | Потребители прочих отраслей, население | ПС-31 "Бояриново" | 31-01 | ОВБ | 60 | Номер очереди ограничения (МВт) 7: 0.014
| Потребители прочих отраслей, население |  | 31-03 | ОВБ | 60 | Номер очереди ограничения (МВт) 7: 0.011
101 | Потребители прочих отраслей, население | ПС-29 "Максютино" | 29-03 | ОВБ | 60 | Номер очереди ограничения (МВт) 8: 0.016
| Потребители прочих отраслей, население |  | 29-04 | ОВБ | 60 | Номер очереди ограничения (МВт) 8: 0.014
| Потребители прочих отраслей, население |  | 309-09 | ДУ | 5 | Номер очереди ограничения (МВт) 3: 0.08855
102 | Потребители прочих отраслей, население | ПС 110 кВ Пустошка (ПС 309) | 309-10 | ДУ | 5 | Номер очереди ограничения (МВт) 3: 0.04025
| Потребители прочих отраслей, население |  | 309-03 | ДУ | 5 | Номер очереди ограничения (МВт) 3: 0.1771
| Потребители прочих отраслей, население |  | 309-04 | ДУ | 5 | Номер очереди ограничения (МВт) 3: 0.07705
| Потребители прочих отраслей, население |  | 309-06 | ДУ | 5 | Номер очереди ограничения (МВт) 3: 0.09085
| Потребители прочих отраслей, население |  | 32-03 | ОВБ | 60 | Номер очереди ограничения (МВт) 8: 0.033
103 | Потребители прочих отраслей, население | ПС 32 "Алоль" | 32-04 | ОВБ | 60 | Номер очереди ограничения (МВт) 8: 0.072
| Потребители прочих отраслей, население |  | 32-01 | ОВБ | 60 | Номер очереди ограничения (МВт) 8: 0.039
104 | Потребители прочих отраслей, население | ПС 66 "Сергейцево" | 66-03 | ОВБ | 60 | Номер очереди ограничения (МВт) 4: 0.071
105 | Потребители прочих отраслей, население | ПС 20 "Криуха" | 20-02 | ОВБ | 60 | Номер очереди ограничения (МВт) 9: 0.013
| Потребители прочих отраслей, население |  | 20-03 | ОВБ | 60 | Номер очереди ограничения (МВт) 9: 0.025
106 | Потребители прочих отраслей, население | ПС 10 "Поддубье" | 10-03 | ОВБ | 60 | Номер очереди ограничения (МВт) 10: 0.005
Итого по Южным ЭС | [5 empty] | 2.4489 | 5.0645 | 2.3289 | 2.0559 | 1.5107 | 1.4913 | 0.97038 | 1.1098 | 1.1508 | 0.77238
Восточные ЭС
ООО Лесозавод «Судома»
107 | Дерев. и целл.-бум.пром. | ПС 110 кВ Судома (ПС 218) | 218-01 | ДУ | 5 | Номер очереди ограничения (МВт) 1: 0.43605
89118965904
ООО "Известпром"
108 | Промышленность | ПС 110 кВ Порхов (ПС 115) | 115-16 | ПП | 20 | Номер очереди ограничения (МВт) 7: 0.3159; Номер очереди ограничения (МВт) 8: 0.3159; Номер очереди ограничения (МВт) 9: 0.3159
Порхов т.8(81134)2-17-32
АО "Металлообрабатывающий завод"
109 | Промышленность | ПС 110 кВ ЗСК (ПС 388) | 388-05 | ПП | 60 |  |  | 0.1026 |  | 0.1026 | 0.1026 | 0.1026 | 0.1026 | 0.1026 | 0.1026
Дно т.89118881967
| ОАО "Лужский Абразивный завод" |  | 388-01 | ПП | 60 |  |  | 0.1143 |  | 0.1143 | 0.1143 | 0.1143 | 0.1143 | 0.1143 | 0.1143
110 | Промышленность | ПС 110 кВ ЗСК (ПС 388) | 388-08 | ПП | 60 |  |  | 0.0063 |  | 0.0063 | 0.0063 | 0.0063 | 0.0063 | 0.0063 | 0.0063
| Дно т.89113519302 |  | 388-09 | ПП | 60 |  |  | 0 |  | 0 | 0 | 0 | 0 | 0 | 0
ЗАО "Локня-мебель"
111 | деревообрабатывающая промышленность | ПС 110 кВ Локня (ПС 119) | 119-13 | ПП | 60 | Номер очереди ограничения (МВт) 5: 0.012
т. 8(81139)21-886
| ГБУ ПО "Псковавтодор" |  | 147-09 | ПП | 60 | Номер очереди ограничения (МВт) 8: 0.015
112 | строительство | ПС 110 кВ Бежаницы (ПС 147) | 147-13 | ПП | 60 | Номер очереди ограничения (МВт) 8: 0.18
т.8(81141)21-106, 8(81141)95-170
| ООО "Кабэлк" |  | 284-10 | ПП | 60 | Номер очереди ограничения (МВт) 6: 0.08
113 | машиностроение и металлообработка | ПС 110 кВ Новоржев (ПС 284) | 284-14 | ПП | 60 | Номер очереди ограничения (МВт) 8: 0.402
т.89517543550
АО "Локнянский хлебокомбинат"
114 | пищевая промышленность | ПС 110 кВ Локня (ПС 119) | 119-09 | ПП | 60 | Номер очереди ограничения (МВт) 6: 0.06; Номер очереди ограничения (МВт) 8: 0.06
т.8(81139)21-963, 21-073
| ООО "ПсковАгроИнвест" |  |  | ПП | 60
| Пищевая пром-ть | ПС 110 кВ Полоное (ПС 358) | 358-08 | ПП | 60 | Номер очереди ограничения (МВт) 5: 0.0387; Номер очереди ограничения (МВт) 6: 0.0387; Номер очереди ограничения (МВт) 7: 0.0387
115 | Псковский р-н, д.Соловьи |  |  | ПП | 60
| т.89113555750 |  |  | ПП | 60
|  |  |  | ПП | 60
Учреждение отдыха и оздоровления"Пушкиногорье"
116 | прочие отрасли | ПС 110 кВ Пушкинские Горы (ПС 76) | 076-04 | ПП | 60 | Номер очереди ограничения (МВт) 6: 0.133
т.89116917139
Потребители, отключаемые с центров питания.
| Потребители прочих отраслей, население |  | 115-01 | ОП | 5 | Номер очереди ограничения (МВт) 3: 0.0171
| Потребители прочих отраслей, население |  | 115-02 | ОП | 5 | Номер очереди ограничения (МВт) 3: 0.03515
| Потребители прочих отраслей, население |  | 115-03 | ОП | 5 | Номер очереди ограничения (МВт) 3: 0.05985
117 | Потребители прочих отраслей, население | ПС 110 кВ Порхов (ПС 115) | 115-04 | ОП | 5 | Номер очереди ограничения (МВт) 3: 0.095
| Потребители прочих отраслей, население |  | 115-09 | ОП | 5 | Номер очереди ограничения (МВт) 3: 0.114
| Потребители прочих отраслей, население |  | 115-10 | ОП | 5 | Номер очереди ограничения (МВт) 3: 0.06935
| Потребители прочих отраслей, население |  | 112-01 | ДД | 60 | Номер очереди ограничения (МВт) 8: 0.0108
118 | Потребители прочих отраслей, население | ПС 110 кВ Павы (ПС 112) | 112-03 | ДД | 60 | Номер очереди ограничения (МВт) 8: 0.0162
| Потребители прочих отраслей, население |  | 112-04 | ДД | 60 | Номер очереди ограничения (МВт) 8: 0.0261
| Потребители прочих отраслей, население |  | 197-01 | ДД | 60 | Номер очереди ограничения (МВт) 10: 0.0495
| Потребители прочих отраслей, население | ПС 110 кВ Славковичи (ПС 197) | 197-03 | ДД | 60 | Номер очереди ограничения (МВт) 10: 0.009
119 | Население |  | 197-05 | ДД | 60 | Номер очереди ограничения (МВт) 10: 0.0081
| Потребители прочих отраслей, население |  | 197-12 | ДД | 60 | Номер очереди ограничения (МВт) 10: 0.0126
| Потребители прочих отраслей, население |  | 26-01 | ОВБ | 60 | Номер очереди ограничения (МВт) 10: 0.0351
120 | Потребители прочих отраслей, население | ПС 35 кВ Дубровно (ПС 26) | 26-03 | ОВБ | 60 | Номер очереди ограничения (МВт) 10: 0.0495
| Потребители прочих отраслей, население |  | 26-05 | ОВБ | 60 | Номер очереди ограничения (МВт) 10: 0.0036
121 | Потребители прочих отраслей, население | ПС 110 кВ Хилово (ПС 357) | 357-04 | ОВБ | 60 | Номер очереди ограничения (МВт) 5: 0.0576
| Потребители прочих отраслей, население |  | 358-04 | ОВБ | 60 | Номер очереди ограничения (МВт) 5: 0.0126
122 | Потребители прочих отраслей, население | ПС 110 кВ Полоное (ПС 358) | 358-06 | ОВБ | 60 | Номер очереди ограничения (МВт) 5: 0.0324
| Потребители прочих отраслей, население |  | 59-02 | ОВБ | 60 | Номер очереди ограничения (МВт) 5: 0.0144
123 | Потребители прочих отраслей, население | ПС 35 кВ Оснюги (ПС 59) | 59-03 | ОВБ | 60 | Номер очереди ограничения (МВт) 5: 0.0018
| Потребители прочих отраслей, население |  | 12-02 | ДД | 60 | Номер очереди ограничения (МВт) 6: 0.0243
124 | Потребители прочих отраслей, население | ПС 35 кВ Вышгород (ПС 12) | 12-03 | ДД | 60 | Номер очереди ограничения (МВт) 6: 0.0261
| Потребители прочих отраслей, население |  | 12-04 | ДД | 60 | Номер очереди ограничения (МВт) 6: 0.0432
| Потребители прочих отраслей, население |  | 12-05 | ДД | 60 | Номер очереди ограничения (МВт) 6: 0.0252
| Потребители прочих отраслей, население |  | 117-04 | ОП | 5 | Номер очереди ограничения (МВт) 5: 0.06745
125 | Потребители прочих отраслей, население | ПС 110 кВ Дедовичи (ПС 117) | 117-08 | ОП | 5 | Номер очереди ограничения (МВт) 5: 0.0342
126 | Потребители прочих отраслей, население | ПС 110 кВ Пионерный (ПС 219) | 219-01 | ОВБ | 60 | Номер очереди ограничения (МВт) 9: 0.2286
| Потребители прочих отраслей, население |  | 387-02 | ДД | 60 | Номер очереди ограничения (МВт) 8: 0.082
127 | Потребители прочих отраслей, население | ПС 110 кВ Пожеревицы (ПС 387) | 387-03 | ДД | 60 | Номер очереди ограничения (МВт) 8: 0.059
| Потребители прочих отраслей, население |  | 387-05 | ДД | 60 | Номер очереди ограничения (МВт) 8: 0.056
| Потребители прочих отраслей, население |  | 116-01 | ОП | 5 | Номер очереди ограничения (МВт) 4: 0.04655
128 | Потребители прочих отраслей, население | ПС 110 кВ Дно (ПС 116) | 116-05 | ОП | 5 | Номер очереди ограничения (МВт) 4: 0.0513
| Потребители прочих отраслей, население |  | 118-01 | ДД | 60 | Номер очереди ограничения (МВт) 10: 0.004
| Потребители прочих отраслей, население |  | 118-02 | ДД | 60 | Номер очереди ограничения (МВт) 10: 0.021
| Потребители прочих отраслей, население |  | 118-03 | ДД | 60 | Номер очереди ограничения (МВт) 10: 0.016
| Потребители прочих отраслей, население |  | 118-04 | ДД | 60 | Номер очереди ограничения (МВт) 10: 0.014
129 | Потребители прочих отраслей, население | ПС 110 кВ Чихачево (ПС 118) | 118-07 | ДД | 60 | Номер очереди ограничения (МВт) 10: 0.049
| Потребители прочих отраслей, население |  | 118-08 | ДД | 60 | Номер очереди ограничения (МВт) 10: 0.023
| Потребители прочих отраслей, население |  | 118-11 | ДД | 60 | Номер очереди ограничения (МВт) 10: 0.023
| Потребители прочих отраслей, население |  | 118-14 | ДД | 60 | Номер очереди ограничения (МВт) 10: 0.008
| Потребители прочих отраслей, население |  | 118-15 | ДД | 60 | Номер очереди ограничения (МВт) 10: 0.015
| Потребители прочих отраслей, население |  | 147-01 | ДУ | 5 | Номер очереди ограничения (МВт) 4: 0.0184
| Потребители прочих отраслей, население |  | 147-02 | ДУ | 5 | Номер очереди ограничения (МВт) 4: 0.15525
130 | Потребители прочих отраслей, население |  | 147-03 | ДУ | 5 | Номер очереди ограничения (МВт) 4: 0.07475
| Потребители прочих отраслей, население | ПС 110 кВ Бежаницы (ПС 147) | 147-04 | ДУ | 5 | Номер очереди ограничения (МВт) 4: 0.0299
| Потребители прочих отраслей, население |  | 147-05 | ДУ | 5 | Номер очереди ограничения (МВт) 4: 0.0414
| Потребители прочих отраслей, население |  | 147-06 | ДУ | 5 | Номер очереди ограничения (МВт) 4: 0.0322
| Потребители прочих отраслей, население |  | 147-08 | ДУ | 5 | Номер очереди ограничения (МВт) 4: 0.06785
| Потребители прочих отраслей, население |  | 147-16 | ДУ | 5 | Номер очереди ограничения (МВт) 4: 0.08625
| Потребители прочих отраслей, население |  | 200-04 | ДД | 60 | Номер очереди ограничения (МВт) 10: 0.037
131 | Потребители прочих отраслей, население | ПС 110 кВ Фишнёво (ПС 200) | 200-05 | ДД | 60 | Номер очереди ограничения (МВт) 10: 0.026
| Потребители прочих отраслей, население |  | 201-01 | ДД | 60 | Номер очереди ограничения (МВт) 10: 0.068
132 | Потребители прочих отраслей, население | ПС 110 кВ Кудеверь (ПС 201) | 201-03 | ДД | 60 | Номер очереди ограничения (МВт) 10: 0.064
| Потребители прочих отраслей, население |  | 201-04 | ДД | 60 | Номер очереди ограничения (МВт) 10: 0.03
| Потребители прочих отраслей, население |  | 201-05 | ДД | 60 | Номер очереди ограничения (МВт) 10: 0.067
| Потребители прочих отраслей, население |  | 241-02 | ДД | 60 | Номер очереди ограничения (МВт) 10: 0.031
133 | Потребители прочих отраслей, население |  | 241-05 | ДД | 60 | Номер очереди ограничения (МВт) 10: 0.033
| Потребители прочих отраслей, население | ПС 110 кВ Крестилово (ПС 241) | 241-06 | ДД | 60 | Номер очереди ограничения (МВт) 10: 0.058
|  |  | 241-07 | ДД | 60 | Номер очереди ограничения (МВт) 10: 0.006
| Потребители прочих отраслей, население |  | 241-08 | ДД | 60 | Номер очереди ограничения (МВт) 10: 0.023
| Потребители прочих отраслей, население |  | 241-09 | ДД | 60 | Номер очереди ограничения (МВт) 10: 0.036
| Потребители прочих отраслей, население |  | 384-01 | ДД | 60 | Номер очереди ограничения (МВт) 10: 0.023
134 | Потребители прочих отраслей, население | ПС 110 кВ Поляне (ПС 384) | 384-04 | ДД | 60 | Номер очереди ограничения (МВт) 10: 0.023
| Потребители прочих отраслей, население |  | 254-01 | ДД | 60 | Номер очереди ограничения (МВт) 8: 0.036
| Потребители прочих отраслей, население |  | 254-03 | ДД | 60 | Номер очереди ограничения (МВт) 8: 0.053
135 | Потребители прочих отраслей, население | ПС 110 кВ Ашево (ПС 254) | 254-05 | ДД | 60 | Номер очереди ограничения (МВт) 8: 0.145
| Потребители прочих отраслей, население |  | 254-06 | ДД | 60 | Номер очереди ограничения (МВт) 8: 0.061
| Потребители прочих отраслей, население |  | 254-07 | ДД | 60 | Номер очереди ограничения (МВт) 8: 0.034
| Потребители прочих отраслей, население |  | 254-08 | ДД | 60 | Номер очереди ограничения (МВт) 8: 0.066
| Потребители прочих отраслей, население | ПС 35 кВ Ратьково (ПС 46) | 46-02 | ОВБ | 60 | Номер очереди ограничения (МВт) 10: 0.068
136 | Население |  | 46-06 | ОВБ | 60 | Номер очереди ограничения (МВт) 10: 0.014
| Потребители прочих отраслей, население |  | 119-02 | ДУ | 5 | Номер очереди ограничения (МВт) 3: 0.02645
| Потребители прочих отраслей, население |  | 119-04 | ДУ | 5 | Номер очереди ограничения (МВт) 3: 0.0184
| Потребители прочих отраслей, население |  | 119-05 | ДУ | 5 | Номер очереди ограничения (МВт) 3: 0.02875
137 | Потребители прочих отраслей, население | ПС 110 кВ Локня (ПС 119) | 119-06 | ДУ | 5 | Номер очереди ограничения (МВт) 3: 0.0345
| Потребители прочих отраслей, население |  | 119-07 | ДУ | 5 | Номер очереди ограничения (МВт) 3: 0.00805
| Потребители прочих отраслей, население |  | 119-11 | ДУ | 5 | Номер очереди ограничения (МВт) 3: 0.0828
| Потребители прочих отраслей, население |  | 119-14 | ДУ | 5 | Номер очереди ограничения (МВт) 3: 0.0046
| Потребители прочих отраслей, население |  | 23-03 | ОВБ | 60 | Номер очереди ограничения (МВт) 10: 0.001
138 | Потребители прочих отраслей, население | ПС 35 кВ Велье (ПС 23) | 23-05 | ОВБ | 60 | Номер очереди ограничения (МВт) 10: 0.05
| Потребители прочих отраслей, население |  | 23-06 | ОВБ | 60 | Номер очереди ограничения (МВт) 10: 0.038
| Потребители прочих отраслей, население |  | 76-03 | ОП | 5 | Номер очереди ограничения (МВт) 2: 0.31165
| Потребители прочих отраслей, население |  | 76-06 | ОП | 5 | Номер очереди ограничения (МВт) 2: 0.04715
139 | Потребители прочих отраслей, население | ПС 110 кВ Пушкинские Горы (ПС 76) | 76-08 | ОП | 5 | Номер очереди ограничения (МВт) 2: 0.1058
| Потребители прочих отраслей, население |  | 76-09 | ОП | 5 | Номер очереди ограничения (МВт) 2: 0.06785
| Потребители прочих отраслей, население |  | 76-11 | ОП | 5 | Номер очереди ограничения (МВт) 2: 0.0966
| Потребители прочих отраслей, население |  | 76-16 | ОП | 5 | Номер очереди ограничения (МВт) 2: 0.0437
| Потребители прочих отраслей, население |  | 284-01 | ОП | 5 | Номер очереди ограничения (МВт) 4: 0.08165
| Потребители прочих отраслей, население |  | 284-02 | ОП | 5 | Номер очереди ограничения (МВт) 4: 0.03795
| Потребители прочих отраслей, население |  | 284-03 | ОП | 5 | Номер очереди ограничения (МВт) 4: 0.046
140 | Потребители прочих отраслей, население | ПС 110 кВ Новоржев (ПС 284) | 284-05 | ОП | 5 | Номер очереди ограничения (МВт) 4: 0.10465
| Потребители прочих отраслей, население |  | 284-07 | ОП | 5 | Номер очереди ограничения (МВт) 4: 0.05865
| Потребители прочих отраслей, население |  | 284-08 | ОП | 5 | Номер очереди ограничения (МВт) 4: 0.03795
| Потребители прочих отраслей, население |  | 284-09 | ОП | 5 | Номер очереди ограничения (МВт) 4: 0.1127
| Население |  | 24-01 | ДД | 60 | Номер очереди ограничения (МВт) 8: 0.028
141 | Потребители прочих отраслей, население | ПС 35 кВ Жадрицы (ПС 24) | 24-02 | ДД | 60 | Номер очереди ограничения (МВт) 8: 0.03
| Потребители прочих отраслей, население |  | 24-08 | ДД | 60 | Номер очереди ограничения (МВт) 8: 0.021
Восточные ЭС Западный участок ЭС
Автономная некоммерческая организация Спортивно-оздоровительный центр "Юность"
142 | Прочие отрасли | ПС 110 кВ Остров (ПС 68) | 68-04 | ОВБ | 60 | Номер очереди ограничения (МВт) 3: 0.02; Номер очереди ограничения (МВт) 5: 0.004; Номер очереди ограничения (МВт) 7: 0
тел. 811-52 90-112;90-104 -спорт школа
ООО "Транзит-Терминал"
143 | Прочие отрасли | ПС 110 кВ Гавры (ПС 287) | 287-05 | ПП | 20 | Номер очереди ограничения (МВт) 8: 0.0264; Номер очереди ограничения (МВт) 10: 0
| директор 8931 905 99 01 Гл. энергетик 8953 240 41 16 |  |  | ПП | 20 | Номер очереди ограничения (МВт) 7: 0.0275; Номер очереди ограничения (МВт) 9: 0.0033
| ООО "Астар" | ПС 110 кВ Остров (ПС 68) | 68-05 | ОВБ | 60 | Номер очереди ограничения (МВт) 4: 0.013; Номер очереди ограничения (МВт) 7: 0
144 | Прочие отрасли | ПС 363 "СОМ" | 363-08 | ОВБ | 60 | Номер очереди ограничения (МВт) 7: 0.0117; Номер очереди ограничения (МВт) 10: 0
| Псков, тел 89819973711, 8(8112)727167 |  | 363-08 | ОВБ | 60 | Номер очереди ограничения (МВт) 3: 0.018; Номер очереди ограничения (МВт) 6: 0.0054; Номер очереди ограничения (МВт) 9: 0
ООО ППЦ Металлические конструкции
145 | Дерев. и целл.-бум. | ПС 110 кВ Пыталово (ПС 148) | 148-13 | ПП | 60 | Номер очереди ограничения (МВт) 7: 0.001; Номер очереди ограничения (МВт) 8: 0
тел. 89113694854, 8(495)9387937
ООО КАМПОТЕКС
146 | Легкая пром. | ПС 110 кВ Остров (ПС 68) | 68-19 | ПП | 60 | Номер очереди ограничения (МВт) 6: 0.001; Номер очереди ограничения (МВт) 8: 0; Номер очереди ограничения (МВт) 10: 0
Псков, тел.директор 621034, заместитель 89113516171
ООО "РН-Энерго"
147 | Прочие отрасли | ПС 110 кВ Гавры (ПС 287) | 287-05 | ПП | 20 | Номер очереди ограничения (МВт) 7: 0.0154; Номер очереди ограничения (МВт) 10: 0
тел. 8(495) 7774742
| ООО "МСК-Энерго" | ПС 110 кВ Остров (ПС 68) | 68-19 | ОВБ | 60 | Номер очереди ограничения (МВт) 3: 0.017
148 | Прочие отрасли | ПС 110 кВ Гавры (ПС 287) | 287-05 | ПП | 20 | Номер очереди ограничения (МВт) 4: 0.0176; Номер очереди ограничения (МВт) 7: 0.0044
тел.8 (800) 1000911
ООО "Балтия+"
149 | Прочие виды транспорта | ПС 110 кВ Пыталово (ПС 148) | 148-12 | ПП | 20 | Номер очереди ограничения (МВт) 4: 0.011; Номер очереди ограничения (МВт) 7: 0
Пыталаво, тел. 89517534041
Открытое акционерное общество "Лужский Абразивный завод"
150 | Машиностроен. и металлообр. | ПС 110 кВ Остров (ПС 68) | 68-17 | ОВБ | 60 | Номер очереди ограничения (МВт) 8: 0.25; Номер очереди ограничения (МВт) 9: 0.21; Номер очереди ограничения (МВт) 10: 0.026
Остров, тел. 36567, 8(81372)21264
| Потребители прочих отраслей, население |  | 68-22 | ДУ | 20 | Номер очереди ограничения (МВт) 5: 0.0033
151 | Потребители прочих отраслей, население | ПС 110 кВ Остров (ПС 68) | 68-15 | ДУ | 20 | Номер очереди ограничения (МВт) 5: 0.0385
| Потребители прочих отраслей, население |  | 68-14 | ДУ | 20 | Номер очереди ограничения (МВт) 5: 0.0176
| Потребители прочих отраслей, население |  | 68-18 | ДУ | 20 | Номер очереди ограничения (МВт) 5: 0.0077
| Потребители прочих отраслей, население |  | 79-07 | ДУ | 20 | Номер очереди ограничения (МВт) 9: 0.0055
| Потребители прочих отраслей, население |  | 79-08 | ДУ | 20 | Номер очереди ограничения (МВт) 9: 0.0209
152 | Потребители прочих отраслей, население | ПС 110 кВ Дружба (ПС 79) | 79-02 | ДУ | 20 | Номер очереди ограничения (МВт) 9: 0
| Потребители прочих отраслей, население |  | 79-03 | ДУ | 20 | Номер очереди ограничения (МВт) 9: 0.0099
| Потребители прочих отраслей, население |  | 79-01 | ДУ | 20 | Номер очереди ограничения (МВт) 9: 0.1309
| Потребители прочих отраслей, население |  | 140-06 | ДУ | 20 | Номер очереди ограничения (МВт) 8: 0.0216
153 | Потребители прочих отраслей, население | ПС 140 "Черская" | 140-03 | ДУ | 20 | Номер очереди ограничения (МВт) 8: 0.0054
| Потребители прочих отраслей, население |  | 140-05 | ДУ | 20 | Номер очереди ограничения (МВт) 8: 0.0045
| Потребители прочих отраслей, население |  | 140-08 | ДУ | 20 | Номер очереди ограничения (МВт) 8: 0.0459
| Потребители прочих отраслей, население |  | 149-10 | ДД | 60 | Номер очереди ограничения (МВт) 4: 0.004
154 | Потребители прочих отраслей, население | ПС 110 кВ Воронцово (ПС 149) | 149-09 | ДД | 60 | Номер очереди ограничения (МВт) 4: 0.015
| Потребители прочих отраслей, население |  | 149-03 | ДД | 60 | Номер очереди ограничения (МВт) 4: 0.212
155 | Потребители прочих отраслей, население | ПС 110 кВ Гривы (ПС 203) | 203-03 | ДУ | 5 | Номер очереди ограничения (МВт) 2: 0.01495
| Потребители прочих отраслей, население |  | 203-02 | ДУ | 5 | Номер очереди ограничения (МВт) 2: 0.01265
| Потребители прочих отраслей, население |  | 221-07 | ДУ | 5 | Номер очереди ограничения (МВт) 2: 0.00805
| Потребители прочих отраслей, население |  | 221-03 | ДУ | 5 | Номер очереди ограничения (МВт) 2: 0.01725
156 | Потребители прочих отраслей, население | ПС 110 кВ Рубилово (ПС 221) | 221-04 | ДУ | 5 | Номер очереди ограничения (МВт) 2: 0.00805
| Потребители прочих отраслей, население |  | 221-01 | ДУ | 5 | Номер очереди ограничения (МВт) 2: 0.02415
157 | Потребители прочих отраслей, население |  | 371-05 | ДД | 60 | Номер очереди ограничения (МВт) 6: 0.011
158 | Потребители прочих отраслей, население | ПС 371 "Скуратово" | 371-06 | ДД | 60 | Номер очереди ограничения (МВт) 6: 0.031
| Потребители прочих отраслей, население |  | 371-01 | ДД | 60 | Номер очереди ограничения (МВт) 6: 0.012
| Потребители прочих отраслей, население |  | 371-03 | ДД | 60 | Номер очереди ограничения (МВт) 6: 0.067
159 | Потребители прочих отраслей, население | ПС 289 "Беляево" | 289-06 | ДУ | 20 | Номер очереди ограничения (МВт) 6: 0.0099
| Потребители прочих отраслей, население |  | 289-07 | ДУ | 20 | Номер очереди ограничения (МВт) 6: 0.0036
160 | Потребители прочих отраслей, население | ПС 83 "Алексеевка" | 83-08 | ДУ | 20 | Номер очереди ограничения (МВт) 6: 0.0132
| Потребители прочих отраслей, население |  | 83-04 | ДУ | 20 | Номер очереди ограничения (МВт) 6: 0.0583
| Потребители прочих отраслей, население |  | 216-01 | ДУ | 5 | Номер очереди ограничения (МВт) 2: 0.07475
161 | Потребители прочих отраслей, население | ПС 110 кВ Крюки (ПС 216) | 216-07 | ДУ | 5 | Номер очереди ограничения (МВт) 2: 0.31855
| Потребители прочих отраслей, население |  | 216-08 | ДУ | 5 | Номер очереди ограничения (МВт) 2: 0.04255
| Потребители прочих отраслей, население |  | 216-10 | ДУ | 5 | Номер очереди ограничения (МВт) 2: 0
| Потребители прочих отраслей, население |  | 148-03 | ДУ | 5 | Номер очереди ограничения (МВт) 1: 0.0207
162 | Потребители прочих отраслей, население | ПС 110 кВ Пыталово (ПС 148) | 148-08 | ДУ | 5 | Номер очереди ограничения (МВт) 1: 0.0276
| Потребители прочих отраслей, население |  | 148-11 | ДУ | 5 | Номер очереди ограничения (МВт) 1: 0.04715
| Потребители прочих отраслей, население |  | 288-04 | ДУ | 20 | Номер очереди ограничения (МВт) 7: 0.0143
163 | Потребители прочих отраслей, население | ПС 110 кВ Линово (ПС 288) | 288-01 | ДУ | 20 | Номер очереди ограничения (МВт) 7: 0.0176
| Потребители прочих отраслей, население |  | 288-02 | ДУ | 20 | Номер очереди ограничения (МВт) 7: 0.0286
| Потребители прочих отраслей, население |  | 288-03 | ДУ | 20 | Номер очереди ограничения (МВт) 7: 0.033
| Потребители прочих отраслей, население |  | 287-06 | ДУ | 20 | Номер очереди ограничения (МВт) 10: 0.022
164 | Потребители прочих отраслей, население | ПС 110 кВ Гавры (ПС 287) | 287-03 | ДУ | 20 | Номер очереди ограничения (МВт) 10: 0.011
| Потребители прочих отраслей, население |  | 287-04 | ДУ | 20 | Номер очереди ограничения (МВт) 10: 0.0198
165 | Потребители прочих отраслей, население | ПС 110 кВ Подлипье (ПС 356) | 356-04 | ДУ | 20 | Номер очереди ограничения (МВт) 10: 0.0099
Итого по Восточным ЭС | [5 empty] | 0.5315 | 1.1937 | 0.8722 | 1.356 | 0.56545 | 0.8661 | 0.7313 | 2.274 | 1.1482 | 1.3483
Всего по Псковской энергосистеме | [5 empty] | 5.2967 | 8.9266 | 5.8979 | 6.0574 | 4.9998 | 4.2009 | 4.4585 | 6.8339 | 4.4674 | 3.5896
Всего с нарастающим итогом, МВт | [5 empty] | 5.2967 | 14.2233 | 20.1213 | 26.1787 | 31.1785 | 35.3794 | 39.8379 | 46.6718 | 51.1392 | 54.7289
|  |  |  | Итого до 5 мин |  | 5.2967 | 13.9996 | 18.8939 | 21.5793 | 22.8552 | 23.3347 | 23.3347 | 23.3347 | 23.3347 | 23.3347
|  |  |  | Итого от 5 до 20 мин |  | 0 | 0.1274 | 0.64395 | 1.6429 | 3.6074 | 4.7157 | 6.0391 | 8.4888 | 10.0943 | 10.7378
|  |  |  | Итого до 20 мин |  | 5.2967 | 14.127 | 19.5378 | 23.2223 | 26.4625 | 28.0504 | 29.3738 | 31.8235 | 33.429 | 34.0725
|  |  |  | Итого от 20 до 60 мин |  | 0 | 0.0963 | 0.58345 | 2.9564 | 4.716 | 7.329 | 10.4641 | 14.8483 | 17.7102 | 20.6564
|  |  |  | Всего |  | 5.2967 | 14.2233 | 20.1213 | 26.1787 | 31.1785 | 35.3794 | 39.8379 | 46.6718 | 51.1392 | 54.7289
|  |  |  | Всего с использованием ДУ |  | 5.2967 | 9.9463 | 13.6951 | 15.8439 | 17.7375 | 18.302 | 18.3955 | 18.5411 | 18.7083 | 18.771
в т.ч. По Южному узлу
|  |  |  | Итого до 5 мин |  | 2.0486 | 8.2295 | 10.4865 | 12.1241 | 12.1241 | 12.6037 | 12.6037 | 12.6037 | 12.6037 | 12.6037
|  |  |  | Итого от 5 до 20 мин |  | 0 | 0.0374 | 0.10395 | 0.20295 | 0.9889 | 1.0956 | 1.2562 | 1.3596 | 1.5301 | 1.6192
|  |  |  | Итого до 20 мин |  | 2.0486 | 8.2669 | 10.5905 | 12.3271 | 13.113 | 13.6993 | 13.8599 | 13.9633 | 14.1338 | 14.2229
|  |  |  | Итого от 20 до 60 мин |  | 0 | 0.0063 | 0.10634 | 0.46134 | 0.72914 | 1.2911 | 1.7027 | 3.5939 | 4.4086 | 5.3816
|  |  |  | Всего |  | 2.0486 | 8.2732 | 10.6968 | 12.7884 | 13.8422 | 14.9904 | 15.5626 | 17.5572 | 18.5424 | 19.6045
|  |  |  | Всего с использованием ДУ |  | 2.0486 | 4.8746 | 7.1316 | 8.3303 | 9.0497 | 9.6008 | 9.6943 | 9.7625 | 9.9297 | 9.9924

## 22 ю.у.
Раздел 1. Сведения о потреблении электрической энергии (мощности), включенном в График временного отключения потребления на 2022-2023 гг., по данным внеочередных контрольных замеров 21.06.2023 г. по Псковскому филиалу ПАО "Россети Северо-Запад"
№ п/п | Потребитель | Наименование ПС | Наименование фидера | Способ ввода отключения по графику | Время отключения | Номер очереди ограничения (МВт)
[6 empty] | 1 | 2 | 3 | 4 | 5 | 6 | 7 | 8 | 9 | 10
1 | 2 | 3 | 4 | 5 | 6 | 7 | 8 | 9 | 10 | 11 | 12 | 13 | 14 | 15 | 16
Южные ЭС
АО Опытный завод Микрон
1 | 89116908030 | ПС 110 кВ ВЗЩА (ПС 348) | 348-34 | ДУ | 5 | Номер очереди ограничения (МВт) 2: 1.4676
|  |  | 348-28 | ДУ | 5 | Номер очереди ограничения (МВт) 2: 0
Машиностроение
АО "Транснефть-Верхняя Волга"
2 |  | ПС 110 кВ ВЗЩА (ПС 348) | 348-08 | ДУ | 5 | Номер очереди ограничения (МВт) 3: 0.39054
8(81153)92667
Машиностроение
АО "ПЭС"
3 | т. 8(81153)38481 | ПС 110 кВ Реостат (ПС 206) | 206-01 | ОВБ | 60 | Номер очереди ограничения (МВт) 7: 0.34704
| Машиностроение | ПС 110 кВ Реостат (ПС 206) | 206-03 | ОВБ | 60 | Номер очереди ограничения (МВт) 7: 0.00954
ООО Кабельный завод "АЛЮР"
4 | Машиностроение | ПС 110 кВ ВЗЩА (ПС 348) | 348-32 | ДУ | 5 | Номер очереди ограничения (МВт) 3: 0.345; Номер очереди ограничения (МВт) 4: 0.30705
г. В. Луки ул. Гоголя 3б т. 8(81153)91786
ОАО Красное знамя
5 | с/хозяйство | ПС 110 кВ Насва (ПС 173) | 173-06 | ОВБ | 60 | Номер очереди ограничения (МВт) 9: 0.33768
д.Насва Новосокольнический р-он т.8(81144)25339
ЗАО ЗЭТО
| т.8(81153)38052 | ПС 110 кВ В.Луки ФТП (ПС 157) | 157-31 | ДУ | 5 | Номер очереди ограничения (МВт) 4: 0
Машиностроение
ООО ВАЗ Импульс
6 | т. 8(81153)91955. | ПС 110 кВ ВЗЩА (ПС 348) | 348-25 | ДУ | 5 | Номер очереди ограничения (МВт) 1: 0; Номер очереди ограничения (МВт) 2: 0
Машиностроение
7 | ООО "Ритм-2000"
|  | ПС 110 кВ Рябики (ПС 130) | 130-17 | ДУ | 5 | Номер очереди ограничения (МВт) 2: 0; Номер очереди ограничения (МВт) 3: 0.1081
прочие отрасли
ООО Великолукский Радиозавод
8 | т. 8(81153)68020 | ПС 110 кВ Рябики (ПС 130) | 130-17 | ДУ | 5 | Номер очереди ограничения (МВт) 1: 0.079729
Машиностроение
9 | ООО "Энергетическая компания "Сбыт Трейдинг Инновации"
прочие отрасли
Ф.9-8812-251-32-58,9-8812-251-13-73
| ЗАО "Великолукский молочный комбинат" | ПС 110 кВ Рябики (ПС 130) | 130-26 | ДУ | 5 | Номер очереди ограничения (МВт) 2: 0.35305; Номер очереди ограничения (МВт) 4: 0.345; Номер очереди ограничения (МВт) 6: 0.47955
Потребители, отключаемые с центров питания.
| Потребители прочих отраслей, население | ПС 110 кВ Поречье (ПС 359) | 359-07 | ДД | 60 | Номер очереди ограничения (МВт) 5: 0.0154
10 | Потребители прочих отраслей, население |  | 359-01 | ДД | 60 | Номер очереди ограничения (МВт) 5: 0.0102
|  |  | 359-02 | ДД | 60 | Номер очереди ограничения (МВт) 5: 0.0266
| Потребители прочих отраслей, население |  | 359-10 | ДД | 60 | Номер очереди ограничения (МВт) 5: 0.0048
| Потребители прочих отраслей, население | ПС 110 кВ Переслегино (ПС 236) | 236-01 | ОВБ | 60 | Номер очереди ограничения (МВт) 5: 0.0405
11 | Потребители прочих отраслей, население |  | 236-05 | ОВБ | 60 | Номер очереди ограничения (МВт) 5: 0.1132
|  |  | 236-10 | ОВБ | 60 | Номер очереди ограничения (МВт) 5: 0.0018
| Потребители прочих отраслей, население |  | 236-06 | ОВБ | 60 | Номер очереди ограничения (МВт) 5: 0.0393
12 | Потребители прочих отраслей, население | ПС 110 кВ Маево (ПС 311) | 311-02 | ДУ | 5 | Номер очереди ограничения (МВт) 1: 0.02231
| Потребители прочих отраслей, население |  | 311-06 | ДУ | 5 | Номер очереди ограничения (МВт) 1: 0.00644
13 | Потребители прочих отраслей, население | ПС 110 кВ Невель-1 (ПС 114) | 114-04 | ОП | 5 | Номер очереди ограничения (МВт) 2: 0.049852
| Потребители прочих отраслей, население |  | 114-15 | ОП | 5 | Номер очереди ограничения (МВт) 2: 0.10235
| Потребители прочих отраслей, население |  | 114-21 | ОП | 5 | Номер очереди ограничения (МВт) 2: 0.10235
14 | Потребители прочих отраслей, население | ПС 110 кВ В.Луки ФТП (ПС 157) | 157-25 | ДУ | 5 | Номер очереди ограничения (МВт) 1: 0.014371
| Потребители прочих отраслей, население |  | 157-22 | ДУ | 5 | Номер очереди ограничения (МВт) 1: 0.037536
| Потребители прочих отраслей, население | ПС 110 кВ ВЗЩА (ПС 348) | 348-15 | ДУ | 5 | Номер очереди ограничения (МВт) 1: 0.0069
15 | Потребители прочих отраслей, население |  | 348-48 | ДУ | 5 | Номер очереди ограничения (МВт) 1: 0.70483
| Потребители прочих отраслей, население |  | 348-35 | ДУ | 5 | Номер очереди ограничения (МВт) 1: 0
| Потребители прочих отраслей, население |  | 348-22 | ДУ | 5 | Номер очереди ограничения (МВт) 1: 0.22126
| Потребители прочих отраслей, население |  | 348-58 | ДУ | 5 | Номер очереди ограничения (МВт) 1: 0.28612
16 | Потребители прочих отраслей, население | ПС 110 кВ Рябики (ПС 130) | 130-02 | ДУ | 5 | Номер очереди ограничения (МВт) 1: 0.20617
| Потребители прочих отраслей, население |  | 130-18 | ДУ | 5 | Номер очереди ограничения (МВт) 1: 0.01564
17 | Потребители прочих отраслей, население | ПС 110 кВ Невель-2 (ПС 129) | 129-10 | ДУ | 5 | Номер очереди ограничения (МВт) 1: 0.03082
18 | Потребители прочих отраслей, население | ПС 110 кВ Булынино (ПС 136) | 136-02 | ДУ | 5 | Номер очереди ограничения (МВт) 1: 0.15042
| Потребители прочих отраслей, население |  | 136-08 | ДУ | 5 | Номер очереди ограничения (МВт) 1: 0.09108
19 | Потребители прочих отраслей, население | ПС 110 кВ Сиверст (ПС 167) | 167-05 | ОВБ | 60 | Номер очереди ограничения (МВт) 2: 0.0063
| Потребители прочих отраслей, население | ПС 110 кВ Недомерки (ПС 286) | 286-02 | ДУ | 5 | Номер очереди ограничения (МВт) 2: 0.09637
20 | Потребители прочих отраслей, население |  | 286-03 | ДУ | 5 | Номер очереди ограничения (МВт) 2: 0.09039
| Потребители прочих отраслей, население |  | 286-04 | ДУ | 5 | Номер очереди ограничения (МВт) 2: 0.06371
| Потребители прочих отраслей, население |  | 286-05 | ДУ | 5 | Номер очереди ограничения (МВт) 2: 0.04416
21 | Потребители прочих отраслей, население | ПС 35 кВ Борки (ПС 37) | 37-03 | ОВБ | 60 | Номер очереди ограничения (МВт) 3: 0.01384
| Потребители прочих отраслей, население |  | 37-05 | ОВБ | 60 | Номер очереди ограничения (МВт) 3: 0.0492
| Потребители прочих отраслей, население | ПС 110 кВ Малахово (ПС 507) | 507-01 | ДУ | 5 | Номер очереди ограничения (МВт) 3: 0.02438
22 |  |  | 507-03 | ДУ | 5 | Номер очереди ограничения (МВт) 3: 0.01955
| Потребители прочих отраслей, население |  | 507-05 | ДУ | 5 | Номер очереди ограничения (МВт) 3: 0.00092
23 | Потребители прочих отраслей, население | ПС 110 кВ Рябики (ПС 130) | 130-12 | ДУ | 5 | Номер очереди ограничения (МВт) 1: 0
| Потребители прочих отраслей, население |  | 130-05 | ДУ | 5 | Номер очереди ограничения (МВт) 1: 0.079488
24 | Потребители прочих отраслей, население | ПС 110 кВ Насва (ПС 173) | 173-04 | ОВБ | 60 | Номер очереди ограничения (МВт) 8: 0.1022
Южные ЭС Западный участок ЭС
АО "Петербургская сбытовая компания"
25 | Прочие отрасли | ПС 110 кВ Себеж (ПС 312) | 312-11 | ПП | 20 | Номер очереди ограничения (МВт) 4: 0.0187; Номер очереди ограничения (МВт) 6: 0
Санкт-Петербург, тел. 8(812)3366950, г.Псков Гл.энергетик 89113510661
ООО Производственный Центр "Надежда"
26 | Дерев. и целл.-бум. | ПС 110 кВ Опочка (ПС 161) | 161-02 | ПП | 60 | Номер очереди ограничения (МВт) 4: 0.04; Номер очереди ограничения (МВт) 6: 0.005; Номер очереди ограничения (МВт) 9: 0
Опочка, тел.89113691971, 89113772684,отв.за эл.хоз.89113787054
| ООО "Астар" | ПС 110 кВ Ляпуны (ПС 313) | 313-07 | ПП | 20 | Номер очереди ограничения (МВт) 6: 0.0275; Номер очереди ограничения (МВт) 10: 0.0198
27 | Прочие отрасли | ПС 110 кВ Пустошка (ПС 309) | 309-11 | ПП | 20 | Номер очереди ограничения (МВт) 7: 0.0198; Номер очереди ограничения (МВт) 10: 0
| Псков, тел 89819973711 |  | 309-11 | ПП | 60 | Номер очереди ограничения (МВт) 8: 0.005
28 |  |  | 312-04 | ПП | 20 | Номер очереди ограничения (МВт) 10: 0.0066
|  |  | 312-08 | ПП | 20 | Номер очереди ограничения (МВт) 4: 0.011; Номер очереди ограничения (МВт) 9: 0
ООО "Орви Плюс"
29 | Прочие отрасли | ПС 110 кВ Опочка (ПС 161) | 161-04 | ПП | 20 | Номер очереди ограничения (МВт) 2: 0.0374; Номер очереди ограничения (МВт) 4: 0; Номер очереди ограничения (МВт) 6: 0
| Опочка, тел. 89113555205 |  | 161-16 | ПП | 20 | Номер очереди ограничения (МВт) 3: 0.06655; Номер очереди ограничения (МВт) 5: 0.06655
ООО Кожгалантерейная Фабрика "Альянс"
30 | Другие пром.произв. | ПС 110 кВ Опочка (ПС 161) | 161-16 | ПП | 60 | Номер очереди ограничения (МВт) 6: 0.02; Номер очереди ограничения (МВт) 9: 0
| Опочка, 21033 |  | 161-04 | ПП | 60 | Номер очереди ограничения (МВт) 4: 0; Номер очереди ограничения (МВт) 6: 0; Номер очереди ограничения (МВт) 8: 0
ООО "РН-Энерго"
31 | Прочие отрасли | ПС 110 кВ Себеж (ПС 312) | 312-08 | ПП | 20 | Номер очереди ограничения (МВт) 6: 0.0077; Номер очереди ограничения (МВт) 9: 0
тел. 8(495) 7774742
ООО "МСК-Энерго"
32 | Прочие отрасли | ПС 110 кВ Себеж (ПС 312) | 312-11 | ПП | 20 | Номер очереди ограничения (МВт) 8: 0.0088
тел.8 (800) 1000911
Потребители, отключаемые с центров питания.
| Потребители прочих отраслей, население |  | 285-07 | ОП | 5 | Номер очереди ограничения (МВт) 2: 0.0138
33 | Потребители прочих отраслей, население | ПС 110 кВ Красногородск (ПС 285) | 285-03 | ОП | 5 | Номер очереди ограничения (МВт) 2: 0.04255
| Потребители прочих отраслей, население |  | 285-08 | ОП | 5 | Номер очереди ограничения (МВт) 2: 0.0115
| Потребители прочих отраслей, население |  | 285-04 | ОП | 5 | Номер очереди ограничения (МВт) 2: 1.1994
| Потребители прочих отраслей, население |  | 285-12 | ОП | 5 | Номер очереди ограничения (МВт) 2: 1.1603
| Потребители прочих отраслей, население |  | 63-04 | ОВБ | 60 | Номер очереди ограничения (МВт) 8: 0.007
34 | Потребители прочих отраслей, население | ПС-63 "Платишино" | 63-06 | ОВБ | 60 | Номер очереди ограничения (МВт) 8: 0.018
| Потребители прочих отраслей, население |  | 63-05 | ОВБ | 60 | Номер очереди ограничения (МВт) 8: 0.007
| Потребители прочих отраслей, население |  | 22-03 | ОВБ | 60 | Номер очереди ограничения (МВт) 9: 0.202
35 | Потребители прочих отраслей, население | ПС-22 "Жавры" | 22-04 | ОВБ | 60 | Номер очереди ограничения (МВт) 9: 0.011
| Потребители прочих отраслей, население |  | 22-07 | ОВБ | 60 | Номер очереди ограничения (МВт) 9: 0.016
| Потребители прочих отраслей, население |  | 43-03 | ДУ | 20 | Номер очереди ограничения (МВт) 8: 0.0055
36 | Потребители прочих отраслей, население | ПС-43 "Каленидово" | 43-06 | ДУ | 20 | Номер очереди ограничения (МВт) 8: 0.0396
| Потребители прочих отраслей, население |  | 43-05 | ДУ | 20 | Номер очереди ограничения (МВт) 8: 0.0231
| Потребители прочих отраслей, население |  | 71-01 | ДД | 60 | Номер очереди ограничения (МВт) 10: 0.007
37 | Потребители прочих отраслей, население | ПС-71 "Духново" | 71-05 | ДД | 60 | Номер очереди ограничения (МВт) 10: 0.004
| Потребители прочих отраслей, население |  | 71-08 | ДД | 60 | Номер очереди ограничения (МВт) 10: 0.007
| Потребители прочих отраслей, население |  | 71-02 | ДД | 60 | Номер очереди ограничения (МВт) 10: 0.029
| Потребители прочих отраслей, население |  | 71-03 | ДД | 60 | Номер очереди ограничения (МВт) 10: 0.026
| Потребители прочих отраслей, население |  | 161-13 | ДУ | 20 | Номер очереди ограничения (МВт) 5: 0.0066
38 | Потребители прочих отраслей, население | ПС 110 кВ Опочка (ПС 161) | 161-05 | ДУ | 20 | Номер очереди ограничения (МВт) 5: 0.0737
| Потребители прочих отраслей, население |  | 161-03 | ДУ | 20 | Номер очереди ограничения (МВт) 5: 0.154
| Потребители прочих отраслей, население |  | 161-06 | ДУ | 20 | Номер очереди ограничения (МВт) 5: 0.418
| Потребители прочих отраслей, население |  | 313-02 | ДУ | 5 | Номер очереди ограничения (МВт) 2: 0.0138
| Потребители прочих отраслей, население |  | 313-06 | ДУ | 5 | Номер очереди ограничения (МВт) 2: 0.0322
39 | Потребители прочих отраслей, население | ПС 110 кВ Ляпуны (ПС 313) | 313-08 | ДУ | 5 | Номер очереди ограничения (МВт) 2: 0.0598
| Потребители прочих отраслей, население |  | 313-03 | ДУ | 5 | Номер очереди ограничения (МВт) 2: 0.0207
| Потребители прочих отраслей, население |  | 313-09 | ДУ | 5 | Номер очереди ограничения (МВт) 2: 0.06325
| Потребители прочих отраслей, население |  | 41-02 | ДУ | 5 | Номер очереди ограничения (МВт) 3: 0.0644
40 | Потребители прочих отраслей, население | ПС-41 "Шильская" (ПС 41) | 41-04 | ДУ | 5 | Номер очереди ограничения (МВт) 3: 0.04255
| Потребители прочих отраслей, население |  | 41-03 | ДУ | 5 | Номер очереди ограничения (МВт) 3: 0.27715
| Потребители прочих отраслей, население |  | 41-07 | ДУ | 5 | Номер очереди ограничения (МВт) 3: 0.01725
| Потребители прочих отраслей, население |  | 41-05 | ДУ | 5 | Номер очереди ограничения (МВт) 3: 0.07935
| Потребители прочих отраслей, население |  | 41-06 | ДУ | 5 | Номер очереди ограничения (МВт) 3: 0.0828
41 | Потребители прочих отраслей, население | ПС 110 кВ Мякишево (ПС 372) | 372-02 | ДУ | 20 | Номер очереди ограничения (МВт) 4: 0.0154
| Потребители прочих отраслей, население |  | 372-01 | ДУ | 20 | Номер очереди ограничения (МВт) 4: 0.0253
42 | Потребители прочих отраслей, население |  | 133-04 | ДД | 60 | Номер очереди ограничения (МВт) 6: 0.005
| Потребители прочих отраслей, население |  | 133-05 | ДД | 60 | Номер очереди ограничения (МВт) 6: 0.031
| Потребители прочих отраслей, население |  | 133-07 | ДД | 60 | Номер очереди ограничения (МВт) 6: 0.048
43 | Потребители прочих отраслей, население | ПС 110 кВ Идрица (ПС 133) | 133-09 | ДД | 60 | Номер очереди ограничения (МВт) 6: 0.012
| Потребители прочих отраслей, население |  | 133-16 | ДД | 60 | Номер очереди ограничения (МВт) 6: 0.002
| Потребители прочих отраслей, население |  | 133-10 | ДД | 60 | Номер очереди ограничения (МВт) 6: 0.039
| Потребители прочих отраслей, население |  | 133-14 | ДД | 60 | Номер очереди ограничения (МВт) 6: 0.005
44 | Потребители прочих отраслей, население | ПС 110 кВ Себеж (ПС 312) | 312-02 | ДУ | 5 | Номер очереди ограничения (МВт) 3: 0.12765
| Потребители прочих отраслей, население |  | 31-02 | ОВБ | 60 | Номер очереди ограничения (МВт) 7: 0.029
45 | Потребители прочих отраслей, население | ПС-31 "Бояриново" | 31-01 | ОВБ | 60 | Номер очереди ограничения (МВт) 7: 0.014
| Потребители прочих отраслей, население |  | 31-03 | ОВБ | 60 | Номер очереди ограничения (МВт) 7: 0.011
46 | Потребители прочих отраслей, население | ПС-29 "Максютино" | 29-03 | ОВБ | 60 | Номер очереди ограничения (МВт) 8: 0.016
| Потребители прочих отраслей, население |  | 29-04 | ОВБ | 60 | Номер очереди ограничения (МВт) 8: 0.014
| Потребители прочих отраслей, население |  | 309-09 | ДУ | 5 | Номер очереди ограничения (МВт) 3: 0.08855
47 | Потребители прочих отраслей, население | ПС 110 кВ Пустошка (ПС 309) | 309-10 | ДУ | 5 | Номер очереди ограничения (МВт) 3: 0.04025
| Потребители прочих отраслей, население |  | 309-03 | ДУ | 5 | Номер очереди ограничения (МВт) 3: 0.1771
| Потребители прочих отраслей, население |  | 309-04 | ДУ | 5 | Номер очереди ограничения (МВт) 3: 0.07705
| Потребители прочих отраслей, население |  | 309-06 | ДУ | 5 | Номер очереди ограничения (МВт) 3: 0.09085
| Потребители прочих отраслей, население |  | 32-03 | ОВБ | 60 | Номер очереди ограничения (МВт) 8: 0.033
48 | Потребители прочих отраслей, население | ПС 32 "Алоль" | 32-04 | ОВБ | 60 | Номер очереди ограничения (МВт) 8: 0.072
| Потребители прочих отраслей, население |  | 32-01 | ОВБ | 60 | Номер очереди ограничения (МВт) 8: 0.039
49 | Потребители прочих отраслей, население | ПС 66 "Сергейцево" | 66-03 | ОВБ | 60 | Номер очереди ограничения (МВт) 4: 0.071
50 | Потребители прочих отраслей, население | ПС 20 "Криуха" | 20-02 | ОВБ | 60 | Номер очереди ограничения (МВт) 9: 0.013
| Потребители прочих отраслей, население |  | 20-03 | ОВБ | 60 | Номер очереди ограничения (МВт) 9: 0.025
51 | Потребители прочих отраслей, население | ПС 10 "Поддубье" | 10-03 | ОВБ | 60 | Номер очереди ограничения (МВт) 10: 0.005
Итого по Южным ЭС | [5 empty] | 1.9531 | 5.031 | 2.183 | 0.83345 | 0.97065 | 0.68175 | 0.43038 | 0.3902 | 0.60468 | 0.1044
Восточные ЭС
ЗАО "Локня-мебель"
52 | деревообрабатывающая промышленность | ПС 110 кВ Локня (ПС 119) | 119-13 | ПП | 60 | Номер очереди ограничения (МВт) 5: 0.012
т. 8(81139)21-886
| ГБУ ПО "Псковавтодор" |  | 147-09 | ПП | 60 | Номер очереди ограничения (МВт) 8: 0.015
53 | строительство | ПС 110 кВ Бежаницы (ПС 147) | 147-13 | ПП | 60 | Номер очереди ограничения (МВт) 8: 0.18
т.8(81141)21-106, 8(81141)95-170
| ООО "Кабэлк" |  | 284-10 | ПП | 60 | Номер очереди ограничения (МВт) 6: 0.08
54 | машиностроение и металлообработка | ПС 110 кВ Новоржев (ПС 284) | 284-14 | ПП | 60 | Номер очереди ограничения (МВт) 8: 0.402
т.89517543550
АО "Локнянский хлебокомбинат"
55 | пищевая промышленность | ПС 110 кВ Локня (ПС 119) | 119-09 | ПП | 60 | Номер очереди ограничения (МВт) 6: 0.06; Номер очереди ограничения (МВт) 8: 0.06
т.8(81139)21-963, 21-073
Учреждение отдыха и оздоровления"Пушкиногорье"
56 | прочие отрасли | ПС 110 кВ Пушкинские Горы (ПС 76) | 076-04 | ПП | 60 | Номер очереди ограничения (МВт) 6: 0.133
т.89116917139
Потребители, отключаемые с центров питания.
| Потребители прочих отраслей, население |  | 387-02 | ДД | 60 | Номер очереди ограничения (МВт) 8: 0.082
57 | Потребители прочих отраслей, население | ПС 110 кВ Пожеревицы (ПС 387) | 387-03 | ДД | 60 | Номер очереди ограничения (МВт) 8: 0.059
| Потребители прочих отраслей, население |  | 387-05 | ДД | 60 | Номер очереди ограничения (МВт) 8: 0.056
| Потребители прочих отраслей, население |  | 118-01 | ДД | 60 | Номер очереди ограничения (МВт) 10: 0.004
| Потребители прочих отраслей, население |  | 118-02 | ДД | 60 | Номер очереди ограничения (МВт) 10: 0.021
| Потребители прочих отраслей, население |  | 118-03 | ДД | 60 | Номер очереди ограничения (МВт) 10: 0.016
| Потребители прочих отраслей, население |  | 118-04 | ДД | 60 | Номер очереди ограничения (МВт) 10: 0.014
58 | Потребители прочих отраслей, население | ПС 110 кВ Чихачево (ПС 118) | 118-07 | ДД | 60 | Номер очереди ограничения (МВт) 10: 0.049
| Потребители прочих отраслей, население |  | 118-08 | ДД | 60 | Номер очереди ограничения (МВт) 10: 0.023
| Потребители прочих отраслей, население |  | 118-11 | ДД | 60 | Номер очереди ограничения (МВт) 10: 0.023
| Потребители прочих отраслей, население |  | 118-14 | ДД | 60 | Номер очереди ограничения (МВт) 10: 0.008
| Потребители прочих отраслей, население |  | 118-15 | ДД | 60 | Номер очереди ограничения (МВт) 10: 0.015
| Потребители прочих отраслей, население |  | 147-01 | ДУ | 5 | Номер очереди ограничения (МВт) 4: 0.0184
| Потребители прочих отраслей, население |  | 147-02 | ДУ | 5 | Номер очереди ограничения (МВт) 4: 0.15525
59 | Потребители прочих отраслей, население |  | 147-03 | ДУ | 5 | Номер очереди ограничения (МВт) 4: 0.07475
| Потребители прочих отраслей, население | ПС 110 кВ Бежаницы (ПС 147) | 147-04 | ДУ | 5 | Номер очереди ограничения (МВт) 4: 0.0299
| Потребители прочих отраслей, население |  | 147-05 | ДУ | 5 | Номер очереди ограничения (МВт) 4: 0.0414
| Потребители прочих отраслей, население |  | 147-06 | ДУ | 5 | Номер очереди ограничения (МВт) 4: 0.0322
| Потребители прочих отраслей, население |  | 147-08 | ДУ | 5 | Номер очереди ограничения (МВт) 4: 0.06785
| Потребители прочих отраслей, население |  | 147-16 | ДУ | 5 | Номер очереди ограничения (МВт) 4: 0.08625
| Потребители прочих отраслей, население |  | 200-04 | ДД | 60 | Номер очереди ограничения (МВт) 10: 0.037
60 | Потребители прочих отраслей, население | ПС 110 кВ Фишнёво (ПС 200) | 200-05 | ДД | 60 | Номер очереди ограничения (МВт) 10: 0.026
| Потребители прочих отраслей, население |  | 201-01 | ДД | 60 | Номер очереди ограничения (МВт) 10: 0.068
61 | Потребители прочих отраслей, население | ПС 110 кВ Кудеверь (ПС 201) | 201-03 | ДД | 60 | Номер очереди ограничения (МВт) 10: 0.064
| Потребители прочих отраслей, население |  | 201-04 | ДД | 60 | Номер очереди ограничения (МВт) 10: 0.03
| Потребители прочих отраслей, население |  | 201-05 | ДД | 60 | Номер очереди ограничения (МВт) 10: 0.067
| Потребители прочих отраслей, население |  | 241-02 | ДД | 60 | Номер очереди ограничения (МВт) 10: 0.031
62 | Потребители прочих отраслей, население |  | 241-05 | ДД | 60 | Номер очереди ограничения (МВт) 10: 0.033
| Потребители прочих отраслей, население | ПС 110 кВ Крестилово (ПС 241) | 241-06 | ДД | 60 | Номер очереди ограничения (МВт) 10: 0.058
|  |  | 241-07 | ДД | 60 | Номер очереди ограничения (МВт) 10: 0.006
| Потребители прочих отраслей, население |  | 241-08 | ДД | 60 | Номер очереди ограничения (МВт) 10: 0.023
| Потребители прочих отраслей, население |  | 241-09 | ДД | 60 | Номер очереди ограничения (МВт) 10: 0.036
| Потребители прочих отраслей, население |  | 384-01 | ДД | 60 | Номер очереди ограничения (МВт) 10: 0.023
63 | Потребители прочих отраслей, население | ПС 110 кВ Поляне (ПС 384) | 384-04 | ДД | 60 | Номер очереди ограничения (МВт) 10: 0.023
| Потребители прочих отраслей, население |  | 254-01 | ДД | 60 | Номер очереди ограничения (МВт) 8: 0.036
| Потребители прочих отраслей, население |  | 254-03 | ДД | 60 | Номер очереди ограничения (МВт) 8: 0.053
64 | Потребители прочих отраслей, население | ПС 110 кВ Ашево (ПС 254) | 254-05 | ДД | 60 | Номер очереди ограничения (МВт) 8: 0.145
| Потребители прочих отраслей, население |  | 254-06 | ДД | 60 | Номер очереди ограничения (МВт) 8: 0.061
| Потребители прочих отраслей, население |  | 254-07 | ДД | 60 | Номер очереди ограничения (МВт) 8: 0.034
| Потребители прочих отраслей, население |  | 254-08 | ДД | 60 | Номер очереди ограничения (МВт) 8: 0.066
| Потребители прочих отраслей, население | ПС 35 кВ Ратьково (ПС 46) | 46-02 | ОВБ | 60 | Номер очереди ограничения (МВт) 10: 0.068
65 | Население |  | 46-06 | ОВБ | 60 | Номер очереди ограничения (МВт) 10: 0.014
| Потребители прочих отраслей, население |  | 119-02 | ДУ | 5 | Номер очереди ограничения (МВт) 3: 0.02645
| Потребители прочих отраслей, население |  | 119-04 | ДУ | 5 | Номер очереди ограничения (МВт) 3: 0.0184
| Потребители прочих отраслей, население |  | 119-05 | ДУ | 5 | Номер очереди ограничения (МВт) 3: 0.02875
66 | Потребители прочих отраслей, население | ПС 110 кВ Локня (ПС 119) | 119-06 | ДУ | 5 | Номер очереди ограничения (МВт) 3: 0.0345
| Потребители прочих отраслей, население |  | 119-07 | ДУ | 5 | Номер очереди ограничения (МВт) 3: 0.00805
| Потребители прочих отраслей, население |  | 119-11 | ДУ | 5 | Номер очереди ограничения (МВт) 3: 0.0828
| Потребители прочих отраслей, население |  | 119-14 | ДУ | 5 | Номер очереди ограничения (МВт) 3: 0.0046
| Потребители прочих отраслей, население |  | 23-03 | ОВБ | 60 | Номер очереди ограничения (МВт) 10: 0.001
67 | Потребители прочих отраслей, население | ПС 35 кВ Велье (ПС 23) | 23-05 | ОВБ | 60 | Номер очереди ограничения (МВт) 10: 0.05
| Потребители прочих отраслей, население |  | 23-06 | ОВБ | 60 | Номер очереди ограничения (МВт) 10: 0.038
| Потребители прочих отраслей, население |  | 76-03 | ОП | 5 | Номер очереди ограничения (МВт) 2: 0.31165
| Потребители прочих отраслей, население |  | 76-06 | ОП | 5 | Номер очереди ограничения (МВт) 2: 0.04715
68 | Потребители прочих отраслей, население | ПС 110 кВ Пушкинские Горы (ПС 76) | 76-08 | ОП | 5 | Номер очереди ограничения (МВт) 2: 0.1058
| Потребители прочих отраслей, население |  | 76-09 | ОП | 5 | Номер очереди ограничения (МВт) 2: 0.06785
| Потребители прочих отраслей, население |  | 76-11 | ОП | 5 | Номер очереди ограничения (МВт) 2: 0.0966
| Потребители прочих отраслей, население |  | 76-16 | ОП | 5 | Номер очереди ограничения (МВт) 2: 0.0437
| Потребители прочих отраслей, население |  | 284-01 | ОП | 5 | Номер очереди ограничения (МВт) 4: 0.08165
| Потребители прочих отраслей, население |  | 284-02 | ОП | 5 | Номер очереди ограничения (МВт) 4: 0.03795
| Потребители прочих отраслей, население |  | 284-03 | ОП | 5 | Номер очереди ограничения (МВт) 4: 0.046
69 | Потребители прочих отраслей, население | ПС 110 кВ Новоржев (ПС 284) | 284-05 | ОП | 5 | Номер очереди ограничения (МВт) 4: 0.10465
| Потребители прочих отраслей, население |  | 284-07 | ОП | 5 | Номер очереди ограничения (МВт) 4: 0.05865
| Потребители прочих отраслей, население |  | 284-08 | ОП | 5 | Номер очереди ограничения (МВт) 4: 0.03795
| Потребители прочих отраслей, население |  | 284-09 | ОП | 5 | Номер очереди ограничения (МВт) 4: 0.1127
| Население |  | 24-01 | ДД | 60 | Номер очереди ограничения (МВт) 8: 0.028
70 | Потребители прочих отраслей, население | ПС 35 кВ Жадрицы (ПС 24) | 24-02 | ДД | 60 | Номер очереди ограничения (МВт) 8: 0.03
| Потребители прочих отраслей, население |  | 24-08 | ДД | 60 | Номер очереди ограничения (МВт) 8: 0.021
Восточные ЭС Западный участок ЭС
Автономная некоммерческая организация Спортивно-оздоровительный центр "Юность"
71 | Прочие отрасли | ПС 110 кВ Остров (ПС 68) | 68-04 | ОВБ | 60 | Номер очереди ограничения (МВт) 3: 0.02; Номер очереди ограничения (МВт) 5: 0.004; Номер очереди ограничения (МВт) 7: 0
тел. 811-52 90-112;90-104 -спорт школа
ООО "Транзит-Терминал"
72 | Прочие отрасли | ПС 110 кВ Гавры (ПС 287) | 287-05 | ПП | 20 | Номер очереди ограничения (МВт) 8: 0.0264; Номер очереди ограничения (МВт) 10: 0
| директор 8931 905 99 01 Гл. энергетик 8953 240 41 16 |  |  | ПП | 20 | Номер очереди ограничения (МВт) 7: 0.0275; Номер очереди ограничения (МВт) 9: 0.0033
| ООО "Астар" | ПС 110 кВ Остров (ПС 68) | 68-05 | ОВБ | 60 | Номер очереди ограничения (МВт) 4: 0.013; Номер очереди ограничения (МВт) 7: 0
73 | Прочие отрасли
Псков, тел 89819973711, 8(8112)727167
ООО ППЦ Металлические конструкции
74 | Дерев. и целл.-бум. | ПС 110 кВ Пыталово (ПС 148) | 148-13 | ПП | 60 | Номер очереди ограничения (МВт) 7: 0.001; Номер очереди ограничения (МВт) 8: 0
тел. 89113694854, 8(495)9387937
ООО КАМПОТЕКС
75 | Легкая пром. | ПС 110 кВ Остров (ПС 68) | 68-19 | ПП | 60 | Номер очереди ограничения (МВт) 6: 0.001; Номер очереди ограничения (МВт) 8: 0; Номер очереди ограничения (МВт) 10: 0
Псков, тел.директор 621034, заместитель 89113516171
ООО "РН-Энерго"
76 | Прочие отрасли | ПС 110 кВ Гавры (ПС 287) | 287-05 | ПП | 20 | Номер очереди ограничения (МВт) 7: 0.0154; Номер очереди ограничения (МВт) 10: 0
тел. 8(495) 7774742
| ООО "МСК-Энерго" | ПС 110 кВ Остров (ПС 68) | 68-19 | ОВБ | 60 | Номер очереди ограничения (МВт) 3: 0.017
77 | Прочие отрасли | ПС 110 кВ Гавры (ПС 287) | 287-05 | ПП | 20 | Номер очереди ограничения (МВт) 4: 0.0176; Номер очереди ограничения (МВт) 7: 0.0044
тел.8 (800) 1000911
ООО "Балтия+"
78 | Прочие виды транспорта | ПС 110 кВ Пыталово (ПС 148) | 148-12 | ПП | 20 | Номер очереди ограничения (МВт) 4: 0.011; Номер очереди ограничения (МВт) 7: 0
Пыталаво, тел. 89517534041
Открытое акционерное общество "Лужский Абразивный завод"
79 | Машиностроен. и металлообр. | ПС 110 кВ Остров (ПС 68) | 68-17 | ОВБ | 60 | Номер очереди ограничения (МВт) 8: 0.25; Номер очереди ограничения (МВт) 9: 0.21; Номер очереди ограничения (МВт) 10: 0.026
Остров, тел. 36567, 8(81372)21264
Потребители, отключаемые с центров питания.
| Потребители прочих отраслей, население |  | 68-22 | ДУ | 20 | Номер очереди ограничения (МВт) 5: 0.0033
80 | Потребители прочих отраслей, население | ПС 110 кВ Остров (ПС 68) | 68-15 | ДУ | 20 | Номер очереди ограничения (МВт) 5: 0.0385
| Потребители прочих отраслей, население |  | 68-14 | ДУ | 20 | Номер очереди ограничения (МВт) 5: 0.0176
| Потребители прочих отраслей, население |  | 68-18 | ДУ | 20 | Номер очереди ограничения (МВт) 5: 0.0077
| Потребители прочих отраслей, население |  | 79-07 | ДУ | 20 | Номер очереди ограничения (МВт) 5: 0; Номер очереди ограничения (МВт) 9: 0.0055
| Потребители прочих отраслей, население |  | 79-08 | ДУ | 20 | Номер очереди ограничения (МВт) 5: 0; Номер очереди ограничения (МВт) 9: 0.0209
81 | Потребители прочих отраслей, население | ПС 110 кВ Дружба (ПС 79) | 79-02 | ДУ | 20 | Номер очереди ограничения (МВт) 5: 0; Номер очереди ограничения (МВт) 9: 0
| Потребители прочих отраслей, население |  | 79-03 | ДУ | 20 | Номер очереди ограничения (МВт) 5: 0; Номер очереди ограничения (МВт) 9: 0.0099
| Потребители прочих отраслей, население |  | 79-01 | ДУ | 20 | Номер очереди ограничения (МВт) 5: 0; Номер очереди ограничения (МВт) 9: 0.1309
| Потребители прочих отраслей, население |  | 149-10 | ДД | 60 | Номер очереди ограничения (МВт) 4: 0.004
82 | Потребители прочих отраслей, население | ПС 110 кВ Воронцово (ПС 149) | 149-09 | ДД | 60 | Номер очереди ограничения (МВт) 4: 0.015
| Потребители прочих отраслей, население |  | 149-03 | ДД | 60 | Номер очереди ограничения (МВт) 4: 0.212
83 | Потребители прочих отраслей, население | ПС 110 кВ Гривы (ПС 203) | 203-03 | ДУ | 5 | Номер очереди ограничения (МВт) 2: 0.01495
| Потребители прочих отраслей, население |  | 203-02 | ДУ | 5 | Номер очереди ограничения (МВт) 2: 0.01265
| Потребители прочих отраслей, население |  | 221-07 | ДУ | 5 | Номер очереди ограничения (МВт) 2: 0.00805
| Потребители прочих отраслей, население |  | 221-03 | ДУ | 5 | Номер очереди ограничения (МВт) 2: 0.01725
84 | Потребители прочих отраслей, население | ПС 110 кВ Рубилово (ПС 221) | 221-04 | ДУ | 5 | Номер очереди ограничения (МВт) 2: 0.00805
| Потребители прочих отраслей, население |  | 221-01 | ДУ | 5 | Номер очереди ограничения (МВт) 2: 0.02415
| Потребители прочих отраслей, население |  | 371-05 | ДД | 60 | Номер очереди ограничения (МВт) 6: 0.011
85 | Потребители прочих отраслей, население | ПС 371 "Скуратово" | 371-06 | ДД | 60 | Номер очереди ограничения (МВт) 6: 0.031
| Потребители прочих отраслей, население |  | 371-01 | ДД | 60 | Номер очереди ограничения (МВт) 6: 0.012
| Потребители прочих отраслей, население |  | 371-03 | ДД | 60 | Номер очереди ограничения (МВт) 6: 0.067
86 | Потребители прочих отраслей, население | ПС 83 "Алексеевка" | 83-08 | ДУ | 20 | Номер очереди ограничения (МВт) 6: 0.0132
| Потребители прочих отраслей, население |  | 83-04 | ДУ | 20 | Номер очереди ограничения (МВт) 6: 0.0583
| Потребители прочих отраслей, население |  | 216-01 | ДУ | 5 | Номер очереди ограничения (МВт) 2: 0.07475
87 | Потребители прочих отраслей, население | ПС 110 кВ Крюки (ПС 216) | 216-07 | ДУ | 5 | Номер очереди ограничения (МВт) 2: 0.31855
| Потребители прочих отраслей, население |  | 216-08 | ДУ | 5 | Номер очереди ограничения (МВт) 2: 0.04255
| Потребители прочих отраслей, население |  | 216-10 | ДУ | 5 | Номер очереди ограничения (МВт) 2: 0
| Потребители прочих отраслей, население |  | 148-03 | ДУ | 5 | Номер очереди ограничения (МВт) 1: 0.0207
88 | Потребители прочих отраслей, население | ПС 110 кВ Пыталово (ПС 148) | 148-08 | ДУ | 5 | Номер очереди ограничения (МВт) 1: 0.0276
| Потребители прочих отраслей, население |  | 148-11 | ДУ | 5 | Номер очереди ограничения (МВт) 1: 0.04715
| Потребители прочих отраслей, население |  | 288-04 | ДУ | 20 | Номер очереди ограничения (МВт) 7: 0.0143
89 | Потребители прочих отраслей, население | ПС 110 кВ Линово (ПС 288) | 288-01 | ДУ | 20 | Номер очереди ограничения (МВт) 7: 0.0176
| Потребители прочих отраслей, население |  | 288-02 | ДУ | 20 | Номер очереди ограничения (МВт) 7: 0.0286
| Потребители прочих отраслей, население |  | 288-03 | ДУ | 20 | Номер очереди ограничения (МВт) 7: 0.033
| Потребители прочих отраслей, население |  | 287-06 | ДУ | 20 | Номер очереди ограничения (МВт) 10: 0.022
90 | Потребители прочих отраслей, население | ПС 110 кВ Гавры (ПС 287) | 287-03 | ДУ | 20 | Номер очереди ограничения (МВт) 10: 0.011
| Потребители прочих отраслей, население |  | 287-04 | ДУ | 20 | Номер очереди ограничения (МВт) 10: 0.0198
91 | Потребители прочих отраслей, население | ПС 110 кВ Подлипье (ПС 356) | 356-04 | ДУ | 20 | Номер очереди ограничения (МВт) 10: 0.0099
Итого по Восточным ЭС | [5 empty] | 0.09545 | 1.1937 | 0.24055 | 1.2581 | 0.0831 | 0.4665 | 0.1418 | 1.6044 | 0.3805 | 0.9577
Всего по Псковской энергосистеме | [5 empty] | 2.0486 | 6.2247 | 2.4236 | 2.0916 | 1.0537 | 1.1483 | 0.57218 | 1.9946 | 0.98518 | 1.0621
Всего с нарастающим итогом, МВт | [5 empty] | 2.0486 | 8.2732 | 10.6968 | 12.7884 | 13.8422 | 14.9904 | 15.5626 | 17.5572 | 18.5424 | 19.6045
|  |  |  | Итого до 5 мин |  | 2.0486 | 8.2295 | 10.4865 | 12.1241 | 12.1241 | 12.6037 | 12.6037 | 12.6037 | 12.6037 | 12.6037
|  |  |  | Итого от 5 до 20 мин |  | 0 | 0.0374 | 0.10395 | 0.20295 | 0.9889 | 1.0956 | 1.2562 | 1.3596 | 1.5301 | 1.6192
|  |  |  | Итого до 20 мин |  | 2.0486 | 8.2669 | 10.5905 | 12.3271 | 13.113 | 13.6993 | 13.8599 | 13.9633 | 14.1338 | 14.2229
|  |  |  | Итого от 20 до 60 мин |  | 0 | 0.0063 | 0.10634 | 0.46134 | 0.72914 | 1.2911 | 1.7027 | 3.5939 | 4.4086 | 5.3816
|  |  |  | Всего |  | 2.0486 | 8.2732 | 10.6968 | 12.7884 | 13.8422 | 14.9904 | 15.5626 | 17.5572 | 18.5424 | 19.6045
|  |  |  | Всего с использованием ДУ |  | 2.0486 | 4.8746 | 7.1316 | 8.3303 | 9.0497 | 9.6008 | 9.6943 | 9.7625 | 9.9297 | 9.9924

## 23
Раздел 1. Сведения о потреблении электрической энергии (мощности), включенном в График временного отключения потребления на 2022-2023 гг., по данным внеочередных контрольных замеров 21.06.2023 г. по Псковскому филиалу ПАО "Россети Северо-Запад"
№ п/п | Потребитель | Наименование ПС | Наименование фидера | Способ ввода отключения по графику | Время отключения | Номер очереди ограничения (МВт)
[6 empty] | 1 | 2 | 3 | 4 | 5 | 6 | 7 | 8 | 9 | 10
1 | 2 | 3 | 4 | 5 | 6 | 7 | 8 | 9 | 10 | 11 | 12 | 13 | 14 | 15 | 16
Северные ЭС
| ОАО ПЗМП |  | ШМ РАТ-1, РАТ-2
|  |  | 019-12 | ПП | 60 | Номер очереди ограничения (МВт) 8: 0.37278
1 | Машиностроение | ПС 110 кВ Псков (ПС 53) | 019-23 | ПП | 60 | Номер очереди ограничения (МВт) 8: 0.01216
| 793-350, эн.8-951-757-84-54 |  | 019-05 | ПП | 60 | Номер очереди ограничения (МВт) 8: 0.00114
АО АТС-Т
2 | Машиностроение | ПС 110 кВ Заводская (ПС 328) | 328-43 | ПП | 20 | Номер очереди ограничения (МВт) 5: 0.1134
72-15-41; 72-15-67; 73-72-67; 8-953-240-76-60
ОАО ПЗР Плескава
3 | Машиностроение | ПС 110 кВ Завеличье (ПС 283) | 283-03 | ОВБ | 60 | Номер очереди ограничения (МВт) 6: 0.02964
дир. 8-911-894-00-20
эн.8-911-398-29-56
ООО ОРИОН М
4 | Строительство | ПС 110 кВ Псковкирпич (ПС 198) | 198-10 | ОВБ | 60 | Номер очереди ограничения (МВт) 10: 0
Игорь Николаевич 8-960-223-47-46
8-911-388-20-34; 8-992-299-60-19; 8-911-364-96-22
ОАО "АВАР"
5 | Машиностроение | ПС 110 кВ ЭТЗ (ПС 399) | 399-07 | ОВБ | 60 | Номер очереди ограничения (МВт) 7: 0.64296
66-41-00,660-797,669-625
АО ЗЕНЧА-Псков
6 | Машиностроение | ПС 110 кВ ЭТЗ (ПС 399) | 399-19 | ОВБ | 60 | Номер очереди ограничения (МВт) 5: 0.03078
72-88-58, 72-07-41,8-911-365-52-70,8-921-112-64-98
ЗАО "Криогаз-Псков"
7 | Прочие отрасли | ПС 110 кВ Северная (ПС 100) | 100-04,100-11 | ОВБ | 60 | Номер очереди ограничения (МВт) 2: 0.095; Номер очереди ограничения (МВт) 6: 0.16055
89111169569,8(812)3837070
ООО "Племрепродуктор НАЗИЯ"
8 | электро | ПС 110 кВ Тямша (ПС 253) | 253-08 | ОВБ | 60 | Номер очереди ограничения (МВт) 6: 0.34941
| 89113660721,8(812)4496092 |  | 253-09 | ОВБ | 60 | Номер очереди ограничения (МВт) 6: 0.92188
ООО Келлогг Рус
9 | Пищевая | ПС 110 кВ Северная (ПС 100) | 100-07 | ПП | 20 | Номер очереди ограничения (МВт) 8: 0
| 62-31-82;(473)222-93-96;62-32-83; охрана 62-31-58 деж.эл-к 8-964-316-93-94, энер-к 8-964-316-93-84 |  | 100-08 | ПП | 20 | Номер очереди ограничения (МВт) 8: 1.2481
КОМБИНАТ НЕРУДНЫХ
10 | МАТЕРИАЛОВ | ПС 110 кВ ГИК (ПС 205) | 205-03 | ПП | 60 | Номер очереди ограничения (МВт) 7: 0.95; Номер очереди ограничения (МВт) 8: 0.86355
Пром. стройматериалов
НОВЫЙ ИЗБОРСК т.(8-811-48) 97-167ф,8-960-222-00-11
ООО ТАНН НЕВСКИЙ
11 | Деревообрабат. пром-ть |  | 282-47 | ДУ | 5 | Номер очереди ограничения (МВт) 2: 0.60496
59-58-31,8-911-352-92,68
ООО "Энергетическая компания "Сбыт Трейдинг Инновации"
12 | Ф.9-8812-251-32-58,9-8812-251-13-73
| ООО "Евро-Керамика" | ПС 110 кВ ПКК (ПС 504) | 504-01 | ПП | 20 | Номер очереди ограничения (МВт) 6: 0.27; Номер очереди ограничения (МВт) 7: 0.27; Номер очереди ограничения (МВт) 8: 0.18; Номер очереди ограничения (МВт) 9: 0.18; Номер очереди ограничения (МВт) 10: 0.3195
| 62-25-46,8-900-991-00-27,ф.8-811-48-2-28-30,8-911-351-18-08 |  | 504-09 | ПП | 20 | Номер очереди ограничения (МВт) 3: 0.45; Номер очереди ограничения (МВт) 4: 0.45; Номер очереди ограничения (МВт) 5: 0.45; Номер очереди ограничения (МВт) 6: 0.18; Номер очереди ограничения (МВт) 7: 0.0846
| ОАО ДСК пл.1, пл.2 |  | 399-15 | ПП | 60 | Номер очереди ограничения (МВт) 8: 0.0741
13 | Строительство | ПС 110 кВ ЭТЗ (ПС 399) | 399-21 | ПП | 60 | Номер очереди ограничения (МВт) 8: 0.21432
753014, 9113686513;724259, 722732
| ОГЭ:75-30-14 Ларионов Михаил Валентинович 89113686513 | ПС 110 кВ Псков (ПС 53) | 53-69 | ПП | 60 | Номер очереди ограничения (МВт) 8: 0.04674
ОАО "АДС"
14 | Машиностроение | ПС 110 кВ Речная (ПС 126) | 126-05 | ПП | 20 | Номер очереди ограничения (МВт) 6: 0.063936
| Псков, 737456,794140; 79-41-56,79-41-48, 89116927258 |  | 126-09 |  |  | Номер очереди ограничения (МВт) 6: 0
| ООО "СКТ ГРУПП" | ПС 110 кВ Льнокомбинат (ПС 73) | 73-01 | ПП | 20 | Номер очереди ограничения (МВт) 9: 0.47606
|  | ПС 110 кВ Льнокомбинат (ПС 73) | 73-19 | ПП | 20 | Номер очереди ограничения (МВт) 9: 0.34862
15 | Машиностроение |  | 019-25 | ПП | 60 | Номер очереди ограничения (МВт) 5: 0.7771
| т. 79-18-00,79-18-10,720-985 89113901258 Васильев Виктор Николаевич | ПС 110 кВ Псков (ПС 53)
| ОАО"ЭЛТЕ +" |  | 283-19 | ПП | 60 | Номер очереди ограничения (МВт) 9: 0.16929
16 | Машиностроение | ПС 110 кВ Завеличье (ПС 283) | 283-06 | ПП | 60 | Номер очереди ограничения (МВт) 9: 0.006555
дир. 56-30-18,56-30-42, 89212183948 Александр Васильевич
ООО "Лента"
17 | прочие отрасли | ПС 110 кВ Завеличье (ПС 283) | 283-04 | ДУ | 5 | Номер очереди ограничения (МВт) 3: 0.50532
| 701-296,921-848-71-14 | ПС 110 кВ Овсище (ПС 282) | 282-44 | ПП | 60 | Номер очереди ограничения (МВт) 7: 0.095; Номер очереди ограничения (МВт) 8: 0.095; Номер очереди ограничения (МВт) 9: 0.095; Номер очереди ограничения (МВт) 10: 0.14345
ОАО Пск.гор.-молочный з-д
18 | Пищевая пром-сть | ПС 110 кВ Речная (ПС 126) | 126-02 126-12 | ПП | 60 | Номер очереди ограничения (МВт) 7: 0.16245; Номер очереди ограничения (МВт) 8: 0
т.72-32-04,724180
ОАО Псковмясопром
19 | Пищевая пром-ть | ПС 110 кВ Льнокомбинат (ПС 73) | 73-22 | ПП | 60 | Номер очереди ограничения (МВт) 7: 0
тел. 79-35-52, 79-30-46 89319053552 Александр Владимирович
Автоспецоборудование
20 | Машиностроение | ПС 110 кВ Псков (ПС 53) | 53-05 | ПП | 60 | Номер очереди ограничения (МВт) 8: 0.071404
тел. 72-08-29,79-30-93 89118838879 Василий
ООО " Псковэнерготранс" (ПИК-60)
21 | Прочие отрасли | ПС 110 кВ Завеличье (ПС 283) | 283-28 | ОВБ | 60 | Номер очереди ограничения (МВт) 4: 0.12295
793-793, 793-799ф 89118874913
ООО ПК "ЖБИ-1"
22 | Строительство | ПС 110 кВ Льнокомбинат (ПС 73) | 73-09 | ПП | 20 | Номер очереди ограничения (МВт) 2: 0.09; Номер очереди ограничения (МВт) 5: 0.09; Номер очереди ограничения (МВт) 7: 0.027; Номер очереди ограничения (МВт) 10: 0
8-911-366-26-22; 8-911-369-19-49; 72-86-58
ОЭЗ ППТ Моглино
23 | прочие отрасли | ПС 110 кВ Моглино (ПС 103) | ВЛ 110 Моглинская-1 | ДУ | 5 | Номер очереди ограничения (МВт) 1: 0.95; Номер очереди ограничения (МВт) 2: 0.95; Номер очереди ограничения (МВт) 3: 0.95; Номер очереди ограничения (МВт) 4: 0.95; Номер очереди ограничения (МВт) 5: 1.1761
29-33-33; 68-20-75
АО "МОСЭНЕРГОСБЫТ"
24 | прочие отрасли | ПС 110 кВ Завеличье (ПС 283) | 283-23,283-24 | ДУ | 5 | Номер очереди ограничения (МВт) 1: 0; Номер очереди ограничения (МВт) 2: 0.11115
8-921-942-75-79, 8-4822-79-03-83
Потребители, отключаемые с центров питания.
| Потребители прочих отраслей, население |  | 282-01 | ОВБ | 60 | Номер очереди ограничения (МВт) 4: 0.05966
| Потребители прочих отраслей, население |  | 282-35 | ОВБ | 60 | Номер очереди ограничения (МВт) 4: 0.58938
| Потребители прочих отраслей, население |  | 282-48 | ОВБ | 60 | Номер очереди ограничения (МВт) 4: 0.1824
| Потребители прочих отраслей, население | ПС 110 кВ Овсище (ПС 282) | 282-14 | ОВБ | 60 | Номер очереди ограничения (МВт) 4: 0.02508
25 | Потребители прочих отраслей, население |  | 282-32 | ДУ | 5 | Номер очереди ограничения (МВт) 1: 0
| Потребители прочих отраслей, население |  | 282-05 | ОВБ | 60 | Номер очереди ограничения (МВт) 4: 0.01064
| Потребители прочих отраслей, население |  | 282-19 | ОВБ | 60 | Номер очереди ограничения (МВт) 4: 0.0741
| Потребители прочих отраслей, население |  | 282-33 | ОВБ | 60 | Номер очереди ограничения (МВт) 4: 0.03078
| Потребители прочих отраслей, население |  | 282-36 | ОВБ | 60 | Номер очереди ограничения (МВт) 4: 0.07182
26 | Потребители прочих отраслей, население | ПС 110 кВ Карамышево (ПС 64) | 64-02 | ДД | 60 | Номер очереди ограничения (МВт) 9: 0.02546
| Потребители прочих отраслей, население |  | 64-14 | ДД | 60 | Номер очереди ограничения (МВт) 9: 0.012503
| Потребители прочих отраслей, население |  | 74-13 | ДУ | 5 | Номер очереди ограничения (МВт) 1: 0.03344
27 | Потребители прочих отраслей, население | ПС 110 кВ Печоры (ПС 74) | 74-09 | ДУ | 5 | Номер очереди ограничения (МВт) 1: 0.00988
| Потребители прочих отраслей, население |  | 74-14 | ДУ | 5 | Номер очереди ограничения (МВт) 1: 0.03192
| Потребители прочих отраслей, население |  | 74-16 | ДУ | 5 | Номер очереди ограничения (МВт) 1: 0.021854
| Потребители прочих отраслей, население |  | 7-03 | ОП | 5 | Номер очереди ограничения (МВт) 2: 0.07087
28 | Потребители прочих отраслей, население | ПС 35 кВ Палкино (ПС 7) | 7-05 | ОП | 5 | Номер очереди ограничения (МВт) 2: 0.04788
| Потребители прочих отраслей, население |  | 7-09 | ОП | 5 | Номер очереди ограничения (МВт) 2: 0.001615
| Потребители прочих отраслей, население |  | 192-01 | ОП | 5 | Номер очереди ограничения (МВт) 2: 0.051965
| Потребители прочих отраслей, население |  | 192-04 | ОП | 5 | Номер очереди ограничения (МВт) 2: 0.01634
29 | Потребители прочих отраслей, население | ПС 110 кВ Гдов (ПС 192) | 192-08 | ОП | 5 | Номер очереди ограничения (МВт) 2: 0.00703
| Потребители прочих отраслей, население |  | 192-10 | ОП | 5 | Номер очереди ограничения (МВт) 2: 0.090009
| Потребители прочих отраслей, население |  | 192-11 | ОП | 5 | Номер очереди ограничения (МВт) 2: 0.02109
30 | Потребители прочих отраслей, население | ПС 110 кВ Струги Красные (ПС 61) | 61-09 | ОП | 5 | Номер очереди ограничения (МВт) 2: 0.0013688
| Потребители прочих отраслей, население |  | 113-02 | ОП | 5 | Номер очереди ограничения (МВт) 2: 0.00285
31 | Потребители прочих отраслей, население | ПС 110 кВ Плюсса (ПС 113) | 113-07 | ОП | 5 | Номер очереди ограничения (МВт) 2: 0.27056
| Потребители прочих отраслей, население |  | 113-11 | ОП | 5 | Номер очереди ограничения (МВт) 2: 0.0114
32 | Потребители прочих отраслей, население | ПС 35 кВ Чудская (ПС 80) | 80-07 | ОВБ | 60 | Номер очереди ограничения (МВт) 10: 0.035435
| Потребители прочих отраслей, население |  | 80-09 | ОВБ | 60 | Номер очереди ограничения (МВт) 10: 0.00418
| Потребители прочих отраслей, население |  | 11-04 | ДД | 60 | Номер очереди ограничения (МВт) 10: 0.02603
33 | Потребители прочих отраслей, население | ПС 35 кВ Лавры (ПС 11) | 11-05 | ДД | 60 | Номер очереди ограничения (МВт) 10: 0.03439
| Потребители прочих отраслей, население |  | 11-06 | ДД | 60 | Номер очереди ограничения (МВт) 10: 0.02394
| Потребители прочих отраслей, население |  | 69-03 | ДД | 60 | Номер очереди ограничения (МВт) 9: 0.087495
| Потребители прочих отраслей, население |  | 69-07 | ДД | 60 | Номер очереди ограничения (МВт) 9: 0.0342
34 | Потребители прочих отраслей, население | ПС 110 кВ Изборск (ПС 69) | 69-12 | ДД | 60 | Номер очереди ограничения (МВт) 9: 0.02812
| Потребители прочих отраслей, население |  | 69-13 | ДД | 60 | Номер очереди ограничения (МВт) 9: 0.04408
| Потребители прочих отраслей, население |  | 9-07 | ОВБ | 60 | Номер очереди ограничения (МВт) 9: 0.0019
35 | Потребители прочих отраслей, население | ПС 35 кВ Ротово (ПС 9) | 9-08 | ОВБ | 60 | Номер очереди ограничения (МВт) 9: 0.10459
36 | Потребители прочих отраслей, население | ПС 110кВ ПКК(ПС 504) | 504-10 | ОВБ | 60 | Номер очереди ограничения (МВт) 9: 0.14535
| Потребители прочих отраслей, население |  | 138-05 | ДД | 60 | Номер очереди ограничения (МВт) 9: 0.06802
37 | Потребители прочих отраслей, население | ПС 110 кВ Середка (ПС 138) | 138-08 | ДД | 60 | Номер очереди ограничения (МВт) 9: 0.06631
| Потребители прочих отраслей, население |  | 138-11 | ДД | 60 | Номер очереди ограничения (МВт) 9: 0.54207
38 | Потребители прочих отраслей, население | ПС 110 кВ Крипецы (ПС 217) | 217-02 | ОВБ | 60 | Номер очереди ограничения (МВт) 7: 0.00532
39 | Потребители прочих отраслей, население | ПС 110 кВ Кирово (ПС 385) | 385-02 | ДД | 60 | Номер очереди ограничения (МВт) 7: 0.11732
| Потребители прочих отраслей, население |  | 283-18 | ДУ | 5 | Номер очереди ограничения (МВт) 1: 0.41211
| Потребители прочих отраслей, население |  | 283-20 | ДУ | 5 | Номер очереди ограничения (МВт) 1: 0.01197
| Потребители прочих отраслей, население |  | 283-21 | ДУ | 5 | Номер очереди ограничения (МВт) 1: 0
| Потребители прочих отраслей, население |  | 283-26 | ДУ | 5 | Номер очереди ограничения (МВт) 1: 0.01596
40 | Потребители прочих отраслей, население | ПС 110 кВ Завеличье (ПС 283) | 283-31 | ДУ | 5 | Номер очереди ограничения (МВт) 1: 0.01995
| Потребители прочих отраслей, население |  | 283-38 | ДУ | 5 | Номер очереди ограничения (МВт) 1: 0.03192
| Потребители прочих отраслей, население |  | 283-36 | ДУ | 5 | Номер очереди ограничения (МВт) 1: 0.21432
| Потребители прочих отраслей, население |  | 283-37 | ДУ | 5 | Номер очереди ограничения (МВт) 1: 0
| Потребители прочих отраслей, население |  | 283-39 | ДУ | 5 | Номер очереди ограничения (МВт) 1: 0.47823
| Потребители прочих отраслей, население |  | 399-03 | ОВБ | 60 | Номер очереди ограничения (МВт) 7: 0.057
| Потребители прочих отраслей, население |  | 399-04 | ОВБ | 60 | Номер очереди ограничения (МВт) 7: 0.06042
41 | Потребители прочих отраслей, население | ПС 110 кВ ЭТЗ (ПС 399) | 399-23 | ОВБ | 60 | Номер очереди ограничения (МВт) 7: 0.20434
| Потребители прочих отраслей, население |  | 399-24 | ОВБ | 60 | Номер очереди ограничения (МВт) 7: 0.03477
| Потребители прочих отраслей, население |  | 399-32 | ОВБ | 60 | Номер очереди ограничения (МВт) 7: 0.02394
| Потребители прочих отраслей, население |  | 73-04 | ОВБ | 60 | Номер очереди ограничения (МВт) 10: 0.02318
| Потребители прочих отраслей, население |  | 73-14 | ОВБ | 60 | Номер очереди ограничения (МВт) 10: 0.17966
42 | Потребители прочих отраслей, население | ПС 110 кВ Льнокомбинат (ПС 73) | 73-21 | ОВБ | 60 | Номер очереди ограничения (МВт) 10: 0.17408
| Потребители прочих отраслей, население |  | 73-26 | ОВБ | 60 | Номер очереди ограничения (МВт) 10: 0.50753
| Потребители прочих отраслей, население |  | 328-09 | ОВБ | 60 | Номер очереди ограничения (МВт) 5: 0.02622
| Потребители прочих отраслей, население |  | 328-34 | ОВБ | 60 | Номер очереди ограничения (МВт) 5: 0
| Потребители прочих отраслей, население |  | 328-37 | ОВБ | 60 | Номер очереди ограничения (МВт) 5: 0.026676
| Потребители прочих отраслей, население |  | 328-40 | ОВБ | 60 | Номер очереди ограничения (МВт) 5: 0.10876
| Потребители прочих отраслей, население |  | 53-02 | ОП | 5 | Номер очереди ограничения (МВт) 3: 0.032832
| Потребители прочих отраслей, население |  | 53-12 | ОП | 5 | Номер очереди ограничения (МВт) 3: 0.43639
43 | Потребители прочих отраслей, население | ПС 110 кВ Псков (ПС 53) | 53-27 | ОП | 5 | Номер очереди ограничения (МВт) 3: 0
| Потребители прочих отраслей, население |  | 53-59 | ОП | 5 | Номер очереди ограничения (МВт) 3: 0.14326
| Потребители прочих отраслей, население |  | 53-60 | ОП | 5 | Номер очереди ограничения (МВт) 3: 0.11827
44 | Потребители прочих отраслей, население | ПС 110 кВ Псковкирпич (ПС 198) | 198-14 | ОВБ | 60 | Номер очереди ограничения (МВт) 8: 0.18107
Итого по Северным ЭС | [5 empty] | 2.2316 | 2.4441 | 2.6361 | 2.5668 | 2.799 | 1.9754 | 2.7351 | 3.3604 | 2.4356 | 1.4714
Южные ЭС
ИП Долинер Л.Э.
45 | 8-903-674-95-25 | ПС 110 кВ Великие Луки (ПС 70) | 70-21 | ОВБ | 60 | Номер очереди ограничения (МВт) 3: 0.14934
прочие отрасли
ООО ЭК СТИ
46 | 9-8812-251-32-58 | ПС 35кВ Демидово(ПС 77) | 77-02 | ОВБ | 60 | Номер очереди ограничения (МВт) 8: 0.095475
|  | ПС 110 кВ Кунья (ПС 139) | 139-19 | ОВБ | 60 | Номер очереди ограничения (МВт) 8: 0.09405
прочие отрасли
АО Опытный завод Микрон
47 | 89116908030 | ПС 110 кВ ВЗЩА (ПС 348) | 348-34 | ДУ | 5 | Номер очереди ограничения (МВт) 2: 1.3111
|  |  | 348-28 | ДУ | 5 | Номер очереди ограничения (МВт) 2: 0
Машиностроение
АО "Транснефть-Верхняя Волга"
48 |  | ПС 110 кВ ВЗЩА (ПС 348) | 348-08 | ДУ | 5 | Номер очереди ограничения (МВт) 3: 0.42588
8(81153)92667
Машиностроение
АО "ПЭС"
49 | т. 8(81153)38481 | ПС 110 кВ Реостат (ПС 206) | 206-01 | ОВБ | 60 | Номер очереди ограничения (МВт) 7: 0.35284
| Машиностроение | ПС 110 кВ Реостат (ПС 206) | 206-03 | ОВБ | 60 | Номер очереди ограничения (МВт) 7: 0.010989
ООО Кабельный завод "АЛЮР"
50 | Машиностроение | ПС 110 кВ ВЗЩА (ПС 348) | 348-32 | ДУ | 5 | Номер очереди ограничения (МВт) 3: 0.36; Номер очереди ограничения (МВт) 4: 0.4116
г. В. Луки ул. Гоголя 3б т. 8(81153)91786
ОАО Красное знамя
51 | с/хозяйство | ПС 110 кВ Насва (ПС 173) | 173-06 | ОВБ | 60 | Номер очереди ограничения (МВт) 9: 0.39758
д.Насва Новосокольнический р-он т.8(81144)25339
ЗАО ЗЭТО
52 | т.8(81153)38052 | ПС 110 кВ В.Луки ФТП (ПС 157) | 157-31 | ДУ | 5 | Номер очереди ограничения (МВт) 4: 0
Машиностроение
ООО Магна
53 | т.8(81153)25339 | ПС 35 кВ Дубрава (ПС 78) | 078-01 | ОВБ | 60 | Номер очереди ограничения (МВт) 10: 0.45172
Машиностроение
54 | ОАО Великолукский мясокомбинат
|  | ПС 110 кВ Великие Луки (ПС 70) | 070-16 | ПП | 20 | Номер очереди ограничения (МВт) 8: 0; Номер очереди ограничения (МВт) 9: 0
| т.8(81153)60887,+79113617671 |  | 070-06 | ПП | 20 | Номер очереди ограничения (МВт) 5: 0; Номер очереди ограничения (МВт) 7: 0; Номер очереди ограничения (МВт) 8: 0; Номер очереди ограничения (МВт) 9: 0; Номер очереди ограничения (МВт) 10: 0
|  |  | 070-30 | ПП | 20 |  |  |  | 0.18 | 0.45 | 0.45 | 0.45 | 0.54 | 0.54 | 0.7074
Пищевая
ООО ВАЗ Импульс
55 | т. 8(81153)91955. | ПС 110 кВ ВЗЩА (ПС 348) | 348-25 | ДУ | 5 | Номер очереди ограничения (МВт) 1: 0; Номер очереди ограничения (МВт) 2: 0
Машиностроение
ООО "Ритм-2000"
56 |  | ПС 110 кВ Рябики (ПС 130) | 130-17 | ДУ | 5 | Номер очереди ограничения (МВт) 2: 0.0636; Номер очереди ограничения (МВт) 3: 0.048
прочие отрасли
ООО "Торговый дом АЛЬЯНС-ТРЕЙД"
57 |  | ПС 110 кВ Великие Луки (ПС 70) | 070-22 | ОВБ | 60 | Номер очереди ограничения (МВт) 6: 0.24747
прочие отрасли
ООО Мост
58 | 89113699695 | ПС 110 кВ Кунья (ПС 139) | 139-11 | ОВБ | 60 | Номер очереди ограничения (МВт) 9: 0.00399
Деревообраб.пром-ть
ООО Великолукский Радиозавод
59 | т. 8(81153)68020 | ПС 110 кВ Рябики (ПС 130) | 130-17 | ДУ | 5 | Номер очереди ограничения (МВт) 1: 0.07974
Машиностроение
ООО "Энергетическая компания "Сбыт Трейдинг Инновации"
60 | прочие отрасли
Ф.9-8812-251-32-58,9-8812-251-13-73
| ЗАО "Великолукский молочный комбинат" | ПС 110 кВ Рябики (ПС 130) | 130-26 | ДУ | 5 | Номер очереди ограничения (МВт) 2: 0.3684; Номер очереди ограничения (МВт) 4: 0.39; Номер очереди ограничения (МВт) 6: 0.3696
Потребители, отключаемые с центров питания.
| Потребители прочих отраслей, население | ПС 110 кВ Поречье (ПС 359) | 359-07 | ДД | 60 | Номер очереди ограничения (МВт) 5: 0.01408
61 | Потребители прочих отраслей, население |  | 359-01 | ДД | 60 | Номер очереди ограничения (МВт) 5: 0.01078
|  |  | 359-02 | ДД | 60 | Номер очереди ограничения (МВт) 5: 0.02618
| Потребители прочих отраслей, население |  | 359-10 | ДД | 60 | Номер очереди ограничения (МВт) 5: 0.00594
| Потребители прочих отраслей, население | ПС 110 кВ Переслегино (ПС 236) | 236-01 | ОВБ | 60 | Номер очереди ограничения (МВт) 5: 0.03399
62 | Потребители прочих отраслей, население |  | 236-05 | ОВБ | 60 | Номер очереди ограничения (МВт) 5: 0.11484
|  |  | 236-10 | ОВБ | 60 | Номер очереди ограничения (МВт) 5: 0.00198
| Потребители прочих отраслей, население |  | 236-06 | ОВБ | 60 | Номер очереди ограничения (МВт) 5: 0.03993
63 | Потребители прочих отраслей, население | ПС 110 кВ Маево (ПС 311) | 311-02 | ДУ | 5 | Номер очереди ограничения (МВт) 1: 0.036
| Потребители прочих отраслей, население |  | 311-06 | ДУ | 5 | Номер очереди ограничения (МВт) 1: 0.006
| Потребители прочих отраслей, население | ПС 110 кВ Невель-1 (ПС 114) | 114-04 | ОП | 5 | Номер очереди ограничения (МВт) 2: 0.0477
64 | Потребители прочих отраслей, население |  | 114-15 | ОП | 5 | Номер очереди ограничения (МВт) 2: 0.0996
| Потребители прочих отраслей, население |  | 114-21 | ОП | 5 | Номер очереди ограничения (МВт) 2: 0.114
| Потребители прочих отраслей, население | ПС 110 кВ Кунья (ПС 139) | 139-04 | ДУ | 5 | Номер очереди ограничения (МВт) 1: 0.024225
| Потребители прочих отраслей, население |  | 139-05 | ДУ | 5 | Номер очереди ограничения (МВт) 1: 0.04674
65 | Потребители прочих отраслей, население |  | 139-07 | ДУ | 5 | Номер очереди ограничения (МВт) 1: 0.0092625
| Потребители прочих отраслей, население |  | 139-09 | ДУ | 5 | Номер очереди ограничения (МВт) 1: 0.03401
| Потребители прочих отраслей, население |  | 139-10 | ДУ | 5 | Номер очереди ограничения (МВт) 1: 0.041895
| Потребители прочих отраслей, население |  | 139-15 | ДУ | 5 | Номер очереди ограничения (МВт) 1: 0.008835
66 | Потребители прочих отраслей, население | ПС 110 кВ В.Луки ФТП (ПС 157) | 157-25 | ДУ | 5 | Номер очереди ограничения (МВт) 1: 0.016593
| Потребители прочих отраслей, население |  | 157-22 | ДУ | 5 | Номер очереди ограничения (МВт) 1: 0.02304
| Потребители прочих отраслей, население | ПС 110 кВ ВЗЩА (ПС 348) | 348-15 | ДУ | 5 | Номер очереди ограничения (МВт) 1: 0.0072
| Потребители прочих отраслей, население |  | 348-48 | ДУ | 5 | Номер очереди ограничения (МВт) 1: 0.69876
67 | Потребители прочих отраслей, население |  | 348-35 | ДУ | 5 | Номер очереди ограничения (МВт) 1: 0
| Потребители прочих отраслей, население |  | 348-22 | ДУ | 5 | Номер очереди ограничения (МВт) 1: 0.22752
| Потребители прочих отраслей, население |  | 348-58 | ДУ | 5 | Номер очереди ограничения (МВт) 1: 0.25536
68 | Потребители прочих отраслей, население | ПС 110 кВ Рябики (ПС 130) | 130-02 | ДУ | 5 | Номер очереди ограничения (МВт) 1: 0.18806
| Потребители прочих отраслей, население |  | 130-18 | ДУ | 5 | Номер очереди ограничения (МВт) 1: 0.01488
69 | Потребители прочих отраслей, население | ПС 110 кВ Великие Луки (ПС 70) | 070-28 | ОП | 5 | Номер очереди ограничения (МВт) 2: 0.043776
70 | Потребители прочих отраслей, население | ПС 110 кВ Невель-2 (ПС 129) | 129-10 | ДУ | 5 | Номер очереди ограничения (МВт) 1: 0.02496
71 | Потребители прочих отраслей, население | ПС 110 кВ Булынино (ПС 136) | 136-02 | ДУ | 5 | Номер очереди ограничения (МВт) 1: 0.117
| Потребители прочих отраслей, население |  | 136-08 | ДУ | 5 | Номер очереди ограничения (МВт) 1: 0.0774
72 | Потребители прочих отраслей, население | ПС 110 кВ Сиверст (ПС 167) | 167-05 | ОВБ | 60 | Номер очереди ограничения (МВт) 2: 0.0077
| Потребители прочих отраслей, население | ПС 110 кВ Недомерки (ПС 286) | 286-02 | ДУ | 5 | Номер очереди ограничения (МВт) 2: 0.09216
73 | Потребители прочих отраслей, население |  | 286-03 | ДУ | 5 | Номер очереди ограничения (МВт) 2: 0.0924
| Потребители прочих отраслей, население |  | 286-04 | ДУ | 5 | Номер очереди ограничения (МВт) 2: 0.06024
| Потребители прочих отраслей, население |  | 286-05 | ДУ | 5 | Номер очереди ограничения (МВт) 2: 0.0312
74 | Потребители прочих отраслей, население | ПС 35 кВ Борки (ПС 37) | 37-03 | ОВБ | 60 | Номер очереди ограничения (МВт) 3: 0.011352
| Потребители прочих отраслей, население |  | 37-05 | ОВБ | 60 | Номер очереди ограничения (МВт) 3: 0.06369
| Потребители прочих отраслей, население | ПС 110 кВ Малахово (ПС 507) | 507-01 | ДУ | 5 | Номер очереди ограничения (МВт) 3: 0.01992
75 |  |  | 507-03 | ДУ | 5 | Номер очереди ограничения (МВт) 3: 0.01848
| Потребители прочих отраслей, население |  | 507-05 | ДУ | 5 | Номер очереди ограничения (МВт) 3: 0.00072
76 | Потребители прочих отраслей, население | ПС 35 кВ Дубрава (ПС 78) | 78-03 | ОВБ | 60 | Номер очереди ограничения (МВт) 4: 0.2813
| Потребители прочих отраслей, население |  | 78-08 | ОВБ | 60 | Номер очереди ограничения (МВт) 4: 0.3933
77 | Потребители прочих отраслей, население | ПС 110 кВ Пустыньки (ПС 204) | 204-01 | ДУ | 5 | Номер очереди ограничения (МВт) 1: 0.0058425
| Потребители прочих отраслей, население |  | 204-06 | ДУ | 5 | Номер очереди ограничения (МВт) 1: 0.01178
78 | Потребители прочих отраслей, население | ПС 110 кВ Рябики (ПС 130) | 130-12 | ДУ | 5 | Номер очереди ограничения (МВт) 1: 0
| Потребители прочих отраслей, население |  | 130-05 | ДУ | 5 | Номер очереди ограничения (МВт) 1: 0.063648
79 | Потребители прочих отраслей, население | ПС 110 кВ Суханово (ПС 352) | 352-01 | ДУ | 5 | Номер очереди ограничения (МВт) 1: 0.28291
| Потребители прочих отраслей, население |  | 352-04 | ДУ | 5 | Номер очереди ограничения (МВт) 1: 0
80 | Потребители прочих отраслей, население | ПС 110 кВ Насва (ПС 173) | 173-04 | ОВБ | 60 | Номер очереди ограничения (МВт) 8: 0.13464
Южные ЭС Западный участок ЭС
АО "Петербургская сбытовая компания"
81 | Прочие отрасли | ПС 110 кВ Себеж (ПС 312) | 312-11 | ПП | 20 | Номер очереди ограничения (МВт) 4: 0.02185; Номер очереди ограничения (МВт) 6: 0
Санкт-Петербург, тел. 8(812)3366950, г.Псков Гл.энергетик 89113510661
ООО Производственный Центр "Надежда"
82 | Дерев. и целл.-бум. | ПС 110 кВ Опочка (ПС 161) | 161-02 | ПП | 60 | Номер очереди ограничения (МВт) 4: 0.044; Номер очереди ограничения (МВт) 6: 0.0022; Номер очереди ограничения (МВт) 9: 0
Опочка, тел.89113691971, 89113772684,отв.за эл.хоз.89113787054
| ООО "Астар" | ПС 110 кВ Ляпуны (ПС 313) | 313-07 | ПП | 20 | Номер очереди ограничения (МВт) 6: 0.02875; Номер очереди ограничения (МВт) 10: 0.0184
83 | Прочие отрасли | ПС 110 кВ Пустошка (ПС 309) | 309-11 | ПП | 20 | Номер очереди ограничения (МВт) 7: 0.01955; Номер очереди ограничения (МВт) 10: 0
| Псков, тел 89819973711 |  | 309-11 | ПП | 60 | Номер очереди ограничения (МВт) 8: 0.0055
|  |  | 312-04 | ПП | 20 | Номер очереди ограничения (МВт) 10: 0.0069
|  |  | 312-08 | ПП | 20 | Номер очереди ограничения (МВт) 4: 0.0115; Номер очереди ограничения (МВт) 9: 0
ООО "Орви Плюс"
84 | Прочие отрасли | ПС 110 кВ Опочка (ПС 161) | 161-04 | ПП | 20 | Номер очереди ограничения (МВт) 2: 0.0368; Номер очереди ограничения (МВт) 4: 0; Номер очереди ограничения (МВт) 6: 0
| Опочка, тел. 89113555205 |  | 161-16 | ПП | 20 | Номер очереди ограничения (МВт) 3: 0.076475; Номер очереди ограничения (МВт) 5: 0.076475
ООО Кожгалантерейная Фабрика "Альянс"
85 | Другие пром.произв. | ПС 110 кВ Опочка (ПС 161) | 161-16 | ПП | 60 | Номер очереди ограничения (МВт) 6: 0.0209; Номер очереди ограничения (МВт) 9: 0
| Опочка, 21033 |  | 161-04 | ПП | 60 | Номер очереди ограничения (МВт) 4: 0; Номер очереди ограничения (МВт) 6: 0; Номер очереди ограничения (МВт) 8: 0
ООО "РН-Энерго"
86 | Прочие отрасли | ПС 110 кВ Себеж (ПС 312) | 312-08 | ПП | 20 | Номер очереди ограничения (МВт) 6: 0.00805; Номер очереди ограничения (МВт) 9: 0
тел. 8(495) 7774742
ООО "МСК-Энерго"
87 | Прочие отрасли | ПС 110 кВ Себеж (ПС 312) | 312-11 | ПП | 20 | Номер очереди ограничения (МВт) 8: 0.0115
тел.8 (800) 1000911
| Потребители прочих отраслей, население |  | 285-07 | ОП | 5 | Номер очереди ограничения (МВт) 2: 0.0144
88 | Потребители прочих отраслей, население | ПС 110 кВ Красногородск (ПС 285) | 285-03 | ОП | 5 | Номер очереди ограничения (МВт) 2: 0.0384
| Потребители прочих отраслей, население |  | 285-08 | ОП | 5 | Номер очереди ограничения (МВт) 2: 0.0144
| Потребители прочих отраслей, население |  | 285-04 | ОП | 5 | Номер очереди ограничения (МВт) 2: 1.1904
| Потребители прочих отраслей, население |  | 285-12 | ОП | 5 | Номер очереди ограничения (МВт) 2: 1.0788
| Потребители прочих отраслей, население |  | 63-04 | ОВБ | 60 | Номер очереди ограничения (МВт) 8: 0.0066
89 | Потребители прочих отраслей, население | ПС-63 "Платишино" | 63-06 | ОВБ | 60 | Номер очереди ограничения (МВт) 8: 0.0187
| Потребители прочих отраслей, население |  | 63-05 | ОВБ | 60 | Номер очереди ограничения (МВт) 8: 0.0066
| Потребители прочих отраслей, население |  | 22-03 | ОВБ | 60 | Номер очереди ограничения (МВт) 9: 0.1991
90 | Потребители прочих отраслей, население | ПС-22 "Жавры" | 22-04 | ОВБ | 60 | Номер очереди ограничения (МВт) 9: 0.0099
| Потребители прочих отраслей, население |  | 22-07 | ОВБ | 60 | Номер очереди ограничения (МВт) 9: 0.0143
| Потребители прочих отраслей, население |  | 43-03 | ДУ | 20 | Номер очереди ограничения (МВт) 8: 0.00575
91 | Потребители прочих отраслей, население | ПС-43 "Каленидово" | 43-06 | ДУ | 20 | Номер очереди ограничения (МВт) 8: 0.0276
| Потребители прочих отраслей, население |  | 43-05 | ДУ | 20 | Номер очереди ограничения (МВт) 8: 0.02185
| Потребители прочих отраслей, население |  | 71-01 | ДД | 60 | Номер очереди ограничения (МВт) 10: 0.0066
92 | Потребители прочих отраслей, население | ПС-71 "Духново" | 71-05 | ДД | 60 | Номер очереди ограничения (МВт) 10: 0.0044
| Потребители прочих отраслей, население |  | 71-08 | ДД | 60 | Номер очереди ограничения (МВт) 10: 0.0077
| Потребители прочих отраслей, население |  | 71-02 | ДД | 60 | Номер очереди ограничения (МВт) 10: 0.0253
| Потребители прочих отраслей, население |  | 71-03 | ДД | 60 | Номер очереди ограничения (МВт) 10: 0.0242
| Потребители прочих отраслей, население |  | 161-13 | ДУ | 20 | Номер очереди ограничения (МВт) 5: 0.00805
93 | Потребители прочих отраслей, население | ПС 110 кВ Опочка (ПС 161) | 161-05 | ДУ | 20 | Номер очереди ограничения (МВт) 5: 0.08165
| Потребители прочих отраслей, население |  | 161-03 | ДУ | 20 | Номер очереди ограничения (МВт) 5: 0.14375
| Потребители прочих отраслей, население |  | 161-06 | ДУ | 20 | Номер очереди ограничения (МВт) 5: 0.40135
| Потребители прочих отраслей, население |  | 313-02 | ДУ | 5 | Номер очереди ограничения (МВт) 2: 0.0144
| Потребители прочих отраслей, население |  | 313-06 | ДУ | 5 | Номер очереди ограничения (МВт) 2: 0.0432
94 | Потребители прочих отраслей, население | ПС 110 кВ Ляпуны (ПС 313) | 313-08 | ДУ | 5 | Номер очереди ограничения (МВт) 2: 0.066
| Потребители прочих отраслей, население |  | 313-03 | ДУ | 5 | Номер очереди ограничения (МВт) 2: 0.0204
| Потребители прочих отраслей, население |  | 313-09 | ДУ | 5 | Номер очереди ограничения (МВт) 2: 0.0588
| Потребители прочих отраслей, население |  | 41-02 | ДУ | 5 | Номер очереди ограничения (МВт) 3: 0.0528
95 | Потребители прочих отраслей, население | ПС-41 "Шильская" (ПС 41) | 41-04 | ДУ | 5 | Номер очереди ограничения (МВт) 3: 0.0384
| Потребители прочих отраслей, население |  | 41-03 | ДУ | 5 | Номер очереди ограничения (МВт) 3: 0.2616
| Потребители прочих отраслей, население |  | 41-07 | ДУ | 5 | Номер очереди ограничения (МВт) 3: 0.018
| Потребители прочих отраслей, население |  | 41-05 | ДУ | 5 | Номер очереди ограничения (МВт) 3: 0.0888
| Потребители прочих отраслей, население |  | 41-06 | ДУ | 5 | Номер очереди ограничения (МВт) 3: 0.1068
96 | Потребители прочих отраслей, население | ПС 110 кВ Мякишево (ПС 372) | 372-02 | ДУ | 20 | Номер очереди ограничения (МВт) 4: 0.0161
| Потребители прочих отраслей, население |  | 372-01 | ДУ | 20 | Номер очереди ограничения (МВт) 4: 0.0253
97 | Потребители прочих отраслей, население |  | 133-04 | ДД | 60 | Номер очереди ограничения (МВт) 6: 0.0055
| Потребители прочих отраслей, население |  | 133-05 | ДД | 60 | Номер очереди ограничения (МВт) 6: 0.0286
| Потребители прочих отраслей, население |  | 133-07 | ДД | 60 | Номер очереди ограничения (МВт) 6: 0.0473
98 | Потребители прочих отраслей, население | ПС 110 кВ Идрица (ПС 133) | 133-09 | ДД | 60 | Номер очереди ограничения (МВт) 6: 0.0143
| Потребители прочих отраслей, население |  | 133-16 | ДД | 60 | Номер очереди ограничения (МВт) 6: 0.0033
| Потребители прочих отраслей, население |  | 133-10 | ДД | 60 | Номер очереди ограничения (МВт) 6: 0.033
| Потребители прочих отраслей, население |  | 133-14 | ДД | 60 | Номер очереди ограничения (МВт) 6: 0.0066
99 | Потребители прочих отраслей, население | ПС 110 кВ Себеж (ПС 312) | 312-02 | ДУ | 5 | Номер очереди ограничения (МВт) 3: 0.114
| Потребители прочих отраслей, население |  | 31-02 | ОВБ | 60 | Номер очереди ограничения (МВт) 7: 0.0286
100 | Потребители прочих отраслей, население | ПС-31 "Бояриново" | 31-01 | ОВБ | 60 | Номер очереди ограничения (МВт) 7: 0.0132
| Потребители прочих отраслей, население |  | 31-03 | ОВБ | 60 | Номер очереди ограничения (МВт) 7: 0.011
101 | Потребители прочих отраслей, население | ПС-29 "Максютино" | 29-03 | ОВБ | 60 | Номер очереди ограничения (МВт) 8: 0.0154
| Потребители прочих отраслей, население |  | 29-04 | ОВБ | 60 | Номер очереди ограничения (МВт) 8: 0.0176
| Потребители прочих отраслей, население |  | 309-09 | ДУ | 5 | Номер очереди ограничения (МВт) 3: 0.084
102 | Потребители прочих отраслей, население | ПС 110 кВ Пустошка (ПС 309) | 309-10 | ДУ | 5 | Номер очереди ограничения (МВт) 3: 0.0336
| Потребители прочих отраслей, население |  | 309-03 | ДУ | 5 | Номер очереди ограничения (МВт) 3: 0.1644
| Потребители прочих отраслей, население |  | 309-04 | ДУ | 5 | Номер очереди ограничения (МВт) 3: 0.06
| Потребители прочих отраслей, население |  | 309-06 | ДУ | 5 | Номер очереди ограничения (МВт) 3: 0.0972
| Потребители прочих отраслей, население |  | 32-03 | ОВБ | 60 | Номер очереди ограничения (МВт) 8: 0.0308
103 | Потребители прочих отраслей, население | ПС 32 "Алоль" | 32-04 | ОВБ | 60 | Номер очереди ограничения (МВт) 8: 0.0814
| Потребители прочих отраслей, население |  | 32-01 | ОВБ | 60 | Номер очереди ограничения (МВт) 8: 0.044
104 | Потребители прочих отраслей, население | ПС 66 "Сергейцево" | 66-03 | ОВБ | 60 | Номер очереди ограничения (МВт) 4: 0.0671
105 | Потребители прочих отраслей, население | ПС 20 "Криуха" | 20-02 | ОВБ | 60 | Номер очереди ограничения (МВт) 9: 0.0121
| Потребители прочих отраслей, население |  | 20-03 | ОВБ | 60 | Номер очереди ограничения (МВт) 9: 0.022
106 | Потребители прочих отраслей, население | ПС 10 "Поддубье" | 10-03 | ОВБ | 60 | Номер очереди ограничения (МВт) 10: 0.0055
Итого по Южным ЭС | [5 empty] | 2.3017 | 4.9079 | 2.2935 | 1.842 | 1.409 | 1.2656 | 0.88617 | 1.1575 | 1.199 | 1.2581
Восточные ЭС
ООО Лесозавод «Судома»
107 | Дерев. и целл.-бум.пром. | ПС 110 кВ Судома (ПС 218) | 218-01 | ДУ | 5 | Номер очереди ограничения (МВт) 1: 0.4484
89118965904
ООО "Известпром"
108 | Промышленность | ПС 110 кВ Порхов (ПС 115) | 115-16 | ПП | 20 | Номер очереди ограничения (МВт) 7: 0.3087; Номер очереди ограничения (МВт) 8: 0.3087; Номер очереди ограничения (МВт) 9: 0.3087
Порхов т.8(81134)2-17-32
АО "Металлообрабатывающий завод"
109 | Промышленность | ПС 110 кВ ЗСК (ПС 388) | 388-05 | ПП | 60 |  |  | 0.13205 |  | 0.13205 | 0.13205 | 0.13205 | 0.13205 | 0.13205 | 0.13205
Дно т.89118881967
| ОАО "Лужский Абразивный завод" |  | 388-01 | ПП | 60 |  |  | 0.1235 |  | 0.1235 | 0.1235 | 0.1235 | 0.1235 | 0.1235 | 0.1235
110 | Промышленность | ПС 110 кВ ЗСК (ПС 388) | 388-08 | ПП | 60 |  |  | 0.00855 |  | 0.00855 | 0.00855 | 0.00855 | 0.00855 | 0.00855 | 0.00855
| Дно т.89113519302 |  | 388-09 | ПП | 60 |  |  | 0 |  | 0 | 0 | 0 | 0 | 0 | 0
ЗАО "Локня-мебель"
111 | деревообрабатывающая промышленность | ПС 110 кВ Локня (ПС 119) | 119-13 | ПП | 60 | Номер очереди ограничения (МВт) 5: 0.0132
т. 8(81139)21-886
| ГБУ ПО "Псковавтодор" |  | 147-09 | ПП | 60 | Номер очереди ограничения (МВт) 8: 0.0165
112 | строительство | ПС 110 кВ Бежаницы (ПС 147) | 147-13 | ПП | 60 | Номер очереди ограничения (МВт) 8: 0.198
т.8(81141)21-106, 8(81141)95-170
| ООО "Кабэлк" |  | 284-10 | ПП | 60 | Номер очереди ограничения (МВт) 6: 0.0869
113 | машиностроение и металлообработка | ПС 110 кВ Новоржев (ПС 284) | 284-14 | ПП | 60 | Номер очереди ограничения (МВт) 8: 0.4642
т.89517543550
АО "Локнянский хлебокомбинат"
114 | пищевая промышленность | ПС 110 кВ Локня (ПС 119) | 119-09 | ПП | 60 | Номер очереди ограничения (МВт) 6: 0.066; Номер очереди ограничения (МВт) 8: 0.066
т.8(81139)21-963, 21-073
| ООО "ПсковАгроИнвест" |  |  | ПП | 60
| Пищевая пром-ть | ПС 110 кВ Полоное (ПС 358) | 358-08 | ПП | 60 | Номер очереди ограничения (МВт) 5: 0.0418; Номер очереди ограничения (МВт) 6: 0.0418; Номер очереди ограничения (МВт) 7: 0.0418
115 | Псковский р-н, д.Соловьи |  |  | ПП | 60
| т.89113555750 |  |  | ПП | 60
|  |  |  | ПП | 60
Учреждение отдыха и оздоровления"Пушкиногорье"
116 | прочие отрасли | ПС 110 кВ Пушкинские Горы (ПС 76) | 076-04 | ПП | 60 | Номер очереди ограничения (МВт) 6: 0.1463
т.89116917139
Потребители, отключаемые с центров питания.
| Потребители прочих отраслей, население |  | 115-01 | ОП | 5 | Номер очереди ограничения (МВт) 3: 0.0152
| Потребители прочих отраслей, население |  | 115-02 | ОП | 5 | Номер очереди ограничения (МВт) 3: 0.0323
| Потребители прочих отраслей, население |  | 115-03 | ОП | 5 | Номер очереди ограничения (МВт) 3: 0.05415
117 | Потребители прочих отраслей, население | ПС 110 кВ Порхов (ПС 115) | 115-04 | ОП | 5 | Номер очереди ограничения (МВт) 3: 0.0817
| Потребители прочих отраслей, население |  | 115-09 | ОП | 5 | Номер очереди ограничения (МВт) 3: 0.1064
| Потребители прочих отраслей, население |  | 115-10 | ОП | 5 | Номер очереди ограничения (МВт) 3: 0.0589
| Потребители прочих отраслей, население |  | 112-01 | ДД | 60 | Номер очереди ограничения (МВт) 8: 0.01045
118 | Потребители прочих отраслей, население | ПС 110 кВ Павы (ПС 112) | 112-03 | ДД | 60 | Номер очереди ограничения (МВт) 8: 0.01615
| Потребители прочих отраслей, население |  | 112-04 | ДД | 60 | Номер очереди ограничения (МВт) 8: 0.019
| Потребители прочих отраслей, население |  | 197-01 | ДД | 60 | Номер очереди ограничения (МВт) 10: 0.0475
| Потребители прочих отраслей, население | ПС 110 кВ Славковичи (ПС 197) | 197-03 | ДД | 60 | Номер очереди ограничения (МВт) 10: 0.0095
119 | Население |  | 197-05 | ДД | 60 | Номер очереди ограничения (МВт) 10: 0.0095
| Потребители прочих отраслей, население |  | 197-12 | ДД | 60 | Номер очереди ограничения (МВт) 10: 0.01615
| Потребители прочих отраслей, население |  | 26-01 | ОВБ | 60 | Номер очереди ограничения (МВт) 10: 0.03325
120 | Потребители прочих отраслей, население | ПС 35 кВ Дубровно (ПС 26) | 26-03 | ОВБ | 60 | Номер очереди ограничения (МВт) 10: 0.0437
| Потребители прочих отраслей, население |  | 26-05 | ОВБ | 60 | Номер очереди ограничения (МВт) 10: 0.0038
121 | Потребители прочих отраслей, население | ПС 110 кВ Хилово (ПС 357) | 357-04 | ОВБ | 60 | Номер очереди ограничения (МВт) 5: 0.0589
| Потребители прочих отраслей, население |  | 358-04 | ОВБ | 60 | Номер очереди ограничения (МВт) 5: 0.01425
122 | Потребители прочих отраслей, население | ПС 110 кВ Полоное (ПС 358) | 358-06 | ОВБ | 60 | Номер очереди ограничения (МВт) 5: 0.0323
| Потребители прочих отраслей, население |  | 59-02 | ОВБ | 60 | Номер очереди ограничения (МВт) 5: 0.01425
123 | Потребители прочих отраслей, население | ПС 35 кВ Оснюги (ПС 59) | 59-03 | ОВБ | 60 | Номер очереди ограничения (МВт) 5: 0.00285
| Потребители прочих отраслей, население |  | 12-02 | ДД | 60 | Номер очереди ограничения (МВт) 6: 0.02375
124 | Потребители прочих отраслей, население | ПС 35 кВ Вышгород (ПС 12) | 12-03 | ДД | 60 | Номер очереди ограничения (МВт) 6: 0.0247
| Потребители прочих отраслей, население |  | 12-04 | ДД | 60 | Номер очереди ограничения (МВт) 6: 0.04465
| Потребители прочих отраслей, население |  | 12-05 | ДД | 60 | Номер очереди ограничения (МВт) 6: 0.02375
| Потребители прочих отраслей, население |  | 117-04 | ОП | 5 | Номер очереди ограничения (МВт) 5: 0.05225
125 | Потребители прочих отраслей, население | ПС 110 кВ Дедовичи (ПС 117) | 117-08 | ОП | 5 | Номер очереди ограничения (МВт) 5: 0.03135
126 | Потребители прочих отраслей, население | ПС 110 кВ Пионерный (ПС 219) | 219-01 | ОВБ | 60 | Номер очереди ограничения (МВт) 9: 0.2356
| Потребители прочих отраслей, население |  | 387-02 | ДД | 60 | Номер очереди ограничения (МВт) 8: 0.0836
127 | Потребители прочих отраслей, население | ПС 110 кВ Пожеревицы (ПС 387) | 387-03 | ДД | 60 | Номер очереди ограничения (МВт) 8: 0.0627
| Потребители прочих отраслей, население |  | 387-05 | ДД | 60 | Номер очереди ограничения (МВт) 8: 0.0462
| Потребители прочих отраслей, население |  | 116-01 | ОП | 5 | Номер очереди ограничения (МВт) 4: 0.03895
128 | Потребители прочих отраслей, население | ПС 110 кВ Дно (ПС 116) | 116-05 | ОП | 5 | Номер очереди ограничения (МВт) 4: 0.04845
| Потребители прочих отраслей, население |  | 118-01 | ДД | 60 | Номер очереди ограничения (МВт) 10: 0.0055
| Потребители прочих отраслей, население |  | 118-02 | ДД | 60 | Номер очереди ограничения (МВт) 10: 0.0242
| Потребители прочих отраслей, население |  | 118-03 | ДД | 60 | Номер очереди ограничения (МВт) 10: 0.0165
| Потребители прочих отраслей, население |  | 118-04 | ДД | 60 | Номер очереди ограничения (МВт) 10: 0.0132
129 | Потребители прочих отраслей, население | ПС 110 кВ Чихачево (ПС 118) | 118-07 | ДД | 60 | Номер очереди ограничения (МВт) 10: 0.044
| Потребители прочих отраслей, население |  | 118-08 | ДД | 60 | Номер очереди ограничения (МВт) 10: 0.0253
| Потребители прочих отраслей, население |  | 118-11 | ДД | 60 | Номер очереди ограничения (МВт) 10: 0.0242
| Потребители прочих отраслей, население |  | 118-14 | ДД | 60 | Номер очереди ограничения (МВт) 10: 0.0088
| Потребители прочих отраслей, население |  | 118-15 | ДД | 60 | Номер очереди ограничения (МВт) 10: 0.0154
| Потребители прочих отраслей, население |  | 147-01 | ДУ | 5 | Номер очереди ограничения (МВт) 4: 0.0192
| Потребители прочих отраслей, население |  | 147-02 | ДУ | 5 | Номер очереди ограничения (МВт) 4: 0.138
130 | Потребители прочих отраслей, население |  | 147-03 | ДУ | 5 | Номер очереди ограничения (МВт) 4: 0.06
| Потребители прочих отраслей, население | ПС 110 кВ Бежаницы (ПС 147) | 147-04 | ДУ | 5 | Номер очереди ограничения (МВт) 4: 0.0216
| Потребители прочих отраслей, население |  | 147-05 | ДУ | 5 | Номер очереди ограничения (МВт) 4: 0.0396
| Потребители прочих отраслей, население |  | 147-06 | ДУ | 5 | Номер очереди ограничения (МВт) 4: 0.0336
| Потребители прочих отраслей, население |  | 147-08 | ДУ | 5 | Номер очереди ограничения (МВт) 4: 0.0564
| Потребители прочих отраслей, население |  | 147-16 | ДУ | 5 | Номер очереди ограничения (МВт) 4: 0.0792
| Потребители прочих отраслей, население |  | 200-04 | ДД | 60 | Номер очереди ограничения (МВт) 10: 0.0374
131 | Потребители прочих отраслей, население | ПС 110 кВ Фишнёво (ПС 200) | 200-05 | ДД | 60 | Номер очереди ограничения (МВт) 10: 0.0275
| Потребители прочих отраслей, население |  | 201-01 | ДД | 60 | Номер очереди ограничения (МВт) 10: 0.0605
132 | Потребители прочих отраслей, население | ПС 110 кВ Кудеверь (ПС 201) | 201-03 | ДД | 60 | Номер очереди ограничения (МВт) 10: 0.0539
| Потребители прочих отраслей, население |  | 201-04 | ДД | 60 | Номер очереди ограничения (МВт) 10: 0.0297
| Потребители прочих отраслей, население |  | 201-05 | ДД | 60 | Номер очереди ограничения (МВт) 10: 0.0682
| Потребители прочих отраслей, население |  | 241-02 | ДД | 60 | Номер очереди ограничения (МВт) 10: 0.0308
133 | Потребители прочих отраслей, население |  | 241-05 | ДД | 60 | Номер очереди ограничения (МВт) 10: 0.033
| Потребители прочих отраслей, население | ПС 110 кВ Крестилово (ПС 241) | 241-06 | ДД | 60 | Номер очереди ограничения (МВт) 10: 0.0616
|  |  | 241-07 | ДД | 60 | Номер очереди ограничения (МВт) 10: 0.0066
| Потребители прочих отраслей, население |  | 241-08 | ДД | 60 | Номер очереди ограничения (МВт) 10: 0.022
| Потребители прочих отраслей, население |  | 241-09 | ДД | 60 | Номер очереди ограничения (МВт) 10: 0.0374
| Потребители прочих отраслей, население |  | 384-01 | ДД | 60 | Номер очереди ограничения (МВт) 10: 0.0231
134 | Потребители прочих отраслей, население | ПС 110 кВ Поляне (ПС 384) | 384-04 | ДД | 60 | Номер очереди ограничения (МВт) 10: 0.0253
| Потребители прочих отраслей, население |  | 254-01 | ДД | 60 | Номер очереди ограничения (МВт) 8: 0.0352
| Потребители прочих отраслей, население |  | 254-03 | ДД | 60 | Номер очереди ограничения (МВт) 8: 0.0473
135 | Потребители прочих отраслей, население | ПС 110 кВ Ашево (ПС 254) | 254-05 | ДД | 60 | Номер очереди ограничения (МВт) 8: 0.1485
| Потребители прочих отраслей, население |  | 254-06 | ДД | 60 | Номер очереди ограничения (МВт) 8: 0.0682
| Потребители прочих отраслей, население |  | 254-07 | ДД | 60 | Номер очереди ограничения (МВт) 8: 0.0363
| Потребители прочих отраслей, население |  | 254-08 | ДД | 60 | Номер очереди ограничения (МВт) 8: 0.0649
| Потребители прочих отраслей, население | ПС 35 кВ Ратьково (ПС 46) | 46-02 | ОВБ | 60 | Номер очереди ограничения (МВт) 10: 0.0693
136 | Население |  | 46-06 | ОВБ | 60 | Номер очереди ограничения (МВт) 10: 0.0132
| Потребители прочих отраслей, население |  | 119-02 | ДУ | 5 | Номер очереди ограничения (МВт) 3: 0.024
| Потребители прочих отраслей, население |  | 119-04 | ДУ | 5 | Номер очереди ограничения (МВт) 3: 0.0216
| Потребители прочих отраслей, население |  | 119-05 | ДУ | 5 | Номер очереди ограничения (МВт) 3: 0.03
137 | Потребители прочих отраслей, население | ПС 110 кВ Локня (ПС 119) | 119-06 | ДУ | 5 | Номер очереди ограничения (МВт) 3: 0.036
| Потребители прочих отраслей, население |  | 119-07 | ДУ | 5 | Номер очереди ограничения (МВт) 3: 0.0084
| Потребители прочих отраслей, население |  | 119-11 | ДУ | 5 | Номер очереди ограничения (МВт) 3: 0.0792
| Потребители прочих отраслей, население |  | 119-14 | ДУ | 5 | Номер очереди ограничения (МВт) 3: 0.0072
| Потребители прочих отраслей, население |  | 23-03 | ОВБ | 60 | Номер очереди ограничения (МВт) 10: 0.0011
138 | Потребители прочих отраслей, население | ПС 35 кВ Велье (ПС 23) | 23-05 | ОВБ | 60 | Номер очереди ограничения (МВт) 10: 0.0418
| Потребители прочих отраслей, население |  | 23-06 | ОВБ | 60 | Номер очереди ограничения (МВт) 10: 0.0407
| Потребители прочих отраслей, население |  | 76-03 | ОП | 5 | Номер очереди ограничения (МВт) 2: 0.3108
| Потребители прочих отраслей, население |  | 76-06 | ОП | 5 | Номер очереди ограничения (МВт) 2: 0.0456
139 | Потребители прочих отраслей, население | ПС 110 кВ Пушкинские Горы (ПС 76) | 76-08 | ОП | 5 | Номер очереди ограничения (МВт) 2: 0.1068
| Потребители прочих отраслей, население |  | 76-09 | ОП | 5 | Номер очереди ограничения (МВт) 2: 0.0816
| Потребители прочих отраслей, население |  | 76-11 | ОП | 5 | Номер очереди ограничения (МВт) 2: 0.114
| Потребители прочих отраслей, население |  | 76-16 | ОП | 5 | Номер очереди ограничения (МВт) 2: 0.0456
| Потребители прочих отраслей, население |  | 284-01 | ОП | 5 | Номер очереди ограничения (МВт) 4: 0.0588
| Потребители прочих отраслей, население |  | 284-02 | ОП | 5 | Номер очереди ограничения (МВт) 4: 0.036
| Потребители прочих отраслей, население |  | 284-03 | ОП | 5 | Номер очереди ограничения (МВт) 4: 0.0444
140 | Потребители прочих отраслей, население | ПС 110 кВ Новоржев (ПС 284) | 284-05 | ОП | 5 | Номер очереди ограничения (МВт) 4: 0.1116
| Потребители прочих отраслей, население |  | 284-07 | ОП | 5 | Номер очереди ограничения (МВт) 4: 0.0588
| Потребители прочих отраслей, население |  | 284-08 | ОП | 5 | Номер очереди ограничения (МВт) 4: 0.0456
| Потребители прочих отраслей, население |  | 284-09 | ОП | 5 | Номер очереди ограничения (МВт) 4: 0.1188
| Население |  | 24-01 | ДД | 60 | Номер очереди ограничения (МВт) 8: 0.0253
141 | Потребители прочих отраслей, население | ПС 35 кВ Жадрицы (ПС 24) | 24-02 | ДД | 60 | Номер очереди ограничения (МВт) 8: 0.0231
| Потребители прочих отраслей, население |  | 24-08 | ДД | 60 | Номер очереди ограничения (МВт) 8: 0.0143
Восточные ЭС Западный участок ЭС
Автономная некоммерческая организация Спортивно-оздоровительный центр "Юность"
142 | Прочие отрасли | ПС 110 кВ Остров (ПС 68) | 68-04 | ОВБ | 60 | Номер очереди ограничения (МВт) 3: 0.022; Номер очереди ограничения (МВт) 5: 0.0022; Номер очереди ограничения (МВт) 7: 0
тел. 811-52 90-112;90-104 -спорт школа
ООО "Транзит-Терминал"
143 | Прочие отрасли | ПС 110 кВ Гавры (ПС 287) | 287-05 | ПП | 20 | Номер очереди ограничения (МВт) 8: 0.0253; Номер очереди ограничения (МВт) 10: 0
| директор 8931 905 99 01 Гл. энергетик 8953 240 41 16 |  |  | ПП | 20 | Номер очереди ограничения (МВт) 7: 0.02875; Номер очереди ограничения (МВт) 9: 0
| ООО "Астар" | ПС 110 кВ Остров (ПС 68) | 68-05 | ОВБ | 60 | Номер очереди ограничения (МВт) 4: 0.0132; Номер очереди ограничения (МВт) 7: 0
144 | Прочие отрасли | ПС 363 "СОМ" | 363-08 | ОВБ | 60 | Номер очереди ограничения (МВт) 7: 0.01235; Номер очереди ограничения (МВт) 10: 0
| Псков, тел 89819973711, 8(8112)727167 |  | 363-08 | ОВБ | 60 | Номер очереди ограничения (МВт) 3: 0.019; Номер очереди ограничения (МВт) 6: 0.00475; Номер очереди ограничения (МВт) 9: 0
ООО ППЦ Металлические конструкции
145 | Дерев. и целл.-бум. | ПС 110 кВ Пыталово (ПС 148) | 148-13 | ПП | 60 | Номер очереди ограничения (МВт) 7: 0.0022; Номер очереди ограничения (МВт) 8: 0
тел. 89113694854, 8(495)9387937
ООО КАМПОТЕКС
146 | Легкая пром. | ПС 110 кВ Остров (ПС 68) | 68-19 | ПП | 60 | Номер очереди ограничения (МВт) 6: 0.0022; Номер очереди ограничения (МВт) 8: 0; Номер очереди ограничения (МВт) 10: 0
Псков, тел.директор 621034, заместитель 89113516171
ООО "РН-Энерго"
147 | Прочие отрасли | ПС 110 кВ Гавры (ПС 287) | 287-05 | ПП | 20 | Номер очереди ограничения (МВт) 7: 0.0161; Номер очереди ограничения (МВт) 10: 0
тел. 8(495) 7774742
| ООО "МСК-Энерго" | ПС 110 кВ Остров (ПС 68) | 68-19 | ОВБ | 60 | Номер очереди ограничения (МВт) 3: 0.0198
148 | Прочие отрасли | ПС 110 кВ Гавры (ПС 287) | 287-05 | ПП | 20 | Номер очереди ограничения (МВт) 4: 0.0184; Номер очереди ограничения (МВт) 7: 0.0046
тел.8 (800) 1000911
ООО "Балтия+"
149 | Прочие виды транспорта | ПС 110 кВ Пыталово (ПС 148) | 148-12 | ПП | 20 | Номер очереди ограничения (МВт) 4: 0.0115; Номер очереди ограничения (МВт) 7: 0
Пыталаво, тел. 89517534041
Открытое акционерное общество "Лужский Абразивный завод"
150 | Машиностроен. и металлообр. | ПС 110 кВ Остров (ПС 68) | 68-17 | ОВБ | 60 | Номер очереди ограничения (МВт) 8: 0.275; Номер очереди ограничения (МВт) 9: 0.1804; Номер очереди ограничения (МВт) 10: 0
Остров, тел. 36567, 8(81372)21264
| Потребители прочих отраслей, население |  | 68-22 | ДУ | 20 | Номер очереди ограничения (МВт) 5: 0.00345
151 | Потребители прочих отраслей, население | ПС 110 кВ Остров (ПС 68) | 68-15 | ДУ | 20 | Номер очереди ограничения (МВт) 5: 0.0575
| Потребители прочих отраслей, население |  | 68-14 | ДУ | 20 | Номер очереди ограничения (МВт) 5: 0.0161
| Потребители прочих отраслей, население |  | 68-18 | ДУ | 20 | Номер очереди ограничения (МВт) 5: 0.0069
| Потребители прочих отраслей, население |  | 79-07 | ДУ | 20 | Номер очереди ограничения (МВт) 9: 0.00575
| Потребители прочих отраслей, население |  | 79-08 | ДУ | 20 | Номер очереди ограничения (МВт) 9: 0.0207
152 | Потребители прочих отраслей, население | ПС 110 кВ Дружба (ПС 79) | 79-02 | ДУ | 20 | Номер очереди ограничения (МВт) 9: 0
| Потребители прочих отраслей, население |  | 79-03 | ДУ | 20 | Номер очереди ограничения (МВт) 9: 0.0092
| Потребители прочих отраслей, население |  | 79-01 | ДУ | 20 | Номер очереди ограничения (МВт) 9: 0.11845
| Потребители прочих отраслей, население |  | 140-06 | ДУ | 20 | Номер очереди ограничения (МВт) 8: 0.0189
153 | Потребители прочих отраслей, население | ПС 140 "Черская" | 140-03 | ДУ | 20 | Номер очереди ограничения (МВт) 8: 0.0054
| Потребители прочих отраслей, население |  | 140-05 | ДУ | 20 | Номер очереди ограничения (МВт) 8: 0.0045
| Потребители прочих отраслей, население |  | 140-08 | ДУ | 20 | Номер очереди ограничения (МВт) 8: 0.0369
| Потребители прочих отраслей, население |  | 149-10 | ДД | 60 | Номер очереди ограничения (МВт) 4: 0.0044
154 | Потребители прочих отраслей, население | ПС 110 кВ Воронцово (ПС 149) | 149-09 | ДД | 60 | Номер очереди ограничения (МВт) 4: 0.0132
| Потребители прочих отраслей, население |  | 149-03 | ДД | 60 | Номер очереди ограничения (МВт) 4: 0.2706
155 | Потребители прочих отраслей, население | ПС 110 кВ Гривы (ПС 203) | 203-03 | ДУ | 5 | Номер очереди ограничения (МВт) 2: 0.0156
| Потребители прочих отраслей, население |  | 203-02 | ДУ | 5 | Номер очереди ограничения (МВт) 2: 0.012
| Потребители прочих отраслей, население |  | 221-07 | ДУ | 5 | Номер очереди ограничения (МВт) 2: 0.0084
| Потребители прочих отраслей, население |  | 221-03 | ДУ | 5 | Номер очереди ограничения (МВт) 2: 0.0156
156 | Потребители прочих отраслей, население | ПС 110 кВ Рубилово (ПС 221) | 221-04 | ДУ | 5 | Номер очереди ограничения (МВт) 2: 0.0096
| Потребители прочих отраслей, население |  | 221-01 | ДУ | 5 | Номер очереди ограничения (МВт) 2: 0.0216
157 | Потребители прочих отраслей, население |  | 371-05 | ДД | 60 | Номер очереди ограничения (МВт) 6: 0.011
158 | Потребители прочих отраслей, население | ПС 371 "Скуратово" | 371-06 | ДД | 60 | Номер очереди ограничения (МВт) 6: 0.0275
| Потребители прочих отраслей, население |  | 371-01 | ДД | 60 | Номер очереди ограничения (МВт) 6: 0.0121
| Потребители прочих отраслей, население |  | 371-03 | ДД | 60 | Номер очереди ограничения (МВт) 6: 0.0627
159 | Потребители прочих отраслей, население | ПС 289 "Беляево" | 289-06 | ДУ | 20 | Номер очереди ограничения (МВт) 6: 0.0072
| Потребители прочих отраслей, население |  | 289-07 | ДУ | 20 | Номер очереди ограничения (МВт) 6: 0.0036
160 | Потребители прочих отраслей, население | ПС 83 "Алексеевка" | 83-08 | ДУ | 20 | Номер очереди ограничения (МВт) 6: 0.01265
| Потребители прочих отраслей, население |  | 83-04 | ДУ | 20 | Номер очереди ограничения (МВт) 6: 0.0506
| Потребители прочих отраслей, население |  | 216-01 | ДУ | 5 | Номер очереди ограничения (МВт) 2: 0.1152
161 | Потребители прочих отраслей, население | ПС 110 кВ Крюки (ПС 216) | 216-07 | ДУ | 5 | Номер очереди ограничения (МВт) 2: 0.3384
| Потребители прочих отраслей, население |  | 216-08 | ДУ | 5 | Номер очереди ограничения (МВт) 2: 0.0336
| Потребители прочих отраслей, население |  | 216-10 | ДУ | 5 | Номер очереди ограничения (МВт) 2: 0
| Потребители прочих отраслей, население |  | 148-03 | ДУ | 5 | Номер очереди ограничения (МВт) 1: 0.0192
162 | Потребители прочих отраслей, население | ПС 110 кВ Пыталово (ПС 148) | 148-08 | ДУ | 5 | Номер очереди ограничения (МВт) 1: 0.0264
| Потребители прочих отраслей, население |  | 148-11 | ДУ | 5 | Номер очереди ограничения (МВт) 1: 0.0396
| Потребители прочих отраслей, население |  | 288-04 | ДУ | 20 | Номер очереди ограничения (МВт) 7: 0.01265
163 | Потребители прочих отраслей, население | ПС 110 кВ Линово (ПС 288) | 288-01 | ДУ | 20 | Номер очереди ограничения (МВт) 7: 0.01725
| Потребители прочих отраслей, население |  | 288-02 | ДУ | 20 | Номер очереди ограничения (МВт) 7: 0.0299
| Потребители прочих отраслей, население |  | 288-03 | ДУ | 20 | Номер очереди ограничения (МВт) 7: 0.02875
| Потребители прочих отраслей, население |  | 287-06 | ДУ | 20 | Номер очереди ограничения (МВт) 10: 0.02185
164 | Потребители прочих отраслей, население | ПС 110 кВ Гавры (ПС 287) | 287-03 | ДУ | 20 | Номер очереди ограничения (МВт) 10: 0.01035
| Потребители прочих отраслей, население |  | 287-04 | ДУ | 20 | Номер очереди ограничения (МВт) 10: 0.01955
165 | Потребители прочих отраслей, население | ПС 110 кВ Подлипье (ПС 356) | 356-04 | ДУ | 20 | Номер очереди ограничения (МВт) 10: 0.0092
Итого по Восточным ЭС | [5 empty] | 0.5336 | 1.2744 | 0.87995 | 1.3403 | 0.6114 | 0.91625 | 0.76715 | 2.3847 | 1.1429 | 1.3487
Всего по Псковской энергосистеме | [5 empty] | 5.0668 | 8.6264 | 5.8095 | 5.7492 | 4.8194 | 4.1572 | 4.3885 | 6.9025 | 4.7775 | 4.0781
Всего с нарастающим итогом, МВт | [5 empty] | 5.0668 | 13.6932 | 19.5027 | 25.2518 | 30.0713 | 34.2285 | 38.617 | 45.5195 | 50.297 | 54.3752
|  |  |  | Итого до 5 мин |  | 5.0668 | 13.4637 | 18.1974 | 20.958 | 22.2177 | 22.5873 | 22.5873 | 22.5873 | 22.5873 | 22.5873
|  |  |  | Итого от 5 до 20 мин |  | 0 | 0.1268 | 0.65328 | 1.3879 | 3.2866 | 4.3613 | 5.6592 | 8.0937 | 10.1012 | 11.2143
|  |  |  | Итого до 20 мин |  | 5.0668 | 13.5905 | 18.8507 | 22.346 | 25.5043 | 26.9487 | 28.2465 | 30.681 | 32.6885 | 33.8017
|  |  |  | Итого от 20 до 60 мин |  | 0 | 0.1027 | 0.65198 | 2.9059 | 4.567 | 7.2798 | 10.3704 | 14.8385 | 17.6085 | 20.5735
|  |  |  | Всего |  | 5.0668 | 13.6932 | 19.5027 | 25.2518 | 30.0713 | 34.2285 | 38.617 | 45.5195 | 50.297 | 54.3752
|  |  |  | Всего с использованием ДУ |  | 5.0668 | 9.5248 | 13.1792 | 15.4198 | 17.3146 | 17.7583 | 17.8468 | 17.9677 | 18.1218 | 18.1828
в т.ч. По Южному узлу
|  |  |  | Итого до 5 мин |  | 1.9214 | 8.0154 | 10.2144 | 11.9376 | 11.9376 | 12.3072 | 12.3072 | 12.3072 | 12.3072 | 12.3072
|  |  |  | Итого от 5 до 20 мин |  | 0 | 0.0368 | 0.11328 | 0.21792 | 1.0131 | 1.1132 | 1.2707 | 1.3627 | 1.5168 | 1.6031
|  |  |  | Итого до 20 мин |  | 1.9214 | 8.0522 | 10.3277 | 12.1555 | 12.9507 | 13.4204 | 13.5779 | 13.6699 | 13.824 | 13.9103
|  |  |  | Итого от 20 до 60 мин |  | 0 | 0.0077 | 0.12454 | 0.53704 | 0.80016 | 1.3766 | 1.7954 | 3.8319 | 4.6673 | 5.6012
|  |  |  | Всего |  | 1.9214 | 8.0599 | 10.4522 | 12.6926 | 13.7509 | 14.7969 | 15.3733 | 17.5019 | 18.4913 | 19.5115
|  |  |  | Всего с использованием ДУ |  | 1.9214 | 4.7133 | 6.9123 | 8.2029 | 8.9216 | 9.3545 | 9.443 | 9.4982 | 9.6523 | 9.7133

## 23 ю.у.
Раздел 1. Сведения о потреблении электрической энергии (мощности), включенном в График временного отключения потребления на 2022-2023 гг., по данным внеочередных контрольных замеров 21.06.2023 г. по Псковскому филиалу ПАО "Россети Северо-Запад"
№ п/п | Потребитель | Наименование ПС | Наименование фидера | Способ ввода отключения по графику | Время отключения | Номер очереди ограничения (МВт)
[6 empty] | 1 | 2 | 3 | 4 | 5 | 6 | 7 | 8 | 9 | 10
1 | 2 | 3 | 4 | 5 | 6 | 7 | 8 | 9 | 10 | 11 | 12 | 13 | 14 | 15 | 16
Южные ЭС
АО Опытный завод Микрон
1 | 89116908030 | ПС 110 кВ ВЗЩА (ПС 348) | 348-34 | ДУ | 5 | Номер очереди ограничения (МВт) 2: 1.3111
|  |  | 348-28 | ДУ | 5 | Номер очереди ограничения (МВт) 2: 0
Машиностроение
АО "Транснефть-Верхняя Волга"
2 |  | ПС 110 кВ ВЗЩА (ПС 348) | 348-08 | ДУ | 5 | Номер очереди ограничения (МВт) 3: 0.42588
8(81153)92667
Машиностроение
АО "ПЭС"
3 | т. 8(81153)38481 | ПС 110 кВ Реостат (ПС 206) | 206-01 | ОВБ | 60 | Номер очереди ограничения (МВт) 7: 0.35284
| Машиностроение | ПС 110 кВ Реостат (ПС 206) | 206-03 | ОВБ | 60 | Номер очереди ограничения (МВт) 7: 0.010989
ООО Кабельный завод "АЛЮР"
4 | Машиностроение | ПС 110 кВ ВЗЩА (ПС 348) | 348-32 | ДУ | 5 | Номер очереди ограничения (МВт) 3: 0.36; Номер очереди ограничения (МВт) 4: 0.4116
г. В. Луки ул. Гоголя 3б т. 8(81153)91786
ОАО Красное знамя
5 | с/хозяйство | ПС 110 кВ Насва (ПС 173) | 173-06 | ОВБ | 60 | Номер очереди ограничения (МВт) 9: 0.39758
д.Насва Новосокольнический р-он т.8(81144)25339
ЗАО ЗЭТО
| т.8(81153)38052 | ПС 110 кВ В.Луки ФТП (ПС 157) | 157-31 | ДУ | 5 | Номер очереди ограничения (МВт) 4: 0
Машиностроение
ООО ВАЗ Импульс
6 | т. 8(81153)91955. | ПС 110 кВ ВЗЩА (ПС 348) | 348-25 | ДУ | 5 | Номер очереди ограничения (МВт) 1: 0; Номер очереди ограничения (МВт) 2: 0
Машиностроение
7 | ООО "Ритм-2000"
|  | ПС 110 кВ Рябики (ПС 130) | 130-17 | ДУ | 5 | Номер очереди ограничения (МВт) 2: 0.0636; Номер очереди ограничения (МВт) 3: 0.048
прочие отрасли
ООО Великолукский Радиозавод
8 | т. 8(81153)68020 | ПС 110 кВ Рябики (ПС 130) | 130-17 | ДУ | 5 | Номер очереди ограничения (МВт) 1: 0.07974
Машиностроение
9 | ООО "Энергетическая компания "Сбыт Трейдинг Инновации"
прочие отрасли
Ф.9-8812-251-32-58,9-8812-251-13-73
| ЗАО "Великолукский молочный комбинат" | ПС 110 кВ Рябики (ПС 130) | 130-26 | ДУ | 5 | Номер очереди ограничения (МВт) 2: 0.3684; Номер очереди ограничения (МВт) 4: 0.39; Номер очереди ограничения (МВт) 6: 0.3696
Потребители, отключаемые с центров питания.
| Потребители прочих отраслей, население | ПС 110 кВ Поречье (ПС 359) | 359-07 | ДД | 60 | Номер очереди ограничения (МВт) 5: 0.01408
10 | Потребители прочих отраслей, население |  | 359-01 | ДД | 60 | Номер очереди ограничения (МВт) 5: 0.01078
|  |  | 359-02 | ДД | 60 | Номер очереди ограничения (МВт) 5: 0.02618
| Потребители прочих отраслей, население |  | 359-10 | ДД | 60 | Номер очереди ограничения (МВт) 5: 0.00594
| Потребители прочих отраслей, население | ПС 110 кВ Переслегино (ПС 236) | 236-01 | ОВБ | 60 | Номер очереди ограничения (МВт) 5: 0.03399
11 | Потребители прочих отраслей, население |  | 236-05 | ОВБ | 60 | Номер очереди ограничения (МВт) 5: 0.11484
|  |  | 236-10 | ОВБ | 60 | Номер очереди ограничения (МВт) 5: 0.00198
| Потребители прочих отраслей, население |  | 236-06 | ОВБ | 60 | Номер очереди ограничения (МВт) 5: 0.03993
12 | Потребители прочих отраслей, население | ПС 110 кВ Маево (ПС 311) | 311-02 | ДУ | 5 | Номер очереди ограничения (МВт) 1: 0.036
| Потребители прочих отраслей, население |  | 311-06 | ДУ | 5 | Номер очереди ограничения (МВт) 1: 0.006
13 | Потребители прочих отраслей, население | ПС 110 кВ Невель-1 (ПС 114) | 114-04 | ОП | 5 | Номер очереди ограничения (МВт) 2: 0.0477
| Потребители прочих отраслей, население |  | 114-15 | ОП | 5 | Номер очереди ограничения (МВт) 2: 0.0996
| Потребители прочих отраслей, население |  | 114-21 | ОП | 5 | Номер очереди ограничения (МВт) 2: 0.114
14 | Потребители прочих отраслей, население | ПС 110 кВ В.Луки ФТП (ПС 157) | 157-25 | ДУ | 5 | Номер очереди ограничения (МВт) 1: 0.016593
| Потребители прочих отраслей, население |  | 157-22 | ДУ | 5 | Номер очереди ограничения (МВт) 1: 0.02304
| Потребители прочих отраслей, население | ПС 110 кВ ВЗЩА (ПС 348) | 348-15 | ДУ | 5 | Номер очереди ограничения (МВт) 1: 0.0072
15 | Потребители прочих отраслей, население |  | 348-48 | ДУ | 5 | Номер очереди ограничения (МВт) 1: 0.69876
| Потребители прочих отраслей, население |  | 348-35 | ДУ | 5 | Номер очереди ограничения (МВт) 1: 0
| Потребители прочих отраслей, население |  | 348-22 | ДУ | 5 | Номер очереди ограничения (МВт) 1: 0.22752
| Потребители прочих отраслей, население |  | 348-58 | ДУ | 5 | Номер очереди ограничения (МВт) 1: 0.25536
16 | Потребители прочих отраслей, население | ПС 110 кВ Рябики (ПС 130) | 130-02 | ДУ | 5 | Номер очереди ограничения (МВт) 1: 0.18806
| Потребители прочих отраслей, население |  | 130-18 | ДУ | 5 | Номер очереди ограничения (МВт) 1: 0.01488
17 | Потребители прочих отраслей, население | ПС 110 кВ Невель-2 (ПС 129) | 129-10 | ДУ | 5 | Номер очереди ограничения (МВт) 1: 0.02496
18 | Потребители прочих отраслей, население | ПС 110 кВ Булынино (ПС 136) | 136-02 | ДУ | 5 | Номер очереди ограничения (МВт) 1: 0.117
| Потребители прочих отраслей, население |  | 136-08 | ДУ | 5 | Номер очереди ограничения (МВт) 1: 0.0774
19 | Потребители прочих отраслей, население | ПС 110 кВ Сиверст (ПС 167) | 167-05 | ОВБ | 60 | Номер очереди ограничения (МВт) 2: 0.0077
| Потребители прочих отраслей, население | ПС 110 кВ Недомерки (ПС 286) | 286-02 | ДУ | 5 | Номер очереди ограничения (МВт) 2: 0.09216
20 | Потребители прочих отраслей, население |  | 286-03 | ДУ | 5 | Номер очереди ограничения (МВт) 2: 0.0924
| Потребители прочих отраслей, население |  | 286-04 | ДУ | 5 | Номер очереди ограничения (МВт) 2: 0.06024
| Потребители прочих отраслей, население |  | 286-05 | ДУ | 5 | Номер очереди ограничения (МВт) 2: 0.0312
21 | Потребители прочих отраслей, население | ПС 35 кВ Борки (ПС 37) | 37-03 | ОВБ | 60 | Номер очереди ограничения (МВт) 3: 0.011352
| Потребители прочих отраслей, население |  | 37-05 | ОВБ | 60 | Номер очереди ограничения (МВт) 3: 0.06369
| Потребители прочих отраслей, население | ПС 110 кВ Малахово (ПС 507) | 507-01 | ДУ | 5 | Номер очереди ограничения (МВт) 3: 0.01992
22 |  |  | 507-03 | ДУ | 5 | Номер очереди ограничения (МВт) 3: 0.01848
| Потребители прочих отраслей, население |  | 507-05 | ДУ | 5 | Номер очереди ограничения (МВт) 3: 0.00072
23 | Потребители прочих отраслей, население | ПС 110 кВ Рябики (ПС 130) | 130-12 | ДУ | 5 | Номер очереди ограничения (МВт) 1: 0
| Потребители прочих отраслей, население |  | 130-05 | ДУ | 5 | Номер очереди ограничения (МВт) 1: 0.063648
24 | Потребители прочих отраслей, население | ПС 110 кВ Насва (ПС 173) | 173-04 | ОВБ | 60 | Номер очереди ограничения (МВт) 8: 0.13464
Южные ЭС Западный участок ЭС
АО "Петербургская сбытовая компания"
25 | Прочие отрасли | ПС 110 кВ Себеж (ПС 312) | 312-11 | ПП | 20 | Номер очереди ограничения (МВт) 4: 0.02185; Номер очереди ограничения (МВт) 6: 0
Санкт-Петербург, тел. 8(812)3366950, г.Псков Гл.энергетик 89113510661
ООО Производственный Центр "Надежда"
26 | Дерев. и целл.-бум. | ПС 110 кВ Опочка (ПС 161) | 161-02 | ПП | 60 | Номер очереди ограничения (МВт) 4: 0.044; Номер очереди ограничения (МВт) 6: 0.0022; Номер очереди ограничения (МВт) 9: 0
Опочка, тел.89113691971, 89113772684,отв.за эл.хоз.89113787054
| ООО "Астар" | ПС 110 кВ Ляпуны (ПС 313) | 313-07 | ПП | 20 | Номер очереди ограничения (МВт) 6: 0.02875; Номер очереди ограничения (МВт) 10: 0.0184
27 | Прочие отрасли | ПС 110 кВ Пустошка (ПС 309) | 309-11 | ПП | 20 | Номер очереди ограничения (МВт) 7: 0.01955; Номер очереди ограничения (МВт) 10: 0
| Псков, тел 89819973711 |  | 309-11 | ПП | 60 | Номер очереди ограничения (МВт) 8: 0.0055
28 |  |  | 312-04 | ПП | 20 | Номер очереди ограничения (МВт) 10: 0.0069
|  |  | 312-08 | ПП | 20 | Номер очереди ограничения (МВт) 4: 0.0115; Номер очереди ограничения (МВт) 9: 0
ООО "Орви Плюс"
29 | Прочие отрасли | ПС 110 кВ Опочка (ПС 161) | 161-04 | ПП | 20 | Номер очереди ограничения (МВт) 2: 0.0368; Номер очереди ограничения (МВт) 4: 0; Номер очереди ограничения (МВт) 6: 0
| Опочка, тел. 89113555205 |  | 161-16 | ПП | 20 | Номер очереди ограничения (МВт) 3: 0.076475; Номер очереди ограничения (МВт) 5: 0.076475
ООО Кожгалантерейная Фабрика "Альянс"
30 | Другие пром.произв. | ПС 110 кВ Опочка (ПС 161) | 161-16 | ПП | 60 | Номер очереди ограничения (МВт) 6: 0.0209; Номер очереди ограничения (МВт) 9: 0
| Опочка, 21033 |  | 161-04 | ПП | 60 | Номер очереди ограничения (МВт) 4: 0; Номер очереди ограничения (МВт) 6: 0; Номер очереди ограничения (МВт) 8: 0
ООО "РН-Энерго"
31 | Прочие отрасли | ПС 110 кВ Себеж (ПС 312) | 312-08 | ПП | 20 | Номер очереди ограничения (МВт) 6: 0.00805; Номер очереди ограничения (МВт) 9: 0
тел. 8(495) 7774742
ООО "МСК-Энерго"
32 | Прочие отрасли | ПС 110 кВ Себеж (ПС 312) | 312-11 | ПП | 20 | Номер очереди ограничения (МВт) 8: 0.0115
тел.8 (800) 1000911
Потребители, отключаемые с центров питания.
| Потребители прочих отраслей, население |  | 285-07 | ОП | 5 | Номер очереди ограничения (МВт) 2: 0.0144
33 | Потребители прочих отраслей, население | ПС 110 кВ Красногородск (ПС 285) | 285-03 | ОП | 5 | Номер очереди ограничения (МВт) 2: 0.0384
| Потребители прочих отраслей, население |  | 285-08 | ОП | 5 | Номер очереди ограничения (МВт) 2: 0.0144
| Потребители прочих отраслей, население |  | 285-04 | ОП | 5 | Номер очереди ограничения (МВт) 2: 1.1904
| Потребители прочих отраслей, население |  | 285-12 | ОП | 5 | Номер очереди ограничения (МВт) 2: 1.0788
| Потребители прочих отраслей, население |  | 63-04 | ОВБ | 60 | Номер очереди ограничения (МВт) 8: 0.0066
34 | Потребители прочих отраслей, население | ПС-63 "Платишино" | 63-06 | ОВБ | 60 | Номер очереди ограничения (МВт) 8: 0.0187
| Потребители прочих отраслей, население |  | 63-05 | ОВБ | 60 | Номер очереди ограничения (МВт) 8: 0.0066
| Потребители прочих отраслей, население |  | 22-03 | ОВБ | 60 | Номер очереди ограничения (МВт) 9: 0.1991
35 | Потребители прочих отраслей, население | ПС-22 "Жавры" | 22-04 | ОВБ | 60 | Номер очереди ограничения (МВт) 9: 0.0099
| Потребители прочих отраслей, население |  | 22-07 | ОВБ | 60 | Номер очереди ограничения (МВт) 9: 0.0143
| Потребители прочих отраслей, население |  | 43-03 | ДУ | 20 | Номер очереди ограничения (МВт) 8: 0.00575
36 | Потребители прочих отраслей, население | ПС-43 "Каленидово" | 43-06 | ДУ | 20 | Номер очереди ограничения (МВт) 8: 0.0276
| Потребители прочих отраслей, население |  | 43-05 | ДУ | 20 | Номер очереди ограничения (МВт) 8: 0.02185
| Потребители прочих отраслей, население |  | 71-01 | ДД | 60 | Номер очереди ограничения (МВт) 10: 0.0066
37 | Потребители прочих отраслей, население | ПС-71 "Духново" | 71-05 | ДД | 60 | Номер очереди ограничения (МВт) 10: 0.0044
| Потребители прочих отраслей, население |  | 71-08 | ДД | 60 | Номер очереди ограничения (МВт) 10: 0.0077
| Потребители прочих отраслей, население |  | 71-02 | ДД | 60 | Номер очереди ограничения (МВт) 10: 0.0253
| Потребители прочих отраслей, население |  | 71-03 | ДД | 60 | Номер очереди ограничения (МВт) 10: 0.0242
| Потребители прочих отраслей, население |  | 161-13 | ДУ | 20 | Номер очереди ограничения (МВт) 5: 0.00805
38 | Потребители прочих отраслей, население | ПС 110 кВ Опочка (ПС 161) | 161-05 | ДУ | 20 | Номер очереди ограничения (МВт) 5: 0.08165
| Потребители прочих отраслей, население |  | 161-03 | ДУ | 20 | Номер очереди ограничения (МВт) 5: 0.14375
| Потребители прочих отраслей, население |  | 161-06 | ДУ | 20 | Номер очереди ограничения (МВт) 5: 0.40135
| Потребители прочих отраслей, население |  | 313-02 | ДУ | 5 | Номер очереди ограничения (МВт) 2: 0.0144
| Потребители прочих отраслей, население |  | 313-06 | ДУ | 5 | Номер очереди ограничения (МВт) 2: 0.0432
39 | Потребители прочих отраслей, население | ПС 110 кВ Ляпуны (ПС 313) | 313-08 | ДУ | 5 | Номер очереди ограничения (МВт) 2: 0.066
| Потребители прочих отраслей, население |  | 313-03 | ДУ | 5 | Номер очереди ограничения (МВт) 2: 0.0204
| Потребители прочих отраслей, население |  | 313-09 | ДУ | 5 | Номер очереди ограничения (МВт) 2: 0.0588
| Потребители прочих отраслей, население |  | 41-02 | ДУ | 5 | Номер очереди ограничения (МВт) 3: 0.0528
40 | Потребители прочих отраслей, население | ПС-41 "Шильская" (ПС 41) | 41-04 | ДУ | 5 | Номер очереди ограничения (МВт) 3: 0.0384
| Потребители прочих отраслей, население |  | 41-03 | ДУ | 5 | Номер очереди ограничения (МВт) 3: 0.2616
| Потребители прочих отраслей, население |  | 41-07 | ДУ | 5 | Номер очереди ограничения (МВт) 3: 0.018
| Потребители прочих отраслей, население |  | 41-05 | ДУ | 5 | Номер очереди ограничения (МВт) 3: 0.0888
| Потребители прочих отраслей, население |  | 41-06 | ДУ | 5 | Номер очереди ограничения (МВт) 3: 0.1068
41 | Потребители прочих отраслей, население | ПС 110 кВ Мякишево (ПС 372) | 372-02 | ДУ | 20 | Номер очереди ограничения (МВт) 4: 0.0161
| Потребители прочих отраслей, население |  | 372-01 | ДУ | 20 | Номер очереди ограничения (МВт) 4: 0.0253
42 | Потребители прочих отраслей, население |  | 133-04 | ДД | 60 | Номер очереди ограничения (МВт) 6: 0.0055
| Потребители прочих отраслей, население |  | 133-05 | ДД | 60 | Номер очереди ограничения (МВт) 6: 0.0286
| Потребители прочих отраслей, население |  | 133-07 | ДД | 60 | Номер очереди ограничения (МВт) 6: 0.0473
43 | Потребители прочих отраслей, население | ПС 110 кВ Идрица (ПС 133) | 133-09 | ДД | 60 | Номер очереди ограничения (МВт) 6: 0.0143
| Потребители прочих отраслей, население |  | 133-16 | ДД | 60 | Номер очереди ограничения (МВт) 6: 0.0033
| Потребители прочих отраслей, население |  | 133-10 | ДД | 60 | Номер очереди ограничения (МВт) 6: 0.033
| Потребители прочих отраслей, население |  | 133-14 | ДД | 60 | Номер очереди ограничения (МВт) 6: 0.0066
44 | Потребители прочих отраслей, население | ПС 110 кВ Себеж (ПС 312) | 312-02 | ДУ | 5 | Номер очереди ограничения (МВт) 3: 0.114
| Потребители прочих отраслей, население |  | 31-02 | ОВБ | 60 | Номер очереди ограничения (МВт) 7: 0.0286
45 | Потребители прочих отраслей, население | ПС-31 "Бояриново" | 31-01 | ОВБ | 60 | Номер очереди ограничения (МВт) 7: 0.0132
| Потребители прочих отраслей, население |  | 31-03 | ОВБ | 60 | Номер очереди ограничения (МВт) 7: 0.011
46 | Потребители прочих отраслей, население | ПС-29 "Максютино" | 29-03 | ОВБ | 60 | Номер очереди ограничения (МВт) 8: 0.0154
| Потребители прочих отраслей, население |  | 29-04 | ОВБ | 60 | Номер очереди ограничения (МВт) 8: 0.0176
| Потребители прочих отраслей, население |  | 309-09 | ДУ | 5 | Номер очереди ограничения (МВт) 3: 0.084
47 | Потребители прочих отраслей, население | ПС 110 кВ Пустошка (ПС 309) | 309-10 | ДУ | 5 | Номер очереди ограничения (МВт) 3: 0.0336
| Потребители прочих отраслей, население |  | 309-03 | ДУ | 5 | Номер очереди ограничения (МВт) 3: 0.1644
| Потребители прочих отраслей, население |  | 309-04 | ДУ | 5 | Номер очереди ограничения (МВт) 3: 0.06
| Потребители прочих отраслей, население |  | 309-06 | ДУ | 5 | Номер очереди ограничения (МВт) 3: 0.0972
| Потребители прочих отраслей, население |  | 32-03 | ОВБ | 60 | Номер очереди ограничения (МВт) 8: 0.0308
48 | Потребители прочих отраслей, население | ПС 32 "Алоль" | 32-04 | ОВБ | 60 | Номер очереди ограничения (МВт) 8: 0.0814
| Потребители прочих отраслей, население |  | 32-01 | ОВБ | 60 | Номер очереди ограничения (МВт) 8: 0.044
49 | Потребители прочих отраслей, население | ПС 66 "Сергейцево" | 66-03 | ОВБ | 60 | Номер очереди ограничения (МВт) 4: 0.0671
50 | Потребители прочих отраслей, население | ПС 20 "Криуха" | 20-02 | ОВБ | 60 | Номер очереди ограничения (МВт) 9: 0.0121
| Потребители прочих отраслей, население |  | 20-03 | ОВБ | 60 | Номер очереди ограничения (МВт) 9: 0.022
51 | Потребители прочих отраслей, население | ПС 10 "Поддубье" | 10-03 | ОВБ | 60 | Номер очереди ограничения (МВт) 10: 0.0055
Итого по Южным ЭС | [5 empty] | 1.8362 | 4.8641 | 2.1441 | 0.98745 | 0.95899 | 0.5681 | 0.43618 | 0.42794 | 0.65498 | 0.099
Восточные ЭС
ЗАО "Локня-мебель"
52 | деревообрабатывающая промышленность | ПС 110 кВ Локня (ПС 119) | 119-13 | ПП | 60 | Номер очереди ограничения (МВт) 5: 0.0132
т. 8(81139)21-886
| ГБУ ПО "Псковавтодор" |  | 147-09 | ПП | 60 | Номер очереди ограничения (МВт) 8: 0.0165
53 | строительство | ПС 110 кВ Бежаницы (ПС 147) | 147-13 | ПП | 60 | Номер очереди ограничения (МВт) 8: 0.198
т.8(81141)21-106, 8(81141)95-170
| ООО "Кабэлк" |  | 284-10 | ПП | 60 | Номер очереди ограничения (МВт) 6: 0.0869
54 | машиностроение и металлообработка | ПС 110 кВ Новоржев (ПС 284) | 284-14 | ПП | 60 | Номер очереди ограничения (МВт) 8: 0.4642
т.89517543550
АО "Локнянский хлебокомбинат"
55 | пищевая промышленность | ПС 110 кВ Локня (ПС 119) | 119-09 | ПП | 60 | Номер очереди ограничения (МВт) 6: 0.066; Номер очереди ограничения (МВт) 8: 0.066
т.8(81139)21-963, 21-073
Учреждение отдыха и оздоровления"Пушкиногорье"
56 | прочие отрасли | ПС 110 кВ Пушкинские Горы (ПС 76) | 076-04 | ПП | 60 | Номер очереди ограничения (МВт) 6: 0.1463
т.89116917139
Потребители, отключаемые с центров питания.
| Потребители прочих отраслей, население |  | 387-02 | ДД | 60 | Номер очереди ограничения (МВт) 8: 0.0836
57 | Потребители прочих отраслей, население | ПС 110 кВ Пожеревицы (ПС 387) | 387-03 | ДД | 60 | Номер очереди ограничения (МВт) 8: 0.0627
| Потребители прочих отраслей, население |  | 387-05 | ДД | 60 | Номер очереди ограничения (МВт) 8: 0.0462
| Потребители прочих отраслей, население |  | 118-01 | ДД | 60 | Номер очереди ограничения (МВт) 10: 0.0055
| Потребители прочих отраслей, население |  | 118-02 | ДД | 60 | Номер очереди ограничения (МВт) 10: 0.0242
| Потребители прочих отраслей, население |  | 118-03 | ДД | 60 | Номер очереди ограничения (МВт) 10: 0.0165
| Потребители прочих отраслей, население |  | 118-04 | ДД | 60 | Номер очереди ограничения (МВт) 10: 0.0132
58 | Потребители прочих отраслей, население | ПС 110 кВ Чихачево (ПС 118) | 118-07 | ДД | 60 | Номер очереди ограничения (МВт) 10: 0.044
| Потребители прочих отраслей, население |  | 118-08 | ДД | 60 | Номер очереди ограничения (МВт) 10: 0.0253
| Потребители прочих отраслей, население |  | 118-11 | ДД | 60 | Номер очереди ограничения (МВт) 10: 0.0242
| Потребители прочих отраслей, население |  | 118-14 | ДД | 60 | Номер очереди ограничения (МВт) 10: 0.0088
| Потребители прочих отраслей, население |  | 118-15 | ДД | 60 | Номер очереди ограничения (МВт) 10: 0.0154
| Потребители прочих отраслей, население |  | 147-01 | ДУ | 5 | Номер очереди ограничения (МВт) 4: 0.0192
| Потребители прочих отраслей, население |  | 147-02 | ДУ | 5 | Номер очереди ограничения (МВт) 4: 0.138
59 | Потребители прочих отраслей, население |  | 147-03 | ДУ | 5 | Номер очереди ограничения (МВт) 4: 0.06
| Потребители прочих отраслей, население | ПС 110 кВ Бежаницы (ПС 147) | 147-04 | ДУ | 5 | Номер очереди ограничения (МВт) 4: 0.0216
| Потребители прочих отраслей, население |  | 147-05 | ДУ | 5 | Номер очереди ограничения (МВт) 4: 0.0396
| Потребители прочих отраслей, население |  | 147-06 | ДУ | 5 | Номер очереди ограничения (МВт) 4: 0.0336
| Потребители прочих отраслей, население |  | 147-08 | ДУ | 5 | Номер очереди ограничения (МВт) 4: 0.0564
| Потребители прочих отраслей, население |  | 147-16 | ДУ | 5 | Номер очереди ограничения (МВт) 4: 0.0792
| Потребители прочих отраслей, население |  | 200-04 | ДД | 60 | Номер очереди ограничения (МВт) 10: 0.0374
60 | Потребители прочих отраслей, население | ПС 110 кВ Фишнёво (ПС 200) | 200-05 | ДД | 60 | Номер очереди ограничения (МВт) 10: 0.0275
| Потребители прочих отраслей, население |  | 201-01 | ДД | 60 | Номер очереди ограничения (МВт) 10: 0.0605
61 | Потребители прочих отраслей, население | ПС 110 кВ Кудеверь (ПС 201) | 201-03 | ДД | 60 | Номер очереди ограничения (МВт) 10: 0.0539
| Потребители прочих отраслей, население |  | 201-04 | ДД | 60 | Номер очереди ограничения (МВт) 10: 0.0297
| Потребители прочих отраслей, население |  | 201-05 | ДД | 60 | Номер очереди ограничения (МВт) 10: 0.0682
| Потребители прочих отраслей, население |  | 241-02 | ДД | 60 | Номер очереди ограничения (МВт) 10: 0.0308
62 | Потребители прочих отраслей, население |  | 241-05 | ДД | 60 | Номер очереди ограничения (МВт) 10: 0.033
| Потребители прочих отраслей, население | ПС 110 кВ Крестилово (ПС 241) | 241-06 | ДД | 60 | Номер очереди ограничения (МВт) 10: 0.0616
|  |  | 241-07 | ДД | 60 | Номер очереди ограничения (МВт) 10: 0.0066
| Потребители прочих отраслей, население |  | 241-08 | ДД | 60 | Номер очереди ограничения (МВт) 10: 0.022
| Потребители прочих отраслей, население |  | 241-09 | ДД | 60 | Номер очереди ограничения (МВт) 10: 0.0374
| Потребители прочих отраслей, население |  | 384-01 | ДД | 60 | Номер очереди ограничения (МВт) 10: 0.0231
63 | Потребители прочих отраслей, население | ПС 110 кВ Поляне (ПС 384) | 384-04 | ДД | 60 | Номер очереди ограничения (МВт) 10: 0.0253
| Потребители прочих отраслей, население |  | 254-01 | ДД | 60 | Номер очереди ограничения (МВт) 8: 0.0352
| Потребители прочих отраслей, население |  | 254-03 | ДД | 60 | Номер очереди ограничения (МВт) 8: 0.0473
64 | Потребители прочих отраслей, население | ПС 110 кВ Ашево (ПС 254) | 254-05 | ДД | 60 | Номер очереди ограничения (МВт) 8: 0.1485
| Потребители прочих отраслей, население |  | 254-06 | ДД | 60 | Номер очереди ограничения (МВт) 8: 0.0682
| Потребители прочих отраслей, население |  | 254-07 | ДД | 60 | Номер очереди ограничения (МВт) 8: 0.0363
| Потребители прочих отраслей, население |  | 254-08 | ДД | 60 | Номер очереди ограничения (МВт) 8: 0.0649
| Потребители прочих отраслей, население | ПС 35 кВ Ратьково (ПС 46) | 46-02 | ОВБ | 60 | Номер очереди ограничения (МВт) 10: 0.0693
65 | Население |  | 46-06 | ОВБ | 60 | Номер очереди ограничения (МВт) 10: 0.0132
| Потребители прочих отраслей, население |  | 119-02 | ДУ | 5 | Номер очереди ограничения (МВт) 3: 0.024
| Потребители прочих отраслей, население |  | 119-04 | ДУ | 5 | Номер очереди ограничения (МВт) 3: 0.0216
| Потребители прочих отраслей, население |  | 119-05 | ДУ | 5 | Номер очереди ограничения (МВт) 3: 0.03
66 | Потребители прочих отраслей, население | ПС 110 кВ Локня (ПС 119) | 119-06 | ДУ | 5 | Номер очереди ограничения (МВт) 3: 0.036
| Потребители прочих отраслей, население |  | 119-07 | ДУ | 5 | Номер очереди ограничения (МВт) 3: 0.0084
| Потребители прочих отраслей, население |  | 119-11 | ДУ | 5 | Номер очереди ограничения (МВт) 3: 0.0792
| Потребители прочих отраслей, население |  | 119-14 | ДУ | 5 | Номер очереди ограничения (МВт) 3: 0.0072
| Потребители прочих отраслей, население |  | 23-03 | ОВБ | 60 | Номер очереди ограничения (МВт) 10: 0.0011
67 | Потребители прочих отраслей, население | ПС 35 кВ Велье (ПС 23) | 23-05 | ОВБ | 60 | Номер очереди ограничения (МВт) 10: 0.0418
| Потребители прочих отраслей, население |  | 23-06 | ОВБ | 60 | Номер очереди ограничения (МВт) 10: 0.0407
| Потребители прочих отраслей, население |  | 76-03 | ОП | 5 | Номер очереди ограничения (МВт) 2: 0.3108
| Потребители прочих отраслей, население |  | 76-06 | ОП | 5 | Номер очереди ограничения (МВт) 2: 0.0456
68 | Потребители прочих отраслей, население | ПС 110 кВ Пушкинские Горы (ПС 76) | 76-08 | ОП | 5 | Номер очереди ограничения (МВт) 2: 0.1068
| Потребители прочих отраслей, население |  | 76-09 | ОП | 5 | Номер очереди ограничения (МВт) 2: 0.0816
| Потребители прочих отраслей, население |  | 76-11 | ОП | 5 | Номер очереди ограничения (МВт) 2: 0.114
| Потребители прочих отраслей, население |  | 76-16 | ОП | 5 | Номер очереди ограничения (МВт) 2: 0.0456
| Потребители прочих отраслей, население |  | 284-01 | ОП | 5 | Номер очереди ограничения (МВт) 4: 0.0588
| Потребители прочих отраслей, население |  | 284-02 | ОП | 5 | Номер очереди ограничения (МВт) 4: 0.036
| Потребители прочих отраслей, население |  | 284-03 | ОП | 5 | Номер очереди ограничения (МВт) 4: 0.0444
69 | Потребители прочих отраслей, население | ПС 110 кВ Новоржев (ПС 284) | 284-05 | ОП | 5 | Номер очереди ограничения (МВт) 4: 0.1116
| Потребители прочих отраслей, население |  | 284-07 | ОП | 5 | Номер очереди ограничения (МВт) 4: 0.0588
| Потребители прочих отраслей, население |  | 284-08 | ОП | 5 | Номер очереди ограничения (МВт) 4: 0.0456
| Потребители прочих отраслей, население |  | 284-09 | ОП | 5 | Номер очереди ограничения (МВт) 4: 0.1188
| Население |  | 24-01 | ДД | 60 | Номер очереди ограничения (МВт) 8: 0.0253
70 | Потребители прочих отраслей, население | ПС 35 кВ Жадрицы (ПС 24) | 24-02 | ДД | 60 | Номер очереди ограничения (МВт) 8: 0.0231
| Потребители прочих отраслей, население |  | 24-08 | ДД | 60 | Номер очереди ограничения (МВт) 8: 0.0143
Восточные ЭС Западный участок ЭС
Автономная некоммерческая организация Спортивно-оздоровительный центр "Юность"
71 | Прочие отрасли | ПС 110 кВ Остров (ПС 68) | 68-04 | ОВБ | 60 | Номер очереди ограничения (МВт) 3: 0.022; Номер очереди ограничения (МВт) 5: 0.0022; Номер очереди ограничения (МВт) 7: 0
тел. 811-52 90-112;90-104 -спорт школа
ООО "Транзит-Терминал"
72 | Прочие отрасли | ПС 110 кВ Гавры (ПС 287) | 287-05 | ПП | 20 | Номер очереди ограничения (МВт) 8: 0.0253; Номер очереди ограничения (МВт) 10: 0
| директор 8931 905 99 01 Гл. энергетик 8953 240 41 16 |  |  | ПП | 20 | Номер очереди ограничения (МВт) 7: 0.02875; Номер очереди ограничения (МВт) 9: 0
| ООО "Астар" | ПС 110 кВ Остров (ПС 68) | 68-05 | ОВБ | 60 | Номер очереди ограничения (МВт) 4: 0.0132; Номер очереди ограничения (МВт) 7: 0
73 | Прочие отрасли
Псков, тел 89819973711, 8(8112)727167
ООО ППЦ Металлические конструкции
74 | Дерев. и целл.-бум. | ПС 110 кВ Пыталово (ПС 148) | 148-13 | ПП | 60 | Номер очереди ограничения (МВт) 7: 0.0022; Номер очереди ограничения (МВт) 8: 0
тел. 89113694854, 8(495)9387937
ООО КАМПОТЕКС
75 | Легкая пром. | ПС 110 кВ Остров (ПС 68) | 68-19 | ПП | 60 | Номер очереди ограничения (МВт) 6: 0.0022; Номер очереди ограничения (МВт) 8: 0; Номер очереди ограничения (МВт) 10: 0
Псков, тел.директор 621034, заместитель 89113516171
ООО "РН-Энерго"
76 | Прочие отрасли | ПС 110 кВ Гавры (ПС 287) | 287-05 | ПП | 20 | Номер очереди ограничения (МВт) 7: 0.0161; Номер очереди ограничения (МВт) 10: 0
тел. 8(495) 7774742
| ООО "МСК-Энерго" | ПС 110 кВ Остров (ПС 68) | 68-19 | ОВБ | 60 | Номер очереди ограничения (МВт) 3: 0.0198
77 | Прочие отрасли | ПС 110 кВ Гавры (ПС 287) | 287-05 | ПП | 20 | Номер очереди ограничения (МВт) 4: 0.0184; Номер очереди ограничения (МВт) 7: 0.0046
тел.8 (800) 1000911
ООО "Балтия+"
78 | Прочие виды транспорта | ПС 110 кВ Пыталово (ПС 148) | 148-12 | ПП | 20 | Номер очереди ограничения (МВт) 4: 0.0115; Номер очереди ограничения (МВт) 7: 0
Пыталаво, тел. 89517534041
Открытое акционерное общество "Лужский Абразивный завод"
79 | Машиностроен. и металлообр. | ПС 110 кВ Остров (ПС 68) | 68-17 | ОВБ | 60 | Номер очереди ограничения (МВт) 8: 0.275; Номер очереди ограничения (МВт) 9: 0.1804; Номер очереди ограничения (МВт) 10: 0
Остров, тел. 36567, 8(81372)21264
Потребители, отключаемые с центров питания.
| Потребители прочих отраслей, население |  | 68-22 | ДУ | 20 | Номер очереди ограничения (МВт) 5: 0.00345
80 | Потребители прочих отраслей, население | ПС 110 кВ Остров (ПС 68) | 68-15 | ДУ | 20 | Номер очереди ограничения (МВт) 5: 0.0575
| Потребители прочих отраслей, население |  | 68-14 | ДУ | 20 | Номер очереди ограничения (МВт) 5: 0.0161
| Потребители прочих отраслей, население |  | 68-18 | ДУ | 20 | Номер очереди ограничения (МВт) 5: 0.0069
| Потребители прочих отраслей, население |  | 79-07 | ДУ | 20 | Номер очереди ограничения (МВт) 5: 0; Номер очереди ограничения (МВт) 9: 0.00575
| Потребители прочих отраслей, население |  | 79-08 | ДУ | 20 | Номер очереди ограничения (МВт) 5: 0; Номер очереди ограничения (МВт) 9: 0.0207
81 | Потребители прочих отраслей, население | ПС 110 кВ Дружба (ПС 79) | 79-02 | ДУ | 20 | Номер очереди ограничения (МВт) 5: 0; Номер очереди ограничения (МВт) 9: 0
| Потребители прочих отраслей, население |  | 79-03 | ДУ | 20 | Номер очереди ограничения (МВт) 5: 0; Номер очереди ограничения (МВт) 9: 0.0092
| Потребители прочих отраслей, население |  | 79-01 | ДУ | 20 | Номер очереди ограничения (МВт) 5: 0; Номер очереди ограничения (МВт) 9: 0.11845
| Потребители прочих отраслей, население |  | 149-10 | ДД | 60 | Номер очереди ограничения (МВт) 4: 0.0044
82 | Потребители прочих отраслей, население | ПС 110 кВ Воронцово (ПС 149) | 149-09 | ДД | 60 | Номер очереди ограничения (МВт) 4: 0.0132
| Потребители прочих отраслей, население |  | 149-03 | ДД | 60 | Номер очереди ограничения (МВт) 4: 0.2706
83 | Потребители прочих отраслей, население | ПС 110 кВ Гривы (ПС 203) | 203-03 | ДУ | 5 | Номер очереди ограничения (МВт) 2: 0.0156
| Потребители прочих отраслей, население |  | 203-02 | ДУ | 5 | Номер очереди ограничения (МВт) 2: 0.012
| Потребители прочих отраслей, население |  | 221-07 | ДУ | 5 | Номер очереди ограничения (МВт) 2: 0.0084
| Потребители прочих отраслей, население |  | 221-03 | ДУ | 5 | Номер очереди ограничения (МВт) 2: 0.0156
84 | Потребители прочих отраслей, население | ПС 110 кВ Рубилово (ПС 221) | 221-04 | ДУ | 5 | Номер очереди ограничения (МВт) 2: 0.0096
| Потребители прочих отраслей, население |  | 221-01 | ДУ | 5 | Номер очереди ограничения (МВт) 2: 0.0216
| Потребители прочих отраслей, население |  | 371-05 | ДД | 60 | Номер очереди ограничения (МВт) 6: 0.011
85 | Потребители прочих отраслей, население | ПС 371 "Скуратово" | 371-06 | ДД | 60 | Номер очереди ограничения (МВт) 6: 0.0275
| Потребители прочих отраслей, население |  | 371-01 | ДД | 60 | Номер очереди ограничения (МВт) 6: 0.0121
| Потребители прочих отраслей, население |  | 371-03 | ДД | 60 | Номер очереди ограничения (МВт) 6: 0.0627
86 | Потребители прочих отраслей, население | ПС 83 "Алексеевка" | 83-08 | ДУ | 20 | Номер очереди ограничения (МВт) 6: 0.01265
| Потребители прочих отраслей, население |  | 83-04 | ДУ | 20 | Номер очереди ограничения (МВт) 6: 0.0506
| Потребители прочих отраслей, население |  | 216-01 | ДУ | 5 | Номер очереди ограничения (МВт) 2: 0.1152
87 | Потребители прочих отраслей, население | ПС 110 кВ Крюки (ПС 216) | 216-07 | ДУ | 5 | Номер очереди ограничения (МВт) 2: 0.3384
| Потребители прочих отраслей, население |  | 216-08 | ДУ | 5 | Номер очереди ограничения (МВт) 2: 0.0336
| Потребители прочих отраслей, население |  | 216-10 | ДУ | 5 | Номер очереди ограничения (МВт) 2: 0
| Потребители прочих отраслей, население |  | 148-03 | ДУ | 5 | Номер очереди ограничения (МВт) 1: 0.0192
88 | Потребители прочих отраслей, население | ПС 110 кВ Пыталово (ПС 148) | 148-08 | ДУ | 5 | Номер очереди ограничения (МВт) 1: 0.0264
| Потребители прочих отраслей, население |  | 148-11 | ДУ | 5 | Номер очереди ограничения (МВт) 1: 0.0396
| Потребители прочих отраслей, население |  | 288-04 | ДУ | 20 | Номер очереди ограничения (МВт) 7: 0.01265
89 | Потребители прочих отраслей, население | ПС 110 кВ Линово (ПС 288) | 288-01 | ДУ | 20 | Номер очереди ограничения (МВт) 7: 0.01725
| Потребители прочих отраслей, население |  | 288-02 | ДУ | 20 | Номер очереди ограничения (МВт) 7: 0.0299
| Потребители прочих отраслей, население |  | 288-03 | ДУ | 20 | Номер очереди ограничения (МВт) 7: 0.02875
| Потребители прочих отраслей, население |  | 287-06 | ДУ | 20 | Номер очереди ограничения (МВт) 10: 0.02185
90 | Потребители прочих отраслей, население | ПС 110 кВ Гавры (ПС 287) | 287-03 | ДУ | 20 | Номер очереди ограничения (МВт) 10: 0.01035
| Потребители прочих отраслей, население |  | 287-04 | ДУ | 20 | Номер очереди ограничения (МВт) 10: 0.01955
91 | Потребители прочих отраслей, население | ПС 110 кВ Подлипье (ПС 356) | 356-04 | ДУ | 20 | Номер очереди ограничения (МВт) 10: 0.0092
Итого по Восточным ЭС | [5 empty] | 0.0852 | 1.2744 | 0.2482 | 1.2529 | 0.09935 | 0.47795 | 0.1402 | 1.7006 | 0.3345 | 0.92115
Всего по Псковской энергосистеме | [5 empty] | 1.9214 | 6.1385 | 2.3923 | 2.2404 | 1.0583 | 1.0461 | 0.57638 | 2.1285 | 0.98948 | 1.0202
Всего с нарастающим итогом, МВт | [5 empty] | 1.9214 | 8.0599 | 10.4522 | 12.6926 | 13.7509 | 14.7969 | 15.3733 | 17.5019 | 18.4913 | 19.5115
|  |  |  | Итого до 5 мин |  | 1.9214 | 8.0154 | 10.2144 | 11.9376 | 11.9376 | 12.3072 | 12.3072 | 12.3072 | 12.3072 | 12.3072
|  |  |  | Итого от 5 до 20 мин |  | 0 | 0.0368 | 0.11328 | 0.21792 | 1.0131 | 1.1132 | 1.2707 | 1.3627 | 1.5168 | 1.6031
|  |  |  | Итого до 20 мин |  | 1.9214 | 8.0522 | 10.3277 | 12.1555 | 12.9507 | 13.4204 | 13.5779 | 13.6699 | 13.824 | 13.9103
|  |  |  | Итого от 20 до 60 мин |  | 0 | 0.0077 | 0.12454 | 0.53704 | 0.80016 | 1.3766 | 1.7954 | 3.8319 | 4.6673 | 5.6012
|  |  |  | Всего |  | 1.9214 | 8.0599 | 10.4522 | 12.6926 | 13.7509 | 14.7969 | 15.3733 | 17.5019 | 18.4913 | 19.5115
|  |  |  | Всего с использованием ДУ |  | 1.9214 | 4.7133 | 6.9123 | 8.2029 | 8.9216 | 9.3545 | 9.443 | 9.4982 | 9.6523 | 9.7133

## р.2
Раздел 2. Контактная информация сетевой организации, предоставившей сведения
Контактная информация |  | Фамилия, имя, отчество (при наличии) | Должность | Контактный телефон (с кодом города) | Адрес электронной почты
Руководитель организации |  | Долголев М.С. | И.о. заместителя Генерального директора - директора филиала | (8112) 66-27-01 | md@pskovenergo.ru
Лицо, ответственное за заполнение формы |  | Васильев А.В. | Инженер СЭР ЦУС | (8112) 597-543 | vasilevav@pskovenergo.ru