## ГВО 2023 2024
[6 empty] | 38.7 | 37.5 | 36.73 | 38.74 | 37.11 | 38.86 | 39.18 | 36.07 | 40.41 | 39.5
ГРАФИК временного отключения потребления на 2023/2024гг. по Мурманскому филиалу ПАО «Россети Северо-Запад» на территории Мурманской области
№ п/п | Потребитель | Наименование подстанции | Наименование фидера | способ ввода отключения по графику | время отключения (мин.) | очереди ограничения, МВт
[6 empty] | I | II | III | IV | V | VI | VII | VIII | IX | X
1 | Филиал АО "СУАЛ" КАЗ-СУАЛ | ГЭС 3 | КПП-1,КПП-2 | ОП ( потребителя) | 20 | [9 empty] | 20
2 |  |  | Район севернее г. Мончегорска энергосистемы Мурманской области (п. 5.2)
3 | АО "Олкон" |  | ШП-1 | ДУ | 5 | 11
4 | АО "Олкон" | ПС 30 | ШП-2 | ДУ | 5 | 5.5
5 | АО "Олкон" |  | ф-31 | ДУ | 5 | 4
6 | АО "Олкон" | ПС 30 | ф-18 | ДУ | 5 | 0.3
7 | АО "Олкон" |  | ф-23 |  |  | 1.4
8 | АО "Олкон" |  | ф-30 |  |  | 1
9 | АО "Олкон" | ПС 330 Оленегорск | Л-76 | ОП (КПМЭС) | 5 |  | 0
9 | ОМЗ ПС 96 | ПС 330 Оленегорск | Л-72, Л-73 | ОП (КПМЭС) | 5 | 5
10 | АО МОЭСК (Ф-16,20,23,27) ООО «Технострой» (Ф-19) ФКУ Упрдор «Кола» (Ф-15) ООО СНТСН "Север-1", ДНТ "Свой дом" (Ф-14) ИП Арчинов, ООО "Евро-линия" (Ф-11,12) ООО "Северный концерн" (Ф-8), (Ф-18) : ООО "ОленБетон", "Гамма -Колор", ИП "Курдыбаха", АГК №350, СОРЭКС (Ф-22): АГК №375, АГК№354 | ПС 108 | В-6 Т-3 В-6 Т-4 (1 и 2 секции 6 кВ) | ДУ | 5 | 7
11 | МОЭСК (Ф-1,3,5,20,23,26), АО «Комбинат «Стройконструкция» (Ф-2), ООО "Севкотэк" (Ф-8), ИП Барсегян Л.В. (Ф-7,10), ОАО "РЖД" (Ф-14,19), "Колтак"(Ф-16,Ф-25 к.1), ООО "А-Мега (Ф-25 к.2) ИП Воротынцева (Ф-17,18), АО «Мурманэнергосбыт» (Ф-23), ООО Финсан (Ф-21,22), (Ф-13): Радиостанция №2, ООО "Трест Мурманскморстрой" "Кола Трейд+",СТО "Владимир", ПАО "Мурманоблгаз"(управление), Севрыбхолодфлот, ДНТ "Дорожное", ДНТ "Радуга", ДНТ "Северная усадьба", БизнесПроект, "Спецтехнология", ООО"РЭНТЛ" | ПС 8 | В-6 Т-1 В-6 Т-2 (1 и 2 секции 6 кВ) | ДУ | 5 |  | 9.5
12 | ООО «Рыбная компания «Полярное море+» (Ф-18,21), АО "Нефтяной терминал "Лавна" (обслуж. ООО "Сантех-Норд СМУ-1") (Ф-3,4,10,11,19,24) ОАО "МАГЭ" (Ф-16) ООО "МТП "Лавна"" (Ф-17) | ПС 100 | В-10 Т-1 В-10 Т-2 (1 и 2 секции 10 кВ) | ДУ | 5 | 3.5
13 | Потребители ПС 338 : ММБУ «УДХ» (Ф-3) МОЭСК (Ф-4,6,7,11,16,21), ООО "Кристи" (Ф-26,27), ИП Хлебушкин (Ф-25,30), ООО “Огни Мурманска-Спорт”(Ф-24), АО "Электротранспорт" (Ф-22,23), ООО «ФинСан» (Ф-5,28), ИП Серёгина Е.Н. (Ф-8), ООО "Ремстройснаб" (Ф-9,20) ООО "Севертранс" (Ф-20) | ПС 53 | ВМ -28, ВМ-29 (ПС 338) | ДУ | 5 |  |  | 10.8
14 | АО МОЭСК (ф-7,9,11,13), АО «Электротранспорт» (Ф-21), ГАУМО «ЦСП» (Ф-25) ООО "Терминал", Диал, Диком, МБУ "УДХ", "Норд Вест", ООО "Тетра", ООО "Людмила+", ООО "Адмантстрой", ООО "Руссрой-М", Склад "Строймакс", "Автодор", Колбасный цех,ООО "Фрегат", "ЭхоНорд" | ПС 53 | В-6 Т-1 (1 секция 6 кВ) | ДУ | 5 |  |  | 5.7
15 | ООО “Огни Мурманска-Спорт” |  | Ф-26 | ДУ | 5 |  |  | 0.6
16 | ГАУМО «ЦСП» | ПС 53 | Ф-24 | ДУ |  |  |  | 0.17
17 | АО «Электротранспорт» |  | Ф-20 | ДУ |  |  |  | 0.01
18 | ИП Кузнецова |  | Ф-12 | ДУ |  |  |  | 0.2
19 | АО МОЭСК | ПС 53 | Ф-6 | ДУ |  |  |  | 1.6
|  |  | Ф-8 |  |  |  |  | 2.5
|  |  | Ф-10 |  |  |  |  | 0.45
20 | АО "Электротранспорт" | ПС 4 | Ф-14 | ДУ | 5 |  |  |  | 0.01
|  |  | Ф-22 | [5 empty] | 0.01
|  |  | Ф-29 | [5 empty] | 0.36
|  |  | Ф-39 | [5 empty] | 0.15
21 | ООО "Прагма Капитал" | ПС 4 | Ф-6, Ф-23 | ДУ | 5 |  |  |  | 0.34
22 | АО "Мурманскпромстрой" |  | Ф-7 | ДУ |  |  |  |  | 0.2
23 | ФГБУ "ЦЖКУ" ОСК СФ МОРФ ЖЭКО №1 (Нах.уч-ще) |  | Ф-3 | ДУ |  |  |  |  | 0.3
|  |  | Ф-34 | [5 empty] | 0.38
24 | ЗАО "Кипрей" |  | Ф-18 | ДУ |  |  |  |  | 1.45
25 | АО "Комбинат "Стройконструкция" |  | Ф-25 | ДУ |  |  |  |  | 0.01
26 | ПАО "МТЭЦ" |  | Ф-31, Ф-10 | ДУ | 5 |  |  |  | 0
26 | АО "МОЭСК" | ПС 4 | Ф-5 | ДУ | 5 |  |  |  | 2.27
|  |  | Ф-13 | [5 empty] | 0.84
|  |  | Ф-15 | [5 empty] | 2.7
|  |  | Ф-17 | [5 empty] | 2.9
|  |  | Ф-27 | [5 empty] | 0.75
|  |  | Ф-33 | [5 empty] | 1.3
|  |  | Ф-35 | [5 empty] | 1.1
27 | АО "МОЭСК" |  | Ф-8 | [5 empty] | 1.45
|  |  | Ф-12 | [5 empty] | 2.4
|  |  | Ф-20 | [5 empty] | 0.3
|  |  | Ф-24 | [5 empty] | 2.1
|  |  | Ф-26 | [5 empty] | 1.36
|  |  | Ф-28 | [5 empty] | 1.87
28 | АО "ММРП" | ПС 57 | Ф-9, Ф-10 | ДУ | 5 |  |  |  |  | 2.2
|  |  | Ф-15 | [6 empty] | 0.16
|  |  | Ф-16, Ф-18 | [6 empty] | 2.5
29 | ФГБОУ ВО "МГТУ" |  | Ф-21 | ДУ | [5 empty] | 0.01
|  |  | Ф-22 | [6 empty] | 0.2
30 | ООО Портовое снабжение |  | Ф-11 | ДУ | [5 empty] | 1
|  |  | Ф-12 | [6 empty] | 2
31 | ИП Рейзвих |  | ф-17 | ДУ | [5 empty] | 0.35
32 | ООО "Первый Мурманский терминал" |  | Ф-13 | ДУ | [5 empty] | 0.01
|  |  | Ф-14 | [6 empty] | 0.01
|  |  | Ф-20 | [6 empty] | 1.5
33 | ПГИ КНЦ РАН, ФГБОУ ВО "МГТУ |  | Ф-23 | ДУ | [5 empty] | 0.2
|  |  | Ф-24 | [6 empty] | 1.4
34 | ОСНТ (9км а/дороги), П/Ф"Снежная", ООО "Параллель 68", ООО "Спецгруз", Антик, ИП "Шушенян" "Упрдор" Кола АО "МЭС" (Ф-11) | ПС 89 | В-6 Т-1 В-6 Т-2 (1 и 2 секции 6 кВ) | ДУ | 20 |  |  |  |  | 1.5
35 | АО «Управление Отходами» (Ф-22), Радиостанция №3 (Ф-16), РЭС "Александровский " филиала "Северо-Западный" АО "Оборонэнерго" (Ф-10), ООО «Спектрум» АО "НТ "Лавна" (Ф-24), ООО "ОленБетон" (Ф-26), УК ООО "Кола ЖКХ", МУП Кольского района «УЖКХ» (Ф-12), (Ф-18) ПАО Ростелеком, ПАО Теле2, ПАО МТС, ПАО Мегафон, АО "Ямалтранстрой" | ПС 3 | В-6 Т-2 (2 сек. 6 кВ), | ДУ | 20 |  |  |  |  | 3
36 | ИП Ткаченко | ПС 3 | Ф-23 | ДУ | 20 |  |  |  |  | 0.01
37 | МУП Кольского района «УЖКХ». |  | Ф-15 | [6 empty] | 2.8
38 | АО «Управление Отходами» |  | Ф-13 | [6 empty] | 0.01
39 | РЭС "Александровский " филиала "Северо-Западный" АО "Оборонэнерго" |  | Ф-11 | [6 empty] | 1
40 | ООО "Полярная звезда", ПАО Ростелеком, ПАО Теле2, ПАО МТС, АО "Ямалтранстрой", ООО "Океан", ООО "Баренцпродукт" |  | Ф-9 | [6 empty] | 0.5
41 | ООО "ЛГОК" | ПС 31 | Ф-5 | ОП ( потребителя) | 20 |  |  |  |  | 2.8
|  |  | Ф-7 | [6 empty] | 0.75
|  |  | Ф-8 | [6 empty] | 2
42 | ООО "НОВАТЭК-Мурманск" | ПС 150 кВ Белокаменка | присоединения ООО "НОВАТЭК-Мурманск" | ОП ( потребителя) | 20 |  | 16
43 | ООО "СК "Северо-Запада" (ф-23), ПАО «НК Роснефть»- Мурманскнефтепродукт» (ф-29), АО МОЭСК (ф-3,5,7,9,15,17,27,31), ООО "Людмила плюс" (ф-21) | ПС 64 | В-6 Т-1 (1 сек.6 кВ) | ДУ | 5 | [5 empty] | 6.3
44 | АО МОЭСК |  | Ф-4 | ДУ | [6 empty] | 1
|  |  | Ф-6 | [7 empty] | 1
|  |  | Ф-16 | [7 empty] | 2
|  |  | Ф-18 | [7 empty] | 1.5
45 | ПАО «НК Роснефть»- Мурманскнефтепродукт» |  | Ф-22 | ДУ | [6 empty] | 0.05
46 | ООО "Людмила плюс" |  | Ф-24 | ДУ | [6 empty] | 0.01
47 | АО МОЭСК (ф-13,14,15,16), АО "Кипрей" (ф-11,12,Т-3, Т-4, Т-5, Т-6) | ПС 419 | В-6 Т-1 В-6 Т-2 (1 и 2 секции 6 кВ) | ДУ | 5 | [5 empty] | 8.5
48 | Потребители ПС 335: Резерв (ф-23,24) АО "Электротранспорт" (ф-21,22) ИП Якимов А.Г. (ф-16), АО МОЭСК (ф-4,5,7,8,14,15,17,18,19,20) | ПС 6 | Выключатели линий 35 кВ ВМ-38, ВМ-39 (ПС 335) | ОП (МФ) | 5 | [6 empty] | 12.6
49 | ООО "АрктикШельфСервис" | ПС 6 | Ф-27 | ОП (МФ) | 20 | [6 empty] | 3.2
|  |  | Ф-28 | [8 empty] | 0.01
50 | ИП Мищук Н.И. |  | ф-29 | ОП (МФ) | [7 empty] | 0.05
51 | ООО"Базис-М" |  | Ф-12 | ОП (МФ) | [7 empty] | 0.8
|  |  | Ф-45 | [8 empty] | 0.01
52 | ООО "Возрождение" |  | Ф-13 | ОП (МФ) | [7 empty] | 0.4
|  |  | Ф-24 | [8 empty] | 0.01
53 | ООО "КронЭнергоСети" |  | Ф-7 | ОП (МФ) | [7 empty] | 0.4
|  |  | Ф-8 | [8 empty] | 0.2
54 | АО "МОЭСК" |  | Ф-16 | ОП (МФ) | [7 empty] | 1.85
|  |  | Ф-30 | [8 empty] | 1.6
|  |  | Ф-31 | [8 empty] | 0.1
|  |  | Ф-43 | [8 empty] | 1.5
55 | АО "МЭС" |  | Ф-3 | ОП (МФ) | [7 empty] | 1.3
|  |  | Ф-42 | [8 empty] | 1.7
56 | ИП "Жаднов" |  | ф-48 | ОП (МФ) | [7 empty] | 0.45
57 | ООО «Корд Компани» | ПС 388 | Ф-30 | ДУ | 20 | [7 empty] | 0.01
|  |  | Ф-33 | [9 empty] | 0.35
58 | ООО "МурманФиш" |  | Ф-7 | ДУ | [8 empty] | 0.3
59 | АО МОЭСК |  | Ф-5 | ДУ | [8 empty] | 0.5
|  |  | Ф-6 | [9 empty] | 0.1
|  |  | Ф-24 | [9 empty] | 0.2
|  |  | Ф-25 | [9 empty] | 0.01
|  |  | Ф-27 | [9 empty] | 0.1
60 | ООО "ТанграОи" |  | Ф-20, Ф-26, Ф-29 | ДУ | [8 empty] | 0.5
61 | ПАО "ММТП" | ПС 301 | Ф-15 | ОВБ (МФ) | 60 |  |  |  | 1.4
|  |  | Ф-19 | [5 empty] | 2.2
|  |  | Ф-44 | [5 empty] | 1.3
62 | АО "МОЭСК" |  | Ф-3 | ОВБ (МФ) |  |  |  |  | 1.55
|  |  | Ф-4 | [5 empty] | 0.23
|  |  | Ф-8 | [5 empty] | 0.51
|  |  | Ф-24 | [5 empty] | 1.05
|  |  | Ф-34 | [5 empty] | 1.2
|  |  | Ф-35 | [5 empty] | 0.2
|  |  | Ф-45 | [5 empty] | 1.1
|  |  | Ф-55 | [5 empty] | 0.65
|  |  | Ф-56 | [5 empty] | 0.4
63 | ООО Крондекс |  | ф-16 | ОВБ (МФ) |  |  |  |  | 1
64 | ООО "Мурманский балкерный терминал" |  | ф-20, ф-49, ф-51 | ОВБ (МФ) |  |  |  |  | 1
65 | АО "Электротранспорт" |  | Ф-5, Ф-10 | ОВБ (МФ) |  |  |  |  | 0.4
66 | АО "МОЭСК" | ПС 389 | Ф-4 | ОВБ (МФ) | 60 | [8 empty] | 0.1
|  |  | Ф-35 | [10 empty] | 1.45
|  |  | Ф-43 | [10 empty] | 1.15
67 | ПАО "Завод ТБО" |  | Ф-10 | ОВБ (МФ) | [9 empty] | 0.2
|  |  | Ф-17 | [10 empty] | 0.1
68 | ПАО "МТЭЦ" |  | Ф-7 | ОВБ (МФ) | [9 empty] | 1.8
|  |  | Ф-20 | [10 empty] | 0.6
|  |  | Ф-36 | [10 empty] | 0.01
69 | АО "МОЭСК" | ПС 302 | Ф-4 | ОВБ (МФ) | 60
Ф-5
Ф-6
Ф-15
Ф-34
70 | ООО "ФинСан" |  | Ф-3, Ф-8, Ф-46 | ОВБ (МФ)
71 | АО "Электротранспорт" |  | Ф-32 | ОВБ (МФ)
Ф-44
72 | ООО "Евро-Линия" |  | ф-38 | ОВБ (МФ)
73 | ЗАО "Кольская инжиниринговая Компания" |  | Ф-43 | ОВБ (МФ)
74 | ИП Сметанин Д.С. |  | Ф-36, Ф-49 | ОВБ (МФ)
69 | РЭС "Североморский" филиала "Северо-Западный" АО "Оборонэнерго" | ПС 2 | присоединения в сети потребителя | ОП (потребителя) | 5 |  |  |  |  | 1.2
70 | АО "Кольская ГМК" пл.Заполярный | ПС 21 | присоединения в сети потребителя | ОП (потребителя) | 20 | [5 empty] | 8.5
71 |  |  | Район г. Ковдора энергосистемы Мурманской области ( п. 5.3)
72 | АО "Ковдорский ГОК" | ПС 40А, 40Б, ПС 40В | присоединения в сети потребителя | ОП (потребителя) | 20 | [9 empty] | 19.5
73 |  |  | Район г. Мончегорска, г. Апатиты энергосистемы Мурманской области (п. 5.4)
74 | АО "Северо -Западная Фосфорная Компания" | ПС -150 кВ "Олений ручей" | присоединения в сети потребителя | ОП ( потребителя) | 20 |  | 12
75 | АО "Кольская ГМК" пл.Мончегорск | АО "Кольская ГМК" РП-70 | присоединения в сети потребителя | ОП ( потребителя) | 20 | [7 empty] | 19
76 | АО "Кольская ГМК" пл.Мончегорск | АО Кольская ГМК РП-14 | присоединения в сети потребителя | ОП ( потребителя) | 20 |  |  | 14.7
77 | АО "Кольская ГМК" пл.Мончегорск | АО "Кольская ГМК" ГПП-11В ф.502,602 | присоединения в сети потребителя | ОП ( потребителя) | 60 | [8 empty] | 20
78 | АО "Апатит" | ПС-38 промплощадка АНОФ-2 | присоединения в сети потребителя | ОП ( потребителя) | 20 |  |  |  |  | 10
79 | АО "Апатит" | ПС-90 промплощадка АНОФ-3 | присоединения в сети потребителя | ОП ( потребителя) | 60 | [5 empty] | 10 | 13 | 15 | 10
80 | АО "Апатит" | ПС-76 промплощадка Восточного рудника | присоединения в сети потребителя | ОП (потребителя) | 60 | [8 empty] | 5
ИТОГО |  |  |  |  | до 5 мин. | 38.7 | 48.2 | 70.23 | 94.78 | 107.52 | 127.88 | 140.48 | 140.48 | 140.48 | 140.48
[5 empty] | от 5 до 20 мин | 0 | 28 | 42.7 | 42.7 | 67.07 | 75.57 | 89.15 | 110.22 | 110.22 | 149.72
[5 empty] | от 20 до 60 мин. | 0 | 0 | 0 | 14.19 | 14.19 | 24.19 | 37.19 | 52.19 | 92.6 | 92.6
[5 empty] | всего | 38.7 | 76.2 | 112.93 | 151.67 | 188.78 | 227.64 | 266.82 | 302.89 | 343.3 | 382.8
[5 empty] | всего по ДУ | 33.7 | 43.2 | 65.23 | 89.78 | 110.14 | 130.5 | 130.5 | 132.57 | 132.57 | 132.57
в т.ч по району севернее г. Мончегорска энергосистемы Мурманской области п. (5.2) |  |  |  |  | до 5 мин. | 38.7 | 48.2 | 70.23 | 94.78 | 107.52 | 127.88 | 140.48 | 140.48 | 140.48 | 140.48
[5 empty] | от 5 до 20 мин. | 0 | 16 | 16 | 16 | 30.37 | 38.87 | 52.45 | 54.52 | 54.52 | 54.52
[5 empty] | от 20 до 60 мин. | 0 | 0 | 0 | 14.19 | 14.19 | 14.19 | 14.19 | 14.19 | 19.6 | 19.6
[5 empty] | всего | 38.7 | 64.2 | 86.23 | 124.97 | 152.08 | 180.94 | 207.12 | 209.19 | 214.6 | 214.6
[5 empty] | всего по ДУ | 33.7 | 43.2 | 65.23 | 89.78 | 110.14 | 130.5 | 130.5 | 132.57 | 132.57 | 132.57
в т.ч. по району г. Ковдора энергосистемы Мурманской области ( п. 5.3): |  |  |  |  | до 5 мин. | 0 | 0 | 0 | 0 | 0 | 0 | 0 | 0 | 0 | 0
[5 empty] | от 5 до 20 мин. | 0 | 0 | 0 | 0 | 0 | 0 | 0 | 0 | 0 | 19.5
[5 empty] | от 20 до 60 мин. | 0 | 0 | 0 | 0 | 0 | 0 | 0 | 0 | 0 | 0
[5 empty] | всего | 0 | 0 | 0 | 0 | 0 | 0 | 0 | 0 | 0 | 19.5
[5 empty] | всего по ДУ | 0 | 0 | 0 | 0 | 0 | 0 | 0 | 0 | 0 | 0
в т.ч. по району г. Мончегорска, г. Апатиты энергосистемы Мурманской области ( п. 5.4): |  |  |  |  | до 5 мин. | 0 | 0 | 0 | 0 | 0 | 0 | 0 | 0 | 0 | 0
[5 empty] | от 5 до 20 мин. | 0 | 12 | 26.7 | 26.7 | 36.7 | 36.7 | 36.7 | 55.7 | 55.7 | 55.7
[5 empty] | от 20 до 60 мин. | 0 | 0 | 0 | 0 | 0 | 10 | 23 | 38 | 73 | 73
[5 empty] | всего | 0 | 12 | 26.7 | 26.7 | 36.7 | 46.7 | 59.7 | 93.7 | 128.7 | 128.7
[5 empty] | всего по ДУ | 0 | 0 | 0 | 0 | 0 | 0 | 0 | 0 | 0 | 0
1. Величина потребления электрической мощности потребителей, указанная в графике, определена для условий прохождения максимума нагрузок при среднесуточных температурах наружного воздуха соответствующих температуре наиболее холодной пятидневки с обеспеченностью 0,92 (-29,2°С)
Первый заместитель директора - главный инженер Мурманского филиала ПАО "Россети Северо-Запад" _____________________ И.А.Исаев
Быкова ТИ (81553) 68-026
[6 empty] | 38.7 | 76.2 | 112.93 | 151.67 | 188.78 | 227.64 | 266.82 | 302.89 | 343.3 | 382.8
[6 empty] | 38.7 | 37.5 | 36.73 | 38.74 | 37.11 | 38.86 | 39.18 | 36.07 | 40.41 | 39.5
СОГЛАСОВАНО
Директор Филиала
АО "СО ЕЭС" Кольское РДУ
______________ А.В.Щенников
СОГЛАСОВАНО
Министр энергетики и
ЖКХ Мурманской обл.
______________А.Е.Кобытев
УТВЕРЖДАЮ
Директор Мурманского филиала
ПАО "Россети Северо-Запад"
______________ С.Р.Агамалиев

## ГВО 00
[6 empty] | 15.8481 | 14.2104 | 22.6315 | 18.6504 | 17.8415 | 25.6842 | 15.0695 | 26.5849 | 38.6557 | 39.5
ГРАФИК временного отключения потребления на 2023/2024гг. по Мурманскому филиалу ПАО «Россети Северо-Запад» на территории Мурманской области
№ п/п | Потребитель | Наименование подстанции | Наименование фидера | способ ввода отключения по графику | время отключения (мин.) | очереди ограничения, МВт
[6 empty] | I | II | III | IV | V | VI | VII | VIII | IX | X
1 | Филиал АО "СУАЛ" КАЗ-СУАЛ | ГЭС 3 | КПП-1,КПП-2 | ОП ( потребителя) | 20 | [9 empty] | 20
2 |  |  | Район севернее г. Мончегорска энергосистемы Мурманской области (п. 5.2)
3 | АО "Олкон" |  | ШП-1 | ДУ | 5 | 1.394
4 | АО "Олкон" | ПС 30 | ШП-2 | ДУ | 5 | 3.612
5 | АО "Олкон" |  | ф-31 | ДУ | 5 | 2.875
6 | АО "Олкон" | ПС 30 | ф-18 | ДУ | 5 | 0.043
7 | АО "Олкон" |  | ф-23 |  |  | 0.008
8 | АО "Олкон" |  | ф-30 |  |  | 0.004
9 | АО "Олкон" | ПС 330 Оленегорск | Л-76 | ОП (КПМЭС) | 5 |  | 0
9 | ОМЗ ПС 96 | ПС 330 Оленегорск | Л-72, Л-73 | ОП (КПМЭС) | 5 | 2.987
10 | АО МОЭСК (Ф-16,20,23,27) ООО «Технострой» (Ф-19) ФКУ Упрдор «Кола» (Ф-15) ООО СНТСН "Север-1", ДНТ "Свой дом" (Ф-14) ИП Арчинов, ООО "Евро-линия" (Ф-11,12) ООО "Северный концерн" (Ф-8), (Ф-18) : ООО "ОленБетон", "Гамма -Колор", ИП "Курдыбаха", АГК №350, СОРЭКС (Ф-22): АГК №375, АГК№354 | ПС 108 | В-6 Т-3 В-6 Т-4 (1 и 2 секции 6 кВ) | ДУ | 5 | 2.3751
11 | МОЭСК (Ф-1,3,5,20,23,26), АО «Комбинат «Стройконструкция» (Ф-2), ООО "Севкотэк" (Ф-8), ИП Барсегян Л.В. (Ф-7,10), ОАО "РЖД" (Ф-14,19), "Колтак"(Ф-16,Ф-25 к.1), ООО "А-Мега (Ф-25 к.2) ИП Воротынцева (Ф-17,18), АО «Мурманэнергосбыт» (Ф-23), ООО Финсан (Ф-21,22), (Ф-13): Радиостанция №2, ООО "Трест Мурманскморстрой" "Кола Трейд+",СТО "Владимир", ПАО "Мурманоблгаз"(управление), Севрыбхолодфлот, ДНТ "Дорожное", ДНТ "Радуга", ДНТ "Северная усадьба", БизнесПроект, "Спецтехнология", ООО"РЭНТЛ" | ПС 8 | В-6 Т-1 В-6 Т-2 (1 и 2 секции 6 кВ) | ДУ | 5 |  | 4.0944
12 | ООО «Рыбная компания «Полярное море+» (Ф-18,21), АО "Нефтяной терминал "Лавна" (обслуж. ООО "Сантех-Норд СМУ-1") (Ф-3,4,10,11,19,24) ОАО "МАГЭ" (Ф-16) ООО "МТП "Лавна"" (Ф-17) | ПС 100 | В-10 Т-1 В-10 Т-2 (1 и 2 секции 10 кВ) | ДУ | 5 | 2.55
13 | Потребители ПС 338 : ММБУ «УДХ» (Ф-3) МОЭСК (Ф-4,6,7,11,16,21), ООО "Кристи" (Ф-26,27), ИП Хлебушкин (Ф-25,30), ООО “Огни Мурманска-Спорт”(Ф-24), АО "Электротранспорт" (Ф-22,23), ООО «ФинСан» (Ф-5,28), ИП Серёгина Е.Н. (Ф-8), ООО "Ремстройснаб" (Ф-9,20) ООО "Севертранс" (Ф-20) | ПС 53 | ВМ -28, ВМ-29 (ПС 338) | ДУ | 5 |  |  | 3.7182
14 | АО МОЭСК (ф-7,9,11,13), АО «Электротранспорт» (Ф-21), ГАУМО «ЦСП» (Ф-25) ООО "Терминал", Диал, Диком, МБУ "УДХ", "Норд Вест", ООО "Тетра", ООО "Людмила+", ООО "Адмантстрой", ООО "Руссрой-М", Склад "Строймакс", "Автодор", Колбасный цех,ООО "Фрегат", "ЭхоНорд" | ПС 53 | В-6 Т-1 (1 секция 6 кВ) | ДУ | 5 |  |  | 2.7522
15 | ООО “Огни Мурманска-Спорт” | ПС 53 | Ф-26 | ДУ | 5 |  |  | 0.1512
16 | ГАУМО «ЦСП» |  | Ф-24 | ДУ |  |  |  | 0.0528
17 | АО «Электротранспорт» |  | Ф-20 | ДУ |  |  |  | 0.000144
18 | ИП Кузнецова |  | Ф-12 | ДУ |  |  |  | 0
19 | АО МОЭСК | ПС 53 | Ф-6 | ДУ |  |  |  | 0.76086
|  |  | Ф-8 |  |  |  |  | 1.3769
|  |  | Ф-10 |  |  |  |  | 0.1152
20 | АО "Электротранспорт" | ПС 4 | Ф-14 | ДУ | 5 |  |  |  | 0
|  |  | Ф-22 | [5 empty] | 0
|  |  | Ф-29 | [5 empty] | 0.0594
|  |  | Ф-39 | [5 empty] | 0.02298
21 | ООО "Прагма Капитал" | ПС 4 | Ф-6, Ф-23 | ДУ | 5 |  |  |  | 0.10062
22 | АО "Мурманскпромстрой" |  | Ф-7 | ДУ |  |  |  |  | 0.06831
23 | ФГБУ "ЦЖКУ" ОСК СФ МОРФ ЖЭКО №1 (Нах.уч-ще) |  | Ф-3 | ДУ |  |  |  |  | 0.072
|  |  | Ф-34 | [5 empty] | 0.17874
24 | ЗАО "Кипрей" |  | Ф-18 | ДУ |  |  |  |  | 0.59076
25 | АО "Комбинат "Стройконструкция" |  | Ф-25 | ДУ |  |  |  |  | 0.0108
26 | ПАО "МТЭЦ" |  | Ф-31, Ф-10 | ДУ | 5
26 | АО "МОЭСК" | ПС 4 | Ф-5 | ДУ | 5 |  |  |  | 0.95814
|  |  | Ф-13 | [5 empty] | 0.49128
|  |  | Ф-15 | [5 empty] | 1.5353
|  |  | Ф-17 | [5 empty] | 1.3523
|  |  | Ф-27 | [5 empty] | 0.37962
|  |  | Ф-33 | [5 empty] | 0.81342
|  |  | Ф-35 | [5 empty] | 0.6462
27 | АО "МОЭСК" |  | Ф-8 | [5 empty] | 0.83934
|  |  | Ф-12 | [5 empty] | 1.7118
|  |  | Ф-20 | [5 empty] | 0.27006
|  |  | Ф-24 | [5 empty] | 1.2022
|  |  | Ф-26 | [5 empty] | 0.74664
|  |  | Ф-28 | [5 empty] | 0.8568
28 | АО "ММРП" | ПС 57 | Ф-9, Ф-10 | ДУ | 5 |  |  |  |  | 0.08904
|  |  | Ф-15 | [6 empty] | 0.05244
|  |  | Ф-16, Ф-18 | [6 empty] | 2.6581
29 | ФГБОУ ВО "МГТУ" |  | Ф-21 | ДУ | [5 empty] | 0
|  |  | Ф-22 | [6 empty] | 0
30 | ООО Портовое снабжение |  | Ф-11 | ДУ | [5 empty] | 0.70704
|  |  | Ф-12 | [6 empty] | 0
31 | ИП Рейзвих |  | ф-17 | ДУ | [5 empty] | 0.10512
32 | ООО "Первый Мурманский терминал" |  | Ф-13 | ДУ | [5 empty] | 0
|  |  | Ф-14 | [6 empty] | 0
|  |  | Ф-20 | [6 empty] | 0.48552
33 | ПГИ КНЦ РАН, ФГБОУ ВО "МГТУ |  | Ф-23 | ДУ | [5 empty] | 0.03948
|  |  | Ф-24 | [6 empty] | 0.3498
34 | ОСНТ (9км а/дороги), П/Ф"Снежная", ООО "Параллель 68", ООО "Спецгруз", Антик, ИП "Шушенян" "Упрдор" Кола АО "МЭС" (Ф-11) | ПС 89 | В-6 Т-1 В-6 Т-2 (1 и 2 секции 6 кВ) | ДУ | 20 |  |  |  |  | 0.44388
35 | АО «Управление Отходами» (Ф-22), Радиостанция №3 (Ф-16), РЭС "Александровский " филиала "Северо-Западный" АО "Оборонэнерго" (Ф-10), ООО «Спектрум» АО "НТ "Лавна" (Ф-24), ООО "ОленБетон" (Ф-26), УК ООО "Кола ЖКХ", МУП Кольского района «УЖКХ» (Ф-12), (Ф-18) ПАО Ростелеком, ПАО Теле2, ПАО МТС, ПАО Мегафон, АО "Ямалтранстрой" | ПС 3 | В-6 Т-2 (2 сек. 6 кВ), | ДУ | 20 |  |  |  |  | 0.6435
36 | ИП Ткаченко | ПС 3 | Ф-23 | ДУ | 20 |  |  |  |  | 0
37 | МУП Кольского района «УЖКХ». |  | Ф-15 | [6 empty] | 0.0072
38 | АО «Управление Отходами» |  | Ф-13 | [6 empty] | 0
39 | РЭС "Александровский " филиала "Северо-Западный" АО "Оборонэнерго" |  | Ф-11 | [6 empty] | 0.252
40 | ООО "Полярная звезда", ПАО Ростелеком, ПАО Теле2, ПАО МТС, АО "Ямалтранстрой", ООО "Океан", ООО "Баренцпродукт" |  | Ф-9 | [6 empty] | 0.24444
41 | ООО "ЛГОК" | ПС 31 | Ф-5 | ОП ( потребителя) | 20 |  |  |  |  | 1.322
|  |  | Ф-7 | [6 empty] | 0.758
|  |  | Ф-8 | [6 empty] | 1.084
42 | ООО "НОВАТЭК-Мурманск" | ПС 150 кВ Белокаменка | присоединения ООО "НОВАТЭК-Мурманск" | ОП ( потребителя) | 20 |  | 1.57
43 | ООО "СК "Северо-Запада" (ф-23), ПАО «НК Роснефть»- Мурманскнефтепродукт» (ф-29), АО МОЭСК (ф-3,5,7,9,15,17,27,31), ООО "Людмила плюс" (ф-21) | ПС 64 | В-6 Т-1 (1 сек.6 кВ) | ДУ | 5 | [5 empty] | 5.1664
44 | АО МОЭСК |  | Ф-4 | ДУ | [6 empty] | 1.064
|  |  | Ф-6 | [7 empty] | 1.0379
|  |  | Ф-16 | [7 empty] | 1.469
|  |  | Ф-18 | [7 empty] | 0.56316
45 | ПАО «НК Роснефть»- Мурманскнефтепродукт» |  | Ф-22 | ДУ | [6 empty] | 0
46 | ООО "Людмила плюс" |  | Ф-24 | ДУ | [6 empty] | 0.26064
47 | АО МОЭСК (ф-13,14,15,16), АО "Кипрей" (ф-11,12,Т-3, Т-4, Т-5, Т-6) | ПС 419 | В-6 Т-1 В-6 Т-2 (1 и 2 секции 6 кВ) | ДУ | 5 | [5 empty] | 3.3232
48 | Потребители ПС 335: Резерв (ф-23,24) АО "Электротранспорт" (ф-21,22) ИП Якимов А.Г. (ф-16), АО МОЭСК (ф-4,5,7,8,14,15,17,18,19,20) | ПС 6 | Выключатели линий 35 кВ ВМ-38, ВМ-39 (ПС 335) | ОП (МФ) | 5 | [6 empty] | 6.381
49 | ООО "АрктикШельфСервис" | ПС 6 | Ф-27 | ОП (МФ) | 20 | [6 empty] | 0.5649
|  |  | Ф-28 | [8 empty] | 0
50 | ИП Мищук Н.И. |  | ф-29 | ОП (МФ) | [7 empty] | 0.016875
51 | ООО"Базис-М" |  | Ф-12 | ОП (МФ) | [7 empty] | 0.13284
|  |  | Ф-45 | [8 empty] | 0
52 | ООО "Возрождение" |  | Ф-13 | ОП (МФ) | [7 empty] | 0.15174
|  |  | Ф-24 | [8 empty] | 0.00072
53 | ООО "КронЭнергоСети" |  | Ф-7 | ОП (МФ) | [7 empty] | 0.0756
|  |  | Ф-8 | [8 empty] | 0.0243
54 | АО "МОЭСК" |  | Ф-16 | ОП (МФ) | [7 empty] | 0.98496
|  |  | Ф-30 | [8 empty] | 1.4875
|  |  | Ф-31 | [8 empty] | 0.11682
|  |  | Ф-43 | [8 empty] | 0.7056
55 | АО "МЭС" |  | Ф-3 | ОП (МФ) | [7 empty] | 0.41112
|  |  | Ф-42 | [8 empty] | 0
56 | ИП "Жаднов" |  | ф-48 | ОП (МФ) | [7 empty] | 0.21552
57 | ООО «Корд Компани» | ПС 388 | Ф-30 | ДУ | 20 | [7 empty] | 0
|  |  | Ф-33 | [9 empty] | 0.33084
58 | ООО "МурманФиш" |  | Ф-7 | ДУ | [8 empty] | 0.2412
59 | АО МОЭСК |  | Ф-5 | ДУ | [8 empty] | 0.20383
|  |  | Ф-6 | [9 empty] | 0.0459
|  |  | Ф-24 | [9 empty] | 0.24924
|  |  | Ф-25 | [9 empty] | 9e-05
|  |  | Ф-27 | [9 empty] | 0
60 | ООО "ТанграОи" |  | Ф-20, Ф-26, Ф-29 | ДУ | [8 empty] | 0.6858
61 | ПАО "ММТП" | ПС 301 | Ф-15 | ОВБ (МФ) | 60 |  |  |  | 0.68688
|  |  | Ф-19 | [5 empty] | 0.59592
|  |  | Ф-44 | [5 empty] | 0.65616
62 | АО "МОЭСК" |  | Ф-3 | ОВБ (МФ) |  |  |  |  | 0.44736
|  |  | Ф-4 | [5 empty] | 0.26592
|  |  | Ф-8 | [5 empty] | 0.19404
|  |  | Ф-24 | [5 empty] | 0.86778
|  |  | Ф-34 | [5 empty] | 0.49464
|  |  | Ф-35 | [5 empty] | 0.25596
|  |  | Ф-45 | [5 empty] | 0
|  |  | Ф-55 | [5 empty] | 0.52487
|  |  | Ф-56 | [5 empty] | 0.25662
63 | ООО Крондекс |  | ф-16 | ОВБ (МФ) |  |  |  |  | 0
64 | ООО "Мурманский балкерный терминал" |  | ф-20, ф-49, ф-51 | ОВБ (МФ) |  |  |  |  | 0.40584
65 | АО "Электротранспорт" |  | Ф-5, Ф-10 | ОВБ (МФ) |  |  |  |  | 0.09162
66 | АО "МОЭСК" | ПС 389 | Ф-4 | ОВБ (МФ) | 60 | [8 empty] | 0.05634
|  |  | Ф-35 | [10 empty] | 1.1014
|  |  | Ф-43 | [10 empty] | 0.84546
67 | ПАО "Завод ТБО" |  | Ф-10 | ОВБ (МФ) | [9 empty] | 0.076464
|  |  | Ф-17 | [10 empty] | 0
68 | ПАО "МТЭЦ" |  | Ф-7 | ОВБ (МФ) | [9 empty] | 0.10854
|  |  | Ф-20 | [10 empty] | 0.02448
|  |  | Ф-36 | [10 empty] | 0
69 | АО "МОЭСК" | ПС 302 | Ф-4 | ОВБ (МФ) | 60
Ф-5
Ф-6
Ф-15
Ф-34
70 | ООО "ФинСан" |  | Ф-3, Ф-8, Ф-46 | ОВБ (МФ)
71 | АО "Электротранспорт" |  | Ф-32 | ОВБ (МФ)
Ф-44
72 | ООО "Евро-Линия" |  | ф-38 | ОВБ (МФ)
73 | ЗАО "Кольская инжиниринговая Компания" |  | Ф-43 | ОВБ (МФ)
74 | ИП Сметанин Д.С. |  | Ф-36, Ф-49 | ОВБ (МФ)
69 | РЭС "Североморский" филиала "Северо-Западный" АО "Оборонэнерго" | ПС 2 | присоединения в сети потребителя | ОП (потребителя) | 5 |  |  |  |  | 0.8
70 | АО "Кольская ГМК" пл.Заполярный | ПС 21 | присоединения в сети потребителя | ОП (потребителя) | 20 | [5 empty] | 8.5
71 |  |  | Район г. Ковдора энергосистемы Мурманской области ( п. 5.3)
72 | АО "Ковдорский ГОК" | ПС 40А, 40Б, ПС 40В | присоединения в сети потребителя | ОП (потребителя) | 20 | [9 empty] | 19.5
73 |  |  | Район г. Мончегорска, г. Апатиты энергосистемы Мурманской области (п. 5.4)
74 | АО "Северо -Западная Фосфорная Компания" | ПС -150 кВ "Олений ручей" | присоединения в сети потребителя | ОП ( потребителя) | 20 |  | 8.546
75 | АО "Кольская ГМК" пл.Мончегорск | АО "Кольская ГМК" РП-70 | присоединения в сети потребителя | ОП ( потребителя) | 20 | [7 empty] | 12.728
76 | АО "Кольская ГМК" пл.Мончегорск | АО Кольская ГМК РП-14 | присоединения в сети потребителя | ОП ( потребителя) | 20 |  |  | 13.704
77 | АО "Кольская ГМК" пл.Мончегорск | АО "Кольская ГМК" ГПП-11В ф.502,602 | присоединения в сети потребителя | ОП ( потребителя) | 60 | [8 empty] | 24.343
78 | АО "Апатит" | ПС-38 промплощадка АНОФ-2 | присоединения в сети потребителя | ОП ( потребителя) | 20 |  |  |  |  | 7.8
79 | АО "Апатит" | ПС-90 промплощадка АНОФ-3 | присоединения в сети потребителя | ОП ( потребителя) | 60 | [5 empty] | 4.3 | 3.8 | 12.1 | 8.4
80 | АО "Апатит" | ПС-76 промплощадка Восточного рудника | присоединения в сети потребителя | ОП (потребителя) | 60 | [8 empty] | 3.7
ИТОГО |  |  |  |  | до 5 мин. | 15.8481 | 19.9425 | 28.87 | 41.7767 | 47.0632 | 59.9475 | 66.3285 | 66.3285 | 66.3285 | 66.3285
[5 empty] | от 5 до 20 мин | 0 | 10.116 | 23.82 | 23.82 | 36.375 | 44.875 | 49.7635 | 64.2484 | 64.2484 | 103.7484
[5 empty] | от 20 до 60 мин. | 0 | 0 | 0 | 5.7436 | 5.7436 | 10.0436 | 13.8436 | 25.9436 | 64.5993 | 64.5993
[5 empty] | всего | 15.8481 | 30.0585 | 52.69 | 71.3403 | 89.1819 | 114.8661 | 129.9356 | 156.5205 | 195.1762 | 234.6762
[5 empty] | всего по ДУ | 12.8611 | 16.9555 | 25.883 | 38.7897 | 44.8673 | 57.7515 | 57.7515 | 59.5084 | 59.5084 | 59.5084
в т.ч по району севернее г. Мончегорска энергосистемы Мурманской области п. (5.2) |  |  |  |  | до 5 мин. | 15.8481 | 19.9425 | 28.87 | 41.7767 | 47.0632 | 59.9475 | 66.3285 | 66.3285 | 66.3285 | 66.3285
[5 empty] | от 5 до 20 мин. | 0 | 1.57 | 1.57 | 1.57 | 6.325 | 14.825 | 19.7135 | 21.4704 | 21.4704 | 21.4704
[5 empty] | от 20 до 60 мин. | 0 | 0 | 0 | 5.7436 | 5.7436 | 5.7436 | 5.7436 | 5.7436 | 7.9563 | 7.9563
[5 empty] | всего | 15.8481 | 21.5125 | 30.44 | 49.0903 | 59.1319 | 80.5161 | 91.7856 | 93.5425 | 95.7552 | 95.7552
[5 empty] | всего по ДУ | 12.8611 | 16.9555 | 25.883 | 38.7897 | 44.8673 | 57.7515 | 57.7515 | 59.5084 | 59.5084 | 59.5084
в т.ч. по району г. Ковдора энергосистемы Мурманской области ( п. 5.3): |  |  |  |  | до 5 мин. | 0 | 0 | 0 | 0 | 0 | 0 | 0 | 0 | 0 | 0
[5 empty] | от 5 до 20 мин. | 0 | 0 | 0 | 0 | 0 | 0 | 0 | 0 | 0 | 19.5
[5 empty] | от 20 до 60 мин. | 0 | 0 | 0 | 0 | 0 | 0 | 0 | 0 | 0 | 0
[5 empty] | всего | 0 | 0 | 0 | 0 | 0 | 0 | 0 | 0 | 0 | 19.5
[5 empty] | всего по ДУ | 0 | 0 | 0 | 0 | 0 | 0 | 0 | 0 | 0 | 0
в т.ч. по району г. Мончегорска, г. Апатиты энергосистемы Мурманской области ( п. 5.4): |  |  |  |  | до 5 мин. | 0 | 0 | 0 | 0 | 0 | 0 | 0 | 0 | 0 | 0
[5 empty] | от 5 до 20 мин. | 0 | 8.546 | 22.25 | 22.25 | 30.05 | 30.05 | 30.05 | 42.778 | 42.778 | 42.778
[5 empty] | от 20 до 60 мин. | 0 | 0 | 0 | 0 | 0 | 4.3 | 8.1 | 20.2 | 56.643 | 56.643
[5 empty] | всего | 0 | 8.546 | 22.25 | 22.25 | 30.05 | 34.35 | 38.15 | 62.978 | 99.421 | 99.421
[5 empty] | всего по ДУ | 0 | 0 | 0 | 0 | 0 | 0 | 0 | 0 | 0 | 0
1. Величина потребления электрической мощности потребителей, указанная в графике, определена для условий прохождения максимума нагрузок при среднесуточных температурах наружного воздуха соответствующих температуре наиболее холодной пятидневки с обеспеченностью 0,92 (-29,2°С)
Первый заместитель директора - главный инженер Мурманского филиала ПАО "Россети Северо-Запад" _____________________ И.А.Исаев
Быкова ТИ (81553) 68-026
[6 empty] | 15.8481 | 30.0585 | 52.69 | 71.3403 | 89.1819 | 114.8661 | 129.9356 | 156.5205 | 195.1762 | 234.6762
[6 empty] | 15.8481 | 14.2104 | 22.6315 | 18.6504 | 17.8415 | 25.6842 | 15.0695 | 26.5849 | 38.6557 | 39.5
Note on C17: Быкова Т.И.: сумма Р 6 кв максимум = 11,032 мвт 09/01/2023 11-00

## ГВО 01
[6 empty] | 14.2383 | 13.7686 | 22.3221 | 17.2811 | 17.8008 | 23.9726 | 13.6177 | 26.3851 | 36.3934 | 39.5
ГРАФИК временного отключения потребления на 2023/2024гг. по Мурманскому филиалу ПАО «Россети Северо-Запад» на территории Мурманской области
№ п/п | Потребитель | Наименование подстанции | Наименование фидера | способ ввода отключения по графику | время отключения (мин.) | очереди ограничения, МВт
[6 empty] | I | II | III | IV | V | VI | VII | VIII | IX | X
1 | Филиал АО "СУАЛ" КАЗ-СУАЛ | ГЭС 3 | КПП-1,КПП-2 | ОП ( потребителя) | 20 | [9 empty] | 20
2 |  |  | Район севернее г. Мончегорска энергосистемы Мурманской области (п. 5.2)
3 | АО "Олкон" |  | ШП-1 | ДУ | 5 | 1.392
4 | АО "Олкон" | ПС 30 | ШП-2 | ДУ | 5 | 3.618
5 | АО "Олкон" |  | ф-31 | ДУ | 5 | 2.887
6 | АО "Олкон" | ПС 30 | ф-18 | ДУ | 5 | 0.042
7 | АО "Олкон" |  | ф-23 |  |  | 0.008
8 | АО "Олкон" |  | ф-30 |  |  | 0.004
9 | АО "Олкон" | ПС 330 Оленегорск | Л-76 | ОП (КПМЭС) | 5 |  | 0
9 | ОМЗ ПС 96 | ПС 330 Оленегорск | Л-72, Л-73 | ОП (КПМЭС) | 5 | 1.762
10 | АО МОЭСК (Ф-16,20,23,27) ООО «Технострой» (Ф-19) ФКУ Упрдор «Кола» (Ф-15) ООО СНТСН "Север-1", ДНТ "Свой дом" (Ф-14) ИП Арчинов, ООО "Евро-линия" (Ф-11,12) ООО "Северный концерн" (Ф-8), (Ф-18) : ООО "ОленБетон", "Гамма -Колор", ИП "Курдыбаха", АГК №350, СОРЭКС (Ф-22): АГК №375, АГК№354 | ПС 108 | В-6 Т-3 В-6 Т-4 (1 и 2 секции 6 кВ) | ДУ | 5 | 2.0916
11 | МОЭСК (Ф-1,3,5,20,23,26), АО «Комбинат «Стройконструкция» (Ф-2), ООО "Севкотэк" (Ф-8), ИП Барсегян Л.В. (Ф-7,10), ОАО "РЖД" (Ф-14,19), "Колтак"(Ф-16,Ф-25 к.1), ООО "А-Мега (Ф-25 к.2) ИП Воротынцева (Ф-17,18), АО «Мурманэнергосбыт» (Ф-23), ООО Финсан (Ф-21,22), (Ф-13): Радиостанция №2, ООО "Трест Мурманскморстрой" "Кола Трейд+",СТО "Владимир", ПАО "Мурманоблгаз"(управление), Севрыбхолодфлот, ДНТ "Дорожное", ДНТ "Радуга", ДНТ "Северная усадьба", БизнесПроект, "Спецтехнология", ООО"РЭНТЛ" | ПС 8 | В-6 Т-1 В-6 Т-2 (1 и 2 секции 6 кВ) | ДУ | 5 |  | 3.6876
12 | ООО «Рыбная компания «Полярное море+» (Ф-18,21), АО "Нефтяной терминал "Лавна" (обслуж. ООО "Сантех-Норд СМУ-1") (Ф-3,4,10,11,19,24) ОАО "МАГЭ" (Ф-16) ООО "МТП "Лавна"" (Ф-17) | ПС 100 | В-10 Т-1 В-10 Т-2 (1 и 2 секции 10 кВ) | ДУ | 5 | 2.4337
13 | Потребители ПС 338 : ММБУ «УДХ» (Ф-3) МОЭСК (Ф-4,6,7,11,16,21), ООО "Кристи" (Ф-26,27), ИП Хлебушкин (Ф-25,30), ООО “Огни Мурманска-Спорт”(Ф-24), АО "Электротранспорт" (Ф-22,23), ООО «ФинСан» (Ф-5,28), ИП Серёгина Е.Н. (Ф-8), ООО "Ремстройснаб" (Ф-9,20) ООО "Севертранс" (Ф-20) | ПС 53 | ВМ -28, ВМ-29 (ПС 338) | ДУ | 5 |  |  | 3.3564
14 | АО МОЭСК (ф-7,9,11,13), АО «Электротранспорт» (Ф-21), ГАУМО «ЦСП» (Ф-25) ООО "Терминал", Диал, Диком, МБУ "УДХ", "Норд Вест", ООО "Тетра", ООО "Людмила+", ООО "Адмантстрой", ООО "Руссрой-М", Склад "Строймакс", "Автодор", Колбасный цех,ООО "Фрегат", "ЭхоНорд" | ПС 53 | В-6 Т-1 (1 секция 6 кВ) | ДУ | 5 |  |  | 2.3886
15 | ООО “Огни Мурманска-Спорт” |  | Ф-26 | ДУ | 5 |  |  | 0.168
16 | ГАУМО «ЦСП» | ПС 53 | Ф-24 | ДУ |  |  |  | 0.0576
17 | АО «Электротранспорт» |  | Ф-20 | ДУ |  |  |  | 0.000192
18 | ИП Кузнецова |  | Ф-12 | ДУ |  |  |  | 0
19 | АО МОЭСК | ПС 53 | Ф-6 | ДУ |  |  |  | 0.64152
|  |  | Ф-8 |  |  |  |  | 1.1417
|  |  | Ф-10 |  |  |  |  | 0.1131
20 | АО "Электротранспорт" | ПС 4 | Ф-14 | ДУ | 5 |  |  |  | 0
|  |  | Ф-22 | [5 empty] | 0
|  |  | Ф-29 | [5 empty] | 0.01692
|  |  | Ф-39 | [5 empty] | 0.01104
21 | ООО "Прагма Капитал" | ПС 4 | Ф-6, Ф-23 | ДУ | 5 |  |  |  | 0.09855
22 | АО "Мурманскпромстрой" |  | Ф-7 | ДУ |  |  |  |  | 0.06426
23 | ФГБУ "ЦЖКУ" ОСК СФ МОРФ ЖЭКО №1 (Нах.уч-ще) |  | Ф-3 | ДУ |  |  |  |  | 0.07038
|  |  | Ф-34 | [5 empty] | 0.16038
24 | ЗАО "Кипрей" |  | Ф-18 | ДУ |  |  |  |  | 0.56016
25 | АО "Комбинат "Стройконструкция" |  | Ф-25 | ДУ |  |  |  |  | 0.0108
26 | ПАО "МТЭЦ" |  | Ф-31, Ф-10 | ДУ | 5
26 | АО "МОЭСК" | ПС 4 | Ф-5 | ДУ | 5 |  |  |  | 0.80316
|  |  | Ф-13 | [5 empty] | 0.46284
|  |  | Ф-15 | [5 empty] | 1.302
|  |  | Ф-17 | [5 empty] | 1.1255
|  |  | Ф-27 | [5 empty] | 0.36024
|  |  | Ф-33 | [5 empty] | 0.6993
|  |  | Ф-35 | [5 empty] | 0.5247
27 | АО "МОЭСК" |  | Ф-8 | [5 empty] | 0.6786
|  |  | Ф-12 | [5 empty] | 1.4702
|  |  | Ф-20 | [5 empty] | 0.2622
|  |  | Ф-24 | [5 empty] | 1.0127
|  |  | Ф-26 | [5 empty] | 0.6246
|  |  | Ф-28 | [5 empty] | 0.72036
28 | АО "ММРП" | ПС 57 | Ф-9, Ф-10 | ДУ | 5 |  |  |  |  | 0.08832
|  |  | Ф-15 | [6 empty] | 0.05076
|  |  | Ф-16, Ф-18 | [6 empty] | 2.5776
29 | ФГБОУ ВО "МГТУ" |  | Ф-21 | ДУ | [5 empty] | 0
|  |  | Ф-22 | [6 empty] | 0
30 | ООО Портовое снабжение |  | Ф-11 | ДУ | [5 empty] | 0.57384
|  |  | Ф-12 | [6 empty] | 0
31 | ИП Рейзвих |  | ф-17 | ДУ | [5 empty] | 0.10224
32 | ООО "Первый Мурманский терминал" |  | Ф-13 | ДУ | [5 empty] | 0
|  |  | Ф-14 | [6 empty] | 0
|  |  | Ф-20 | [6 empty] | 0.44016
33 | ПГИ КНЦ РАН, ФГБОУ ВО "МГТУ |  | Ф-23 | ДУ | [5 empty] | 0.03888
|  |  | Ф-24 | [6 empty] | 0.31668
34 | ОСНТ (9км а/дороги), П/Ф"Снежная", ООО "Параллель 68", ООО "Спецгруз", Антик, ИП "Шушенян" "Упрдор" Кола АО "МЭС" (Ф-11) | ПС 89 | В-6 Т-1 В-6 Т-2 (1 и 2 секции 6 кВ) | ДУ | 20 |  |  |  |  | 0.43963
35 | АО «Управление Отходами» (Ф-22), Радиостанция №3 (Ф-16), РЭС "Александровский " филиала "Северо-Западный" АО "Оборонэнерго" (Ф-10), ООО «Спектрум» АО "НТ "Лавна" (Ф-24), ООО "ОленБетон" (Ф-26), УК ООО "Кола ЖКХ", МУП Кольского района «УЖКХ» (Ф-12), (Ф-18) ПАО Ростелеком, ПАО Теле2, ПАО МТС, ПАО Мегафон, АО "Ямалтранстрой" | ПС 3 | В-6 Т-2 (2 сек. 6 кВ), | ДУ | 20 |  |  |  |  | 0.5958
36 | ИП Ткаченко | ПС 3 | Ф-23 | ДУ | 20 |  |  |  |  | 0
37 | МУП Кольского района «УЖКХ». |  | Ф-15 | [6 empty] | 0
38 | АО «Управление Отходами» |  | Ф-13 | [6 empty] | 0
39 | РЭС "Александровский " филиала "Северо-Западный" АО "Оборонэнерго" |  | Ф-11 | [6 empty] | 0.2376
40 | ООО "Полярная звезда", ПАО Ростелеком, ПАО Теле2, ПАО МТС, АО "Ямалтранстрой", ООО "Океан", ООО "Баренцпродукт" |  | Ф-9 | [6 empty] | 0.21132
41 | ООО "ЛГОК" | ПС 31 | Ф-5 | ОП ( потребителя) | 20 |  |  |  |  | 1.759
|  |  | Ф-7 | [6 empty] | 0.758
|  |  | Ф-8 | [6 empty] | 1.061
42 | ООО "НОВАТЭК-Мурманск" | ПС 150 кВ Белокаменка | присоединения ООО "НОВАТЭК-Мурманск" | ОП ( потребителя) | 20 |  | 1.58
43 | ООО "СК "Северо-Запада" (ф-23), ПАО «НК Роснефть»- Мурманскнефтепродукт» (ф-29), АО МОЭСК (ф-3,5,7,9,15,17,27,31), ООО "Людмила плюс" (ф-21) | ПС 64 | В-6 Т-1 (1 сек.6 кВ) | ДУ | 5 | [5 empty] | 4.4798
44 | АО МОЭСК |  | Ф-4 | ДУ | [6 empty] | 0.86418
|  |  | Ф-6 | [7 empty] | 0.87336
|  |  | Ф-16 | [7 empty] | 1.1774
|  |  | Ф-18 | [7 empty] | 0.55116
45 | ПАО «НК Роснефть»- Мурманскнефтепродукт» |  | Ф-22 | ДУ | [6 empty] | 0
46 | ООО "Людмила плюс" |  | Ф-24 | ДУ | [6 empty] | 0.26208
47 | АО МОЭСК (ф-13,14,15,16), АО "Кипрей" (ф-11,12,Т-3, Т-4, Т-5, Т-6) | ПС 419 | В-6 Т-1 В-6 Т-2 (1 и 2 секции 6 кВ) | ДУ | 5 | [5 empty] | 2.9646
48 | Потребители ПС 335: Резерв (ф-23,24) АО "Электротранспорт" (ф-21,22) ИП Якимов А.Г. (ф-16), АО МОЭСК (ф-4,5,7,8,14,15,17,18,19,20) | ПС 6 | Выключатели линий 35 кВ ВМ-38, ВМ-39 (ПС 335) | ОП (МФ) | 5 | [6 empty] | 5.5161
49 | ООО "АрктикШельфСервис" | ПС 6 | Ф-27 | ОП (МФ) | 20 | [6 empty] | 0.5598
|  |  | Ф-28 | [8 empty] | 0
50 | ИП Мищук Н.И. |  | ф-29 | ОП (МФ) | [7 empty] | 0.01656
51 | ООО"Базис-М" |  | Ф-12 | ОП (МФ) | [7 empty] | 0.13356
|  |  | Ф-45 | [8 empty] | 0
52 | ООО "Возрождение" |  | Ф-13 | ОП (МФ) | [7 empty] | 0.14715
|  |  | Ф-24 | [8 empty] | 0.00072
53 | ООО "КронЭнергоСети" |  | Ф-7 | ОП (МФ) | [7 empty] | 0.07668
|  |  | Ф-8 | [8 empty] | 0.02646
54 | АО "МОЭСК" |  | Ф-16 | ОП (МФ) | [7 empty] | 0.80064
|  |  | Ф-30 | [8 empty] | 1.2258
|  |  | Ф-31 | [8 empty] | 0.0882
|  |  | Ф-43 | [8 empty] | 0.60336
55 | АО "МЭС" |  | Ф-3 | ОП (МФ) | [7 empty] | 0.40878
|  |  | Ф-42 | [8 empty] | 0
56 | ИП "Жаднов" |  | ф-48 | ОП (МФ) | [7 empty] | 0.21384
57 | ООО «Корд Компани» | ПС 388 | Ф-30 | ДУ | 20 | [7 empty] | 0
|  |  | Ф-33 | [9 empty] | 0.28782
58 | ООО "МурманФиш" |  | Ф-7 | ДУ | [8 empty] | 0.21024
59 | АО МОЭСК |  | Ф-5 | ДУ | [8 empty] | 0.20664
|  |  | Ф-6 | [9 empty] | 0.04572
|  |  | Ф-24 | [9 empty] | 0.24828
|  |  | Ф-25 | [9 empty] | 9e-05
|  |  | Ф-27 | [9 empty] | 0
60 | ООО "ТанграОи" |  | Ф-20, Ф-26, Ф-29 | ДУ | [8 empty] | 0.68832
61 | ПАО "ММТП" | ПС 301 | Ф-15 | ОВБ (МФ) | 60 |  |  |  | 0.72192
|  |  | Ф-19 | [5 empty] | 0.85416
|  |  | Ф-44 | [5 empty] | 1.1292
62 | АО "МОЭСК" |  | Ф-3 | ОВБ (МФ) |  |  |  |  | 0.40068
|  |  | Ф-4 | [5 empty] | 0.23964
|  |  | Ф-8 | [5 empty] | 0.17424
|  |  | Ф-24 | [5 empty] | 0.75132
|  |  | Ф-34 | [5 empty] | 0.46524
|  |  | Ф-35 | [5 empty] | 0.2205
|  |  | Ф-45 | [5 empty] | 0
|  |  | Ф-55 | [5 empty] | 0.47356
|  |  | Ф-56 | [5 empty] | 0.2284
63 | ООО Крондекс |  | ф-16 | ОВБ (МФ) |  |  |  |  | 0
64 | ООО "Мурманский балкерный терминал" |  | ф-20, ф-49, ф-51 | ОВБ (МФ) |  |  |  |  | 0.53544
65 | АО "Электротранспорт" |  | Ф-5, Ф-10 | ОВБ (МФ) |  |  |  |  | 0.04788
66 | АО "МОЭСК" | ПС 389 | Ф-4 | ОВБ (МФ) | 60 | [8 empty] | 0.0579
|  |  | Ф-35 | [10 empty] | 0.91944
|  |  | Ф-43 | [10 empty] | 0.65592
67 | ПАО "Завод ТБО" |  | Ф-10 | ОВБ (МФ) | [9 empty] | 0.073872
|  |  | Ф-17 | [10 empty] | 0
68 | ПАО "МТЭЦ" |  | Ф-7 | ОВБ (МФ) | [9 empty] | 0.10836
|  |  | Ф-20 | [10 empty] | 0.02394
|  |  | Ф-36 | [10 empty] | 0
69 | АО "МОЭСК" | ПС 302 | Ф-4 | ОВБ (МФ) | 60
Ф-5
Ф-6
Ф-15
Ф-34
70 | ООО "ФинСан" |  | Ф-3, Ф-8, Ф-46 | ОВБ (МФ)
71 | АО "Электротранспорт" |  | Ф-32 | ОВБ (МФ)
Ф-44
72 | ООО "Евро-Линия" |  | ф-38 | ОВБ (МФ)
73 | ЗАО "Кольская инжиниринговая Компания" |  | Ф-43 | ОВБ (МФ)
74 | ИП Сметанин Д.С. |  | Ф-36, Ф-49 | ОВБ (МФ)
69 | РЭС "Североморский" филиала "Северо-Западный" АО "Оборонэнерго" | ПС 2 | присоединения в сети потребителя | ОП (потребителя) | 5 |  |  |  |  | 0.75
70 | АО "Кольская ГМК" пл.Заполярный | ПС 21 | присоединения в сети потребителя | ОП (потребителя) | 20 | [5 empty] | 8.5
71 |  |  | Район г. Ковдора энергосистемы Мурманской области ( п. 5.3)
72 | АО "Ковдорский ГОК" | ПС 40А, 40Б, ПС 40В | присоединения в сети потребителя | ОП (потребителя) | 20 | [9 empty] | 19.5
73 |  |  | Район г. Мончегорска, г. Апатиты энергосистемы Мурманской области (п. 5.4)
74 | АО "Северо -Западная Фосфорная Компания" | ПС -150 кВ "Олений ручей" | присоединения в сети потребителя | ОП ( потребителя) | 20 |  | 8.501
75 | АО "Кольская ГМК" пл.Мончегорск | АО "Кольская ГМК" РП-70 | присоединения в сети потребителя | ОП ( потребителя) | 20 | [7 empty] | 12.598
76 | АО "Кольская ГМК" пл.Мончегорск | АО Кольская ГМК РП-14 | присоединения в сети потребителя | ОП ( потребителя) | 20 |  |  | 14.455
77 | АО "Кольская ГМК" пл.Мончегорск | АО "Кольская ГМК" ГПП-11В ф.502,602 | присоединения в сети потребителя | ОП ( потребителя) | 60 | [8 empty] | 22.454
78 | АО "Апатит" | ПС-38 промплощадка АНОФ-2 | присоединения в сети потребителя | ОП ( потребителя) | 20 |  |  |  |  | 7.8
79 | АО "Апатит" | ПС-90 промплощадка АНОФ-3 | присоединения в сети потребителя | ОП ( потребителя) | 60 | [5 empty] | 4.3 | 3.8 | 12.1 | 8.4
80 | АО "Апатит" | ПС-76 промплощадка Восточного рудника | присоединения в сети потребителя | ОП (потребителя) | 60 | [8 empty] | 3.7
ИТОГО |  |  |  |  | до 5 мин. | 14.2383 | 17.926 | 25.793 | 36.832 | 41.7705 | 52.9431 | 58.4592 | 58.4592 | 58.4592 | 58.4592
[5 empty] | от 5 до 20 мин | 0 | 10.081 | 24.536 | 24.536 | 37.3984 | 45.8984 | 50.1999 | 64.485 | 64.485 | 103.985
[5 empty] | от 20 до 60 мин. | 0 | 0 | 0 | 6.2422 | 6.2422 | 10.5422 | 14.3422 | 26.4422 | 62.8356 | 62.8356
[5 empty] | всего | 14.2383 | 28.0069 | 50.329 | 67.6102 | 85.411 | 109.3836 | 123.0012 | 149.3864 | 185.7798 | 225.2798
[5 empty] | всего по ДУ | 12.4764 | 16.1639 | 24.031 | 35.07 | 40.7428 | 51.9154 | 51.9154 | 53.6025 | 53.6025 | 53.6025
в т.ч по району севернее г. Мончегорска энергосистемы Мурманской области п. (5.2) |  |  |  |  | до 5 мин. | 14.2383 | 17.926 | 25.793 | 36.832 | 41.7705 | 52.9431 | 58.4592 | 58.4592 | 58.4592 | 58.4592
[5 empty] | от 5 до 20 мин. | 0 | 1.58 | 1.58 | 1.58 | 6.6424 | 15.1424 | 19.4439 | 21.131 | 21.131 | 21.131
[5 empty] | от 20 до 60 мин. | 0 | 0 | 0 | 6.2422 | 6.2422 | 6.2422 | 6.2422 | 6.2422 | 8.0816 | 8.0816
[5 empty] | всего | 14.2383 | 19.5059 | 27.373 | 44.6542 | 54.655 | 74.3276 | 84.1452 | 85.8324 | 87.6718 | 87.6718
[5 empty] | всего по ДУ | 12.4764 | 16.1639 | 24.031 | 35.07 | 40.7428 | 51.9154 | 51.9154 | 53.6025 | 53.6025 | 53.6025
в т.ч. по району г. Ковдора энергосистемы Мурманской области ( п. 5.3): |  |  |  |  | до 5 мин. | 0 | 0 | 0 | 0 | 0 | 0 | 0 | 0 | 0 | 0
[5 empty] | от 5 до 20 мин. | 0 | 0 | 0 | 0 | 0 | 0 | 0 | 0 | 0 | 19.5
[5 empty] | от 20 до 60 мин. | 0 | 0 | 0 | 0 | 0 | 0 | 0 | 0 | 0 | 0
[5 empty] | всего | 0 | 0 | 0 | 0 | 0 | 0 | 0 | 0 | 0 | 19.5
[5 empty] | всего по ДУ | 0 | 0 | 0 | 0 | 0 | 0 | 0 | 0 | 0 | 0
в т.ч. по району г. Мончегорска, г. Апатиты энергосистемы Мурманской области ( п. 5.4): |  |  |  |  | до 5 мин. | 0 | 0 | 0 | 0 | 0 | 0 | 0 | 0 | 0 | 0
[5 empty] | от 5 до 20 мин. | 0 | 8.501 | 22.956 | 22.956 | 30.756 | 30.756 | 30.756 | 43.354 | 43.354 | 43.354
[5 empty] | от 20 до 60 мин. | 0 | 0 | 0 | 0 | 0 | 4.3 | 8.1 | 20.2 | 54.754 | 54.754
[5 empty] | всего | 0 | 8.501 | 22.956 | 22.956 | 30.756 | 35.056 | 38.856 | 63.554 | 98.108 | 98.108
[5 empty] | всего по ДУ | 0 | 0 | 0 | 0 | 0 | 0 | 0 | 0 | 0 | 0
1. Величина потребления электрической мощности потребителей, указанная в графике, определена для условий прохождения максимума нагрузок при среднесуточных температурах наружного воздуха соответствующих температуре наиболее холодной пятидневки с обеспеченностью 0,92 (-29,2°С)
Первый заместитель директора - главный инженер Мурманского филиала ПАО "Россети Северо-Запад" _____________________ И.А.Исаев
Быкова ТИ (81553) 68-026
[6 empty] | 14.2383 | 28.0069 | 50.329 | 67.6102 | 85.411 | 109.3836 | 123.0012 | 149.3864 | 185.7798 | 225.2798
[6 empty] | 14.2383 | 13.7686 | 22.3221 | 17.2811 | 17.8008 | 23.9726 | 13.6177 | 26.3851 | 36.3934 | 39.5
Note on C17: Быкова Т.И.: сумма Р 6 кв максимум = 11,032 мвт 09/01/2023 11-00

## ГВО 02
[6 empty] | 14.4556 | 13.1256 | 20.962 | 15.9347 | 17.4635 | 22.5568 | 12.6029 | 26.417 | 36.3332 | 39.5
ГРАФИК временного отключения потребления на 2023/2024гг. по Мурманскому филиалу ПАО «Россети Северо-Запад» на территории Мурманской области
№ п/п | Потребитель | Наименование подстанции | Наименование фидера | способ ввода отключения по графику | время отключения (мин.) | очереди ограничения, МВт
[6 empty] | I | II | III | IV | V | VI | VII | VIII | IX | X
1 | Филиал АО "СУАЛ" КАЗ-СУАЛ | ГЭС 3 | КПП-1,КПП-2 | ОП ( потребителя) | 20 | [9 empty] | 20
2 |  |  | Район севернее г. Мончегорска энергосистемы Мурманской области (п. 5.2)
3 | АО "Олкон" |  | ШП-1 | ДУ | 5 | 1.395
4 | АО "Олкон" | ПС 30 | ШП-2 | ДУ | 5 | 3.602
5 | АО "Олкон" |  | ф-31 | ДУ | 5 | 2.469
6 | АО "Олкон" | ПС 30 | ф-18 | ДУ | 5 | 0.041
7 | АО "Олкон" |  | ф-23 |  |  | 0.009
8 | АО "Олкон" |  | ф-30 |  |  | 0.004
9 | АО "Олкон" | ПС 330 Оленегорск | Л-76 | ОП (КПМЭС) | 5 |  | 0
9 | ОМЗ ПС 96 | ПС 330 Оленегорск | Л-72, Л-73 | ОП (КПМЭС) | 5 | 2.719
10 | АО МОЭСК (Ф-16,20,23,27) ООО «Технострой» (Ф-19) ФКУ Упрдор «Кола» (Ф-15) ООО СНТСН "Север-1", ДНТ "Свой дом" (Ф-14) ИП Арчинов, ООО "Евро-линия" (Ф-11,12) ООО "Северный концерн" (Ф-8), (Ф-18) : ООО "ОленБетон", "Гамма -Колор", ИП "Курдыбаха", АГК №350, СОРЭКС (Ф-22): АГК №375, АГК№354 | ПС 108 | В-6 Т-3 В-6 Т-4 (1 и 2 секции 6 кВ) | ДУ | 5 | 1.8684
11 | МОЭСК (Ф-1,3,5,20,23,26), АО «Комбинат «Стройконструкция» (Ф-2), ООО "Севкотэк" (Ф-8), ИП Барсегян Л.В. (Ф-7,10), ОАО "РЖД" (Ф-14,19), "Колтак"(Ф-16,Ф-25 к.1), ООО "А-Мега (Ф-25 к.2) ИП Воротынцева (Ф-17,18), АО «Мурманэнергосбыт» (Ф-23), ООО Финсан (Ф-21,22), (Ф-13): Радиостанция №2, ООО "Трест Мурманскморстрой" "Кола Трейд+",СТО "Владимир", ПАО "Мурманоблгаз"(управление), Севрыбхолодфлот, ДНТ "Дорожное", ДНТ "Радуга", ДНТ "Северная усадьба", БизнесПроект, "Спецтехнология", ООО"РЭНТЛ" | ПС 8 | В-6 Т-1 В-6 Т-2 (1 и 2 секции 6 кВ) | ДУ | 5 |  | 3.3456
12 | ООО «Рыбная компания «Полярное море+» (Ф-18,21), АО "Нефтяной терминал "Лавна" (обслуж. ООО "Сантех-Норд СМУ-1") (Ф-3,4,10,11,19,24) ОАО "МАГЭ" (Ф-16) ООО "МТП "Лавна"" (Ф-17) | ПС 100 | В-10 Т-1 В-10 Т-2 (1 и 2 секции 10 кВ) | ДУ | 5 | 2.3483
13 | Потребители ПС 338 : ММБУ «УДХ» (Ф-3) МОЭСК (Ф-4,6,7,11,16,21), ООО "Кристи" (Ф-26,27), ИП Хлебушкин (Ф-25,30), ООО “Огни Мурманска-Спорт”(Ф-24), АО "Электротранспорт" (Ф-22,23), ООО «ФинСан» (Ф-5,28), ИП Серёгина Е.Н. (Ф-8), ООО "Ремстройснаб" (Ф-9,20) ООО "Севертранс" (Ф-20) | ПС 53 | ВМ -28, ВМ-29 (ПС 338) | ДУ | 5 |  |  | 3.09
14 | АО МОЭСК (ф-7,9,11,13), АО «Электротранспорт» (Ф-21), ГАУМО «ЦСП» (Ф-25) ООО "Терминал", Диал, Диком, МБУ "УДХ", "Норд Вест", ООО "Тетра", ООО "Людмила+", ООО "Адмантстрой", ООО "Руссрой-М", Склад "Строймакс", "Автодор", Колбасный цех,ООО "Фрегат", "ЭхоНорд" | ПС 53 | В-6 Т-1 (1 секция 6 кВ) | ДУ | 5 |  |  | 2.061
15 | ООО “Огни Мурманска-Спорт” |  | Ф-26 | ДУ | 5 |  |  | 0.1632
16 | ГАУМО «ЦСП» | ПС 53 | Ф-24 | ДУ |  |  |  | 0.0528
17 | АО «Электротранспорт» |  | Ф-20 | ДУ |  |  |  | 0.000144
18 | ИП Кузнецова |  | Ф-12 | ДУ |  |  |  | 0
19 | АО МОЭСК | ПС 53 | Ф-6 | ДУ |  |  |  | 0.56016
|  |  | Ф-8 |  |  |  |  | 0.95832
|  |  | Ф-10 |  |  |  |  | 0.1044
20 | АО "Электротранспорт" | ПС 4 | Ф-14 | ДУ | 5 |  |  |  | 0
|  |  | Ф-22 | [5 empty] | 0
|  |  | Ф-29 | [5 empty] | 0.00747
|  |  | Ф-39 | [5 empty] | 0.00804
21 | ООО "Прагма Капитал" | ПС 4 | Ф-6, Ф-23 | ДУ | 5 |  |  |  | 0.09891
22 | АО "Мурманскпромстрой" |  | Ф-7 | ДУ |  |  |  |  | 0.05553
23 | ФГБУ "ЦЖКУ" ОСК СФ МОРФ ЖЭКО №1 (Нах.уч-ще) |  | Ф-3 | ДУ |  |  |  |  | 0.07056
|  |  | Ф-34 | [5 empty] | 0.16704
24 | ЗАО "Кипрей" |  | Ф-18 | ДУ |  |  |  |  | 0.51597
25 | АО "Комбинат "Стройконструкция" |  | Ф-25 | ДУ |  |  |  |  | 0.00918
26 | ПАО "МТЭЦ" |  | Ф-31, Ф-10 | ДУ | 5
26 | АО "МОЭСК" | ПС 4 | Ф-5 | ДУ | 5 |  |  |  | 0.69336
|  |  | Ф-13 | [5 empty] | 0.4377
|  |  | Ф-15 | [5 empty] | 1.0688
|  |  | Ф-17 | [5 empty] | 0.96048
|  |  | Ф-27 | [5 empty] | 0.3678
|  |  | Ф-33 | [5 empty] | 0.61758
|  |  | Ф-35 | [5 empty] | 0.42948
27 | АО "МОЭСК" |  | Ф-8 | [5 empty] | 0.56214
|  |  | Ф-12 | [5 empty] | 1.2775
|  |  | Ф-20 | [5 empty] | 0.26598
|  |  | Ф-24 | [5 empty] | 0.8415
|  |  | Ф-26 | [5 empty] | 0.51732
|  |  | Ф-28 | [5 empty] | 0.64242
28 | АО "ММРП" | ПС 57 | Ф-9, Ф-10 | ДУ | 5 |  |  |  |  | 0.08928
|  |  | Ф-15 | [6 empty] | 0.05112
|  |  | Ф-16, Ф-18 | [6 empty] | 2.5587
29 | ФГБОУ ВО "МГТУ" |  | Ф-21 | ДУ | [5 empty] | 0
|  |  | Ф-22 | [6 empty] | 0
30 | ООО Портовое снабжение |  | Ф-11 | ДУ | [5 empty] | 0.60888
|  |  | Ф-12 | [6 empty] | 0
31 | ИП Рейзвих |  | ф-17 | ДУ | [5 empty] | 0.10107
32 | ООО "Первый Мурманский терминал" |  | Ф-13 | ДУ | [5 empty] | 0
|  |  | Ф-14 | [6 empty] | 0
|  |  | Ф-20 | [6 empty] | 0.32496
33 | ПГИ КНЦ РАН, ФГБОУ ВО "МГТУ |  | Ф-23 | ДУ | [5 empty] | 0.03852
|  |  | Ф-24 | [6 empty] | 0.2892
34 | ОСНТ (9км а/дороги), П/Ф"Снежная", ООО "Параллель 68", ООО "Спецгруз", Антик, ИП "Шушенян" "Упрдор" Кола АО "МЭС" (Ф-11) | ПС 89 | В-6 Т-1 В-6 Т-2 (1 и 2 секции 6 кВ) | ДУ | 20 |  |  |  |  | 0.41166
35 | АО «Управление Отходами» (Ф-22), Радиостанция №3 (Ф-16), РЭС "Александровский " филиала "Северо-Западный" АО "Оборонэнерго" (Ф-10), ООО «Спектрум» АО "НТ "Лавна" (Ф-24), ООО "ОленБетон" (Ф-26), УК ООО "Кола ЖКХ", МУП Кольского района «УЖКХ» (Ф-12), (Ф-18) ПАО Ростелеком, ПАО Теле2, ПАО МТС, ПАО Мегафон, АО "Ямалтранстрой" | ПС 3 | В-6 Т-2 (2 сек. 6 кВ), | ДУ | 20 |  |  |  |  | 0.5382
36 | ИП Ткаченко | ПС 3 | Ф-23 | ДУ | 20 |  |  |  |  | 0
37 | МУП Кольского района «УЖКХ». |  | Ф-15 | [6 empty] | 0
38 | АО «Управление Отходами» |  | Ф-13 | [6 empty] | 0
39 | РЭС "Александровский " филиала "Северо-Западный" АО "Оборонэнерго" |  | Ф-11 | [6 empty] | 0.2208
40 | ООО "Полярная звезда", ПАО Ростелеком, ПАО Теле2, ПАО МТС, АО "Ямалтранстрой", ООО "Океан", ООО "Баренцпродукт" |  | Ф-9 | [6 empty] | 0.23616
41 | ООО "ЛГОК" | ПС 31 | Ф-5 | ОП ( потребителя) | 20 |  |  |  |  | 1.598
|  |  | Ф-7 | [6 empty] | 0.758
|  |  | Ф-8 | [6 empty] | 1.039
42 | ООО "НОВАТЭК-Мурманск" | ПС 150 кВ Белокаменка | присоединения ООО "НОВАТЭК-Мурманск" | ОП ( потребителя) | 20 |  | 1.24
43 | ООО "СК "Северо-Запада" (ф-23), ПАО «НК Роснефть»- Мурманскнефтепродукт» (ф-29), АО МОЭСК (ф-3,5,7,9,15,17,27,31), ООО "Людмила плюс" (ф-21) | ПС 64 | В-6 Т-1 (1 сек.6 кВ) | ДУ | 5 | [5 empty] | 3.8642
44 | АО МОЭСК |  | Ф-4 | ДУ | [6 empty] | 0.67788
|  |  | Ф-6 | [7 empty] | 0.7443
|  |  | Ф-16 | [7 empty] | 0.9414
|  |  | Ф-18 | [7 empty] | 0.51324
45 | ПАО «НК Роснефть»- Мурманскнефтепродукт» |  | Ф-22 | ДУ | [6 empty] | 0
46 | ООО "Людмила плюс" |  | Ф-24 | ДУ | [6 empty] | 0.24912
47 | АО МОЭСК (ф-13,14,15,16), АО "Кипрей" (ф-11,12,Т-3, Т-4, Т-5, Т-6) | ПС 419 | В-6 Т-1 В-6 Т-2 (1 и 2 секции 6 кВ) | ДУ | 5 | [5 empty] | 2.7666
48 | Потребители ПС 335: Резерв (ф-23,24) АО "Электротранспорт" (ф-21,22) ИП Якимов А.Г. (ф-16), АО МОЭСК (ф-4,5,7,8,14,15,17,18,19,20) | ПС 6 | Выключатели линий 35 кВ ВМ-38, ВМ-39 (ПС 335) | ОП (МФ) | 5 | [6 empty] | 4.9995
49 | ООО "АрктикШельфСервис" | ПС 6 | Ф-27 | ОП (МФ) | 20 | [6 empty] | 0.5601
|  |  | Ф-28 | [8 empty] | 0
50 | ИП Мищук Н.И. |  | ф-29 | ОП (МФ) | [7 empty] | 0.0162
51 | ООО"Базис-М" |  | Ф-12 | ОП (МФ) | [7 empty] | 0.13734
|  |  | Ф-45 | [8 empty] | 0
52 | ООО "Возрождение" |  | Ф-13 | ОП (МФ) | [7 empty] | 0.14571
|  |  | Ф-24 | [8 empty] | 0.00072
53 | ООО "КронЭнергоСети" |  | Ф-7 | ОП (МФ) | [7 empty] | 0.0774
|  |  | Ф-8 | [8 empty] | 0.02556
54 | АО "МОЭСК" |  | Ф-16 | ОП (МФ) | [7 empty] | 0.67464
|  |  | Ф-30 | [8 empty] | 1.019
|  |  | Ф-31 | [8 empty] | 0.07524
|  |  | Ф-43 | [8 empty] | 0.5103
55 | АО "МЭС" |  | Ф-3 | ОП (МФ) | [7 empty] | 0.414
|  |  | Ф-42 | [8 empty] | 0
56 | ИП "Жаднов" |  | ф-48 | ОП (МФ) | [7 empty] | 0.14724
57 | ООО «Корд Компани» | ПС 388 | Ф-30 | ДУ | 20 | [7 empty] | 0
|  |  | Ф-33 | [9 empty] | 0.29016
58 | ООО "МурманФиш" |  | Ф-7 | ДУ | [8 empty] | 0.24804
59 | АО МОЭСК |  | Ф-5 | ДУ | [8 empty] | 0.20362
|  |  | Ф-6 | [9 empty] | 0.0459
|  |  | Ф-24 | [9 empty] | 0.2262
|  |  | Ф-25 | [9 empty] | 0
|  |  | Ф-27 | [9 empty] | 0
60 | ООО "ТанграОи" |  | Ф-20, Ф-26, Ф-29 | ДУ | [8 empty] | 0.68904
61 | ПАО "ММТП" | ПС 301 | Ф-15 | ОВБ (МФ) | 60 |  |  |  | 0.87096
|  |  | Ф-19 | [5 empty] | 0.92352
|  |  | Ф-44 | [5 empty] | 1.1914
62 | АО "МОЭСК" |  | Ф-3 | ОВБ (МФ) |  |  |  |  | 0.38232
|  |  | Ф-4 | [5 empty] | 0.22476
|  |  | Ф-8 | [5 empty] | 0.16344
|  |  | Ф-24 | [5 empty] | 0.66546
|  |  | Ф-34 | [5 empty] | 0.41532
|  |  | Ф-35 | [5 empty] | 0.20268
|  |  | Ф-45 | [5 empty] | 0
|  |  | Ф-55 | [5 empty] | 0.42172
|  |  | Ф-56 | [5 empty] | 0.20896
63 | ООО Крондекс |  | ф-16 | ОВБ (МФ) |  |  |  |  | 0
64 | ООО "Мурманский балкерный терминал" |  | ф-20, ф-49, ф-51 | ОВБ (МФ) |  |  |  |  | 0.6348
65 | АО "Электротранспорт" |  | Ф-5, Ф-10 | ОВБ (МФ) |  |  |  |  | 0.01467
66 | АО "МОЭСК" | ПС 389 | Ф-4 | ОВБ (МФ) | 60 | [8 empty] | 0.05862
|  |  | Ф-35 | [10 empty] | 0.7389
|  |  | Ф-43 | [10 empty] | 0.54072
67 | ПАО "Завод ТБО" |  | Ф-10 | ОВБ (МФ) | [9 empty] | 0.074592
|  |  | Ф-17 | [10 empty] | 0
68 | ПАО "МТЭЦ" |  | Ф-7 | ОВБ (МФ) | [9 empty] | 0.10926
|  |  | Ф-20 | [10 empty] | 0.02412
|  |  | Ф-36 | [10 empty] | 0
69 | АО "МОЭСК" | ПС 302 | Ф-4 | ОВБ (МФ) | 60
Ф-5
Ф-6
Ф-15
Ф-34
70 | ООО "ФинСан" |  | Ф-3, Ф-8, Ф-46 | ОВБ (МФ)
71 | АО "Электротранспорт" |  | Ф-32 | ОВБ (МФ)
Ф-44
72 | ООО "Евро-Линия" |  | ф-38 | ОВБ (МФ)
73 | ЗАО "Кольская инжиниринговая Компания" |  | Ф-43 | ОВБ (МФ)
74 | ИП Сметанин Д.С. |  | Ф-36, Ф-49 | ОВБ (МФ)
69 | РЭС "Североморский" филиала "Северо-Западный" АО "Оборонэнерго" | ПС 2 | присоединения в сети потребителя | ОП (потребителя) | 5 |  |  |  |  | 0.8
70 | АО "Кольская ГМК" пл.Заполярный | ПС 21 | присоединения в сети потребителя | ОП (потребителя) | 20 | [5 empty] | 8.5
71 |  |  | Район г. Ковдора энергосистемы Мурманской области ( п. 5.3)
72 | АО "Ковдорский ГОК" | ПС 40А, 40Б, ПС 40В | присоединения в сети потребителя | ОП (потребителя) | 20 | [9 empty] | 19.5
73 |  |  | Район г. Мончегорска, г. Апатиты энергосистемы Мурманской области (п. 5.4)
74 | АО "Северо -Западная Фосфорная Компания" | ПС -150 кВ "Олений ручей" | присоединения в сети потребителя | ОП ( потребителя) | 20 |  | 8.54
75 | АО "Кольская ГМК" пл.Мончегорск | АО "Кольская ГМК" РП-70 | присоединения в сети потребителя | ОП ( потребителя) | 20 | [7 empty] | 12.614
76 | АО "Кольская ГМК" пл.Мончегорск | АО Кольская ГМК РП-14 | присоединения в сети потребителя | ОП ( потребителя) | 20 |  |  | 13.972
77 | АО "Кольская ГМК" пл.Мончегорск | АО "Кольская ГМК" ГПП-11В ф.502,602 | присоединения в сети потребителя | ОП ( потребителя) | 60 | [8 empty] | 22.687
78 | АО "Апатит" | ПС-38 промплощадка АНОФ-2 | присоединения в сети потребителя | ОП ( потребителя) | 20 |  |  |  |  | 7.8
79 | АО "Апатит" | ПС-90 промплощадка АНОФ-3 | присоединения в сети потребителя | ОП ( потребителя) | 60 | [5 empty] | 4.3 | 3.8 | 12.1 | 8.4
80 | АО "Апатит" | ПС-76 промплощадка Восточного рудника | присоединения в сети потребителя | ОП (потребителя) | 60 | [8 empty] | 3.7
ИТОГО |  |  |  |  | до 5 мин. | 14.4556 | 17.8012 | 24.7913 | 34.406 | 39.2678 | 49.0245 | 54.024 | 54.024 | 54.024 | 54.024
[5 empty] | от 5 до 20 мин | 0 | 9.78 | 23.752 | 23.752 | 36.3538 | 44.8538 | 48.6572 | 62.9742 | 62.9742 | 102.4742
[5 empty] | от 20 до 60 мин. | 0 | 0 | 0 | 6.32 | 6.32 | 10.62 | 14.42 | 26.52 | 62.8532 | 62.8532
[5 empty] | всего | 14.4556 | 27.5812 | 48.5433 | 64.478 | 81.9415 | 104.4983 | 117.1013 | 143.5182 | 179.8514 | 219.3514
[5 empty] | всего по ДУ | 11.7366 | 15.0822 | 22.0723 | 31.687 | 37.1556 | 46.9124 | 46.9124 | 48.6153 | 48.6153 | 48.6153
в т.ч по району севернее г. Мончегорска энергосистемы Мурманской области п. (5.2) |  |  |  |  | до 5 мин. | 14.4556 | 17.8012 | 24.7913 | 34.406 | 39.2678 | 49.0245 | 54.024 | 54.024 | 54.024 | 54.024
[5 empty] | от 5 до 20 мин. | 0 | 1.24 | 1.24 | 1.24 | 6.0418 | 14.5418 | 18.3453 | 20.0482 | 20.0482 | 20.0482
[5 empty] | от 20 до 60 мин. | 0 | 0 | 0 | 6.32 | 6.32 | 6.32 | 6.32 | 6.32 | 7.8662 | 7.8662
[5 empty] | всего | 14.4556 | 19.0412 | 26.0313 | 41.966 | 51.6295 | 69.8863 | 78.6893 | 80.3922 | 81.9384 | 81.9384
[5 empty] | всего по ДУ | 11.7366 | 15.0822 | 22.0723 | 31.687 | 37.1556 | 46.9124 | 46.9124 | 48.6153 | 48.6153 | 48.6153
в т.ч. по району г. Ковдора энергосистемы Мурманской области ( п. 5.3): |  |  |  |  | до 5 мин. | 0 | 0 | 0 | 0 | 0 | 0 | 0 | 0 | 0 | 0
[5 empty] | от 5 до 20 мин. | 0 | 0 | 0 | 0 | 0 | 0 | 0 | 0 | 0 | 19.5
[5 empty] | от 20 до 60 мин. | 0 | 0 | 0 | 0 | 0 | 0 | 0 | 0 | 0 | 0
[5 empty] | всего | 0 | 0 | 0 | 0 | 0 | 0 | 0 | 0 | 0 | 19.5
[5 empty] | всего по ДУ | 0 | 0 | 0 | 0 | 0 | 0 | 0 | 0 | 0 | 0
в т.ч. по району г. Мончегорска, г. Апатиты энергосистемы Мурманской области ( п. 5.4): |  |  |  |  | до 5 мин. | 0 | 0 | 0 | 0 | 0 | 0 | 0 | 0 | 0 | 0
[5 empty] | от 5 до 20 мин. | 0 | 8.54 | 22.512 | 22.512 | 30.312 | 30.312 | 30.312 | 42.926 | 42.926 | 42.926
[5 empty] | от 20 до 60 мин. | 0 | 0 | 0 | 0 | 0 | 4.3 | 8.1 | 20.2 | 54.987 | 54.987
[5 empty] | всего | 0 | 8.54 | 22.512 | 22.512 | 30.312 | 34.612 | 38.412 | 63.126 | 97.913 | 97.913
[5 empty] | всего по ДУ | 0 | 0 | 0 | 0 | 0 | 0 | 0 | 0 | 0 | 0
1. Величина потребления электрической мощности потребителей, указанная в графике, определена для условий прохождения максимума нагрузок при среднесуточных температурах наружного воздуха соответствующих температуре наиболее холодной пятидневки с обеспеченностью 0,92 (-29,2°С)
Первый заместитель директора - главный инженер Мурманского филиала ПАО "Россети Северо-Запад" _____________________ И.А.Исаев
Быкова ТИ (81553) 68-026
[6 empty] | 14.4556 | 27.5812 | 48.5433 | 64.478 | 81.9415 | 104.4983 | 117.1013 | 143.5182 | 179.8514 | 219.3514
[6 empty] | 14.4556 | 13.1256 | 20.962 | 15.9347 | 17.4635 | 22.5568 | 12.6029 | 26.417 | 36.3332 | 39.5
Note on C17: Быкова Т.И.: сумма Р 6 кв максимум = 11,032 мвт 09/01/2023 11-00

## ГВО 03
[6 empty] | 12.4771 | 12.9538 | 20.435 | 14.7794 | 17.508 | 21.7964 | 12.228 | 26.3536 | 37.2395 | 39.5
ГРАФИК временного отключения потребления на 2023/2024гг. по Мурманскому филиалу ПАО «Россети Северо-Запад» на территории Мурманской области
№ п/п | Потребитель | Наименование подстанции | Наименование фидера | способ ввода отключения по графику | время отключения (мин.) | очереди ограничения, МВт
[6 empty] | I | II | III | IV | V | VI | VII | VIII | IX | X
1 | Филиал АО "СУАЛ" КАЗ-СУАЛ | ГЭС 3 | КПП-1,КПП-2 | ОП ( потребителя) | 20 | [9 empty] | 20
2 |  |  | Район севернее г. Мончегорска энергосистемы Мурманской области (п. 5.2)
3 | АО "Олкон" |  | ШП-1 | ДУ | 5 | 1.392
4 | АО "Олкон" | ПС 30 | ШП-2 | ДУ | 5 | 3.602
5 | АО "Олкон" |  | ф-31 | ДУ | 5 | 2.7
6 | АО "Олкон" | ПС 30 | ф-18 | ДУ | 5 | 0.041
7 | АО "Олкон" |  | ф-23 |  |  | 0.008
8 | АО "Олкон" |  | ф-30 |  |  | 0.005
9 | АО "Олкон" | ПС 330 Оленегорск | Л-76 | ОП (КПМЭС) | 5 |  | 0
9 | ОМЗ ПС 96 | ПС 330 Оленегорск | Л-72, Л-73 | ОП (КПМЭС) | 5 | 0.637
10 | АО МОЭСК (Ф-16,20,23,27) ООО «Технострой» (Ф-19) ФКУ Упрдор «Кола» (Ф-15) ООО СНТСН "Север-1", ДНТ "Свой дом" (Ф-14) ИП Арчинов, ООО "Евро-линия" (Ф-11,12) ООО "Северный концерн" (Ф-8), (Ф-18) : ООО "ОленБетон", "Гамма -Колор", ИП "Курдыбаха", АГК №350, СОРЭКС (Ф-22): АГК №375, АГК№354 | ПС 108 | В-6 Т-3 В-6 Т-4 (1 и 2 секции 6 кВ) | ДУ | 5 | 1.7379
11 | МОЭСК (Ф-1,3,5,20,23,26), АО «Комбинат «Стройконструкция» (Ф-2), ООО "Севкотэк" (Ф-8), ИП Барсегян Л.В. (Ф-7,10), ОАО "РЖД" (Ф-14,19), "Колтак"(Ф-16,Ф-25 к.1), ООО "А-Мега (Ф-25 к.2) ИП Воротынцева (Ф-17,18), АО «Мурманэнергосбыт» (Ф-23), ООО Финсан (Ф-21,22), (Ф-13): Радиостанция №2, ООО "Трест Мурманскморстрой" "Кола Трейд+",СТО "Владимир", ПАО "Мурманоблгаз"(управление), Севрыбхолодфлот, ДНТ "Дорожное", ДНТ "Радуга", ДНТ "Северная усадьба", БизнесПроект, "Спецтехнология", ООО"РЭНТЛ" | ПС 8 | В-6 Т-1 В-6 Т-2 (1 и 2 секции 6 кВ) | ДУ | 5 |  | 3.2088
12 | ООО «Рыбная компания «Полярное море+» (Ф-18,21), АО "Нефтяной терминал "Лавна" (обслуж. ООО "Сантех-Норд СМУ-1") (Ф-3,4,10,11,19,24) ОАО "МАГЭ" (Ф-16) ООО "МТП "Лавна"" (Ф-17) | ПС 100 | В-10 Т-1 В-10 Т-2 (1 и 2 секции 10 кВ) | ДУ | 5 | 2.3542
13 | Потребители ПС 338 : ММБУ «УДХ» (Ф-3) МОЭСК (Ф-4,6,7,11,16,21), ООО "Кристи" (Ф-26,27), ИП Хлебушкин (Ф-25,30), ООО “Огни Мурманска-Спорт”(Ф-24), АО "Электротранспорт" (Ф-22,23), ООО «ФинСан» (Ф-5,28), ИП Серёгина Е.Н. (Ф-8), ООО "Ремстройснаб" (Ф-9,20) ООО "Севертранс" (Ф-20) | ПС 53 | ВМ -28, ВМ-29 (ПС 338) | ДУ | 5 |  |  | 2.9628
14 | АО МОЭСК (ф-7,9,11,13), АО «Электротранспорт» (Ф-21), ГАУМО «ЦСП» (Ф-25) ООО "Терминал", Диал, Диком, МБУ "УДХ", "Норд Вест", ООО "Тетра", ООО "Людмила+", ООО "Адмантстрой", ООО "Руссрой-М", Склад "Строймакс", "Автодор", Колбасный цех,ООО "Фрегат", "ЭхоНорд" | ПС 53 | В-6 Т-1 (1 секция 6 кВ) | ДУ | 5 |  |  | 1.8684
15 | ООО “Огни Мурманска-Спорт” |  | Ф-26 | ДУ | 5 |  |  | 0.1464
16 | ГАУМО «ЦСП» | ПС 53 | Ф-24 | ДУ |  |  |  | 0.0528
17 | АО «Электротранспорт» |  | Ф-20 | ДУ |  |  |  | 0.000144
18 | ИП Кузнецова |  | Ф-12 | ДУ |  |  |  | 0
19 | АО МОЭСК | ПС 53 | Ф-6 | ДУ |  |  |  | 0.50058
|  |  | Ф-8 |  |  |  |  | 0.86664
|  |  | Ф-10 |  |  |  |  | 0.1032
20 | АО "Электротранспорт" | ПС 4 | Ф-14 | ДУ | 5 |  |  |  | 0
|  |  | Ф-22 | [5 empty] | 0
|  |  | Ф-29 | [5 empty] | 0.00756
|  |  | Ф-39 | [5 empty] | 0.00792
21 | ООО "Прагма Капитал" | ПС 4 | Ф-6, Ф-23 | ДУ | 5 |  |  |  | 0.10017
22 | АО "Мурманскпромстрой" |  | Ф-7 | ДУ |  |  |  |  | 0.05319
23 | ФГБУ "ЦЖКУ" ОСК СФ МОРФ ЖЭКО №1 (Нах.уч-ще) |  | Ф-3 | ДУ |  |  |  |  | 0.07002
|  |  | Ф-34 | [5 empty] | 0.16812
24 | ЗАО "Кипрей" |  | Ф-18 | ДУ |  |  |  |  | 0.48006
25 | АО "Комбинат "Стройконструкция" |  | Ф-25 | ДУ |  |  |  |  | 0.01026
26 | ПАО "МТЭЦ" |  | Ф-31, Ф-10 | ДУ | 5
26 | АО "МОЭСК" | ПС 4 | Ф-5 | ДУ | 5 |  |  |  | 0.61254
|  |  | Ф-13 | [5 empty] | 0.39456
|  |  | Ф-15 | [5 empty] | 0.95604
|  |  | Ф-17 | [5 empty] | 0.8496
|  |  | Ф-27 | [5 empty] | 0.363
|  |  | Ф-33 | [5 empty] | 0.56808
|  |  | Ф-35 | [5 empty] | 0.38124
27 | АО "МОЭСК" |  | Ф-8 | [5 empty] | 0.4941
|  |  | Ф-12 | [5 empty] | 1.1286
|  |  | Ф-20 | [5 empty] | 0.27384
|  |  | Ф-24 | [5 empty] | 0.73962
|  |  | Ф-26 | [5 empty] | 0.4689
|  |  | Ф-28 | [5 empty] | 0.56844
28 | АО "ММРП" | ПС 57 | Ф-9, Ф-10 | ДУ | 5 |  |  |  |  | 0.09228
|  |  | Ф-15 | [6 empty] | 0.05064
|  |  | Ф-16, Ф-18 | [6 empty] | 2.5175
29 | ФГБОУ ВО "МГТУ" |  | Ф-21 | ДУ | [5 empty] | 0
|  |  | Ф-22 | [6 empty] | 0
30 | ООО Портовое снабжение |  | Ф-11 | ДУ | [5 empty] | 0.78624
|  |  | Ф-12 | [6 empty] | 0
31 | ИП Рейзвих |  | ф-17 | ДУ | [5 empty] | 0.09891
32 | ООО "Первый Мурманский терминал" |  | Ф-13 | ДУ | [5 empty] | 0
|  |  | Ф-14 | [6 empty] | 0
|  |  | Ф-20 | [6 empty] | 0.3348
33 | ПГИ КНЦ РАН, ФГБОУ ВО "МГТУ |  | Ф-23 | ДУ | [5 empty] | 0.03984
|  |  | Ф-24 | [6 empty] | 0.26028
34 | ОСНТ (9км а/дороги), П/Ф"Снежная", ООО "Параллель 68", ООО "Спецгруз", Антик, ИП "Шушенян" "Упрдор" Кола АО "МЭС" (Ф-11) | ПС 89 | В-6 Т-1 В-6 Т-2 (1 и 2 секции 6 кВ) | ДУ | 20 |  |  |  |  | 0.4136
35 | АО «Управление Отходами» (Ф-22), Радиостанция №3 (Ф-16), РЭС "Александровский " филиала "Северо-Западный" АО "Оборонэнерго" (Ф-10), ООО «Спектрум» АО "НТ "Лавна" (Ф-24), ООО "ОленБетон" (Ф-26), УК ООО "Кола ЖКХ", МУП Кольского района «УЖКХ» (Ф-12), (Ф-18) ПАО Ростелеком, ПАО Теле2, ПАО МТС, ПАО Мегафон, АО "Ямалтранстрой" | ПС 3 | В-6 Т-2 (2 сек. 6 кВ), | ДУ | 20 |  |  |  |  | 0.5202
36 | ИП Ткаченко | ПС 3 | Ф-23 | ДУ | 20 |  |  |  |  | 0
37 | МУП Кольского района «УЖКХ». |  | Ф-15 | [6 empty] | 0
38 | АО «Управление Отходами» |  | Ф-13 | [6 empty] | 0
39 | РЭС "Александровский " филиала "Северо-Западный" АО "Оборонэнерго" |  | Ф-11 | [6 empty] | 0.216
40 | ООО "Полярная звезда", ПАО Ростелеком, ПАО Теле2, ПАО МТС, АО "Ямалтранстрой", ООО "Океан", ООО "Баренцпродукт" |  | Ф-9 | [6 empty] | 0.21672
41 | ООО "ЛГОК" | ПС 31 | Ф-5 | ОП ( потребителя) | 20 |  |  |  |  | 1.556
|  |  | Ф-7 | [6 empty] | 0.758
|  |  | Ф-8 | [6 empty] | 1.047
42 | ООО "НОВАТЭК-Мурманск" | ПС 150 кВ Белокаменка | присоединения ООО "НОВАТЭК-Мурманск" | ОП ( потребителя) | 20 |  | 1.23
43 | ООО "СК "Северо-Запада" (ф-23), ПАО «НК Роснефть»- Мурманскнефтепродукт» (ф-29), АО МОЭСК (ф-3,5,7,9,15,17,27,31), ООО "Людмила плюс" (ф-21) | ПС 64 | В-6 Т-1 (1 сек.6 кВ) | ДУ | 5 | [5 empty] | 3.5204
44 | АО МОЭСК |  | Ф-4 | ДУ | [6 empty] | 0.59724
|  |  | Ф-6 | [7 empty] | 0.64566
|  |  | Ф-16 | [7 empty] | 0.8046
|  |  | Ф-18 | [7 empty] | 0.51096
45 | ПАО «НК Роснефть»- Мурманскнефтепродукт» |  | Ф-22 | ДУ | [6 empty] | 0
46 | ООО "Людмила плюс" |  | Ф-24 | ДУ | [6 empty] | 0.24408
47 | АО МОЭСК (ф-13,14,15,16), АО "Кипрей" (ф-11,12,Т-3, Т-4, Т-5, Т-6) | ПС 419 | В-6 Т-1 В-6 Т-2 (1 и 2 секции 6 кВ) | ДУ | 5 | [5 empty] | 2.6734
48 | Потребители ПС 335: Резерв (ф-23,24) АО "Электротранспорт" (ф-21,22) ИП Якимов А.Г. (ф-16), АО МОЭСК (ф-4,5,7,8,14,15,17,18,19,20) | ПС 6 | Выключатели линий 35 кВ ВМ-38, ВМ-39 (ПС 335) | ОП (МФ) | 5 | [6 empty] | 4.8852
49 | ООО "АрктикШельфСервис" | ПС 6 | Ф-27 | ОП (МФ) | 20 | [6 empty] | 0.5586
|  |  | Ф-28 | [8 empty] | 0
50 | ИП Мищук Н.И. |  | ф-29 | ОП (МФ) | [7 empty] | 0.01638
51 | ООО"Базис-М" |  | Ф-12 | ОП (МФ) | [7 empty] | 0.12888
|  |  | Ф-45 | [8 empty] | 0
52 | ООО "Возрождение" |  | Ф-13 | ОП (МФ) | [7 empty] | 0.14994
|  |  | Ф-24 | [8 empty] | 0.00072
53 | ООО "КронЭнергоСети" |  | Ф-7 | ОП (МФ) | [7 empty] | 0.07686
|  |  | Ф-8 | [8 empty] | 0.02556
54 | АО "МОЭСК" |  | Ф-16 | ОП (МФ) | [7 empty] | 0.61488
|  |  | Ф-30 | [8 empty] | 0.88866
|  |  | Ф-31 | [8 empty] | 0.06066
|  |  | Ф-43 | [8 empty] | 0.44694
55 | АО "МЭС" |  | Ф-3 | ОП (МФ) | [7 empty] | 0.42912
|  |  | Ф-42 | [8 empty] | 0
56 | ИП "Жаднов" |  | ф-48 | ОП (МФ) | [7 empty] | 0.14556
57 | ООО «Корд Компани» | ПС 388 | Ф-30 | ДУ | 20 | [7 empty] | 0
|  |  | Ф-33 | [9 empty] | 0.27882
58 | ООО "МурманФиш" |  | Ф-7 | ДУ | [8 empty] | 0.20376
59 | АО МОЭСК |  | Ф-5 | ДУ | [8 empty] | 0.20002
|  |  | Ф-6 | [9 empty] | 0.04608
|  |  | Ф-24 | [9 empty] | 0.21912
|  |  | Ф-25 | [9 empty] | 9e-05
|  |  | Ф-27 | [9 empty] | 0
60 | ООО "ТанграОи" |  | Ф-20, Ф-26, Ф-29 | ДУ | [8 empty] | 0.69372
61 | ПАО "ММТП" | ПС 301 | Ф-15 | ОВБ (МФ) | 60 |  |  |  | 0.77352
|  |  | Ф-19 | [5 empty] | 0.89592
|  |  | Ф-44 | [5 empty] | 1.219
62 | АО "МОЭСК" |  | Ф-3 | ОВБ (МФ) |  |  |  |  | 0.34716
|  |  | Ф-4 | [5 empty] | 0.21552
|  |  | Ф-8 | [5 empty] | 0.15216
|  |  | Ф-24 | [5 empty] | 0.6111
|  |  | Ф-34 | [5 empty] | 0.38052
|  |  | Ф-35 | [5 empty] | 0.19476
|  |  | Ф-45 | [5 empty] | 0
|  |  | Ф-55 | [5 empty] | 0.39443
|  |  | Ф-56 | [5 empty] | 0.19636
63 | ООО Крондекс |  | ф-16 | ОВБ (МФ) |  |  |  |  | 0
64 | ООО "Мурманский балкерный терминал" |  | ф-20, ф-49, ф-51 | ОВБ (МФ) |  |  |  |  | 0.68856
65 | АО "Электротранспорт" |  | Ф-5, Ф-10 | ОВБ (МФ) |  |  |  |  | 0.01458
66 | АО "МОЭСК" | ПС 389 | Ф-4 | ОВБ (МФ) | 60 | [8 empty] | 0.0609
|  |  | Ф-35 | [10 empty] | 0.6516
|  |  | Ф-43 | [10 empty] | 0.47304
67 | ПАО "Завод ТБО" |  | Ф-10 | ОВБ (МФ) | [9 empty] | 0.074052
|  |  | Ф-17 | [10 empty] | 0
68 | ПАО "МТЭЦ" |  | Ф-7 | ОВБ (МФ) | [9 empty] | 0.1098
|  |  | Ф-20 | [10 empty] | 0.02412
|  |  | Ф-36 | [10 empty] | 0
69 | АО "МОЭСК" | ПС 302 | Ф-4 | ОВБ (МФ) | 60
Ф-5
Ф-6
Ф-15
Ф-34
70 | ООО "ФинСан" |  | Ф-3, Ф-8, Ф-46 | ОВБ (МФ)
71 | АО "Электротранспорт" |  | Ф-32 | ОВБ (МФ)
Ф-44
72 | ООО "Евро-Линия" |  | ф-38 | ОВБ (МФ)
73 | ЗАО "Кольская инжиниринговая Компания" |  | Ф-43 | ОВБ (МФ)
74 | ИП Сметанин Д.С. |  | Ф-36, Ф-49 | ОВБ (МФ)
69 | РЭС "Североморский" филиала "Северо-Западный" АО "Оборонэнерго" | ПС 2 | присоединения в сети потребителя | ОП (потребителя) | 5 |  |  |  |  | 0.8
70 | АО "Кольская ГМК" пл.Заполярный | ПС 21 | присоединения в сети потребителя | ОП (потребителя) | 20 | [5 empty] | 8.5
71 |  |  | Район г. Ковдора энергосистемы Мурманской области ( п. 5.3)
72 | АО "Ковдорский ГОК" | ПС 40А, 40Б, ПС 40В | присоединения в сети потребителя | ОП (потребителя) | 20 | [9 empty] | 19.5
73 |  |  | Район г. Мончегорска, г. Апатиты энергосистемы Мурманской области (п. 5.4)
74 | АО "Северо -Западная Фосфорная Компания" | ПС -150 кВ "Олений ручей" | присоединения в сети потребителя | ОП ( потребителя) | 20 |  | 8.515
75 | АО "Кольская ГМК" пл.Мончегорск | АО "Кольская ГМК" РП-70 | присоединения в сети потребителя | ОП ( потребителя) | 20 | [7 empty] | 12.612
76 | АО "Кольская ГМК" пл.Мончегорск | АО Кольская ГМК РП-14 | присоединения в сети потребителя | ОП ( потребителя) | 20 |  |  | 13.934
77 | АО "Кольская ГМК" пл.Мончегорск | АО "Кольская ГМК" ГПП-11В ф.502,602 | присоединения в сети потребителя | ОП ( потребителя) | 60 | [8 empty] | 23.746
78 | АО "Апатит" | ПС-38 промплощадка АНОФ-2 | присоединения в сети потребителя | ОП ( потребителя) | 20 |  |  |  |  | 7.8
79 | АО "Апатит" | ПС-90 промплощадка АНОФ-3 | присоединения в сети потребителя | ОП ( потребителя) | 60 | [5 empty] | 4.3 | 3.8 | 12.1 | 8.4
80 | АО "Апатит" | ПС-76 промплощадка Восточного рудника | присоединения в сети потребителя | ОП (потребителя) | 60 | [8 empty] | 3.7
ИТОГО |  |  |  |  | до 5 мин. | 12.4771 | 15.686 | 22.1869 | 30.8828 | 35.8632 | 44.8597 | 49.7449 | 49.7449 | 49.7449 | 49.7449
[5 empty] | от 5 до 20 мин | 0 | 9.745 | 23.679 | 23.679 | 36.2065 | 44.7065 | 48.2493 | 62.5029 | 62.5029 | 102.0029
[5 empty] | от 20 до 60 мин. | 0 | 0 | 0 | 6.0835 | 6.0835 | 10.3835 | 14.1835 | 26.2835 | 63.5231 | 63.5231
[5 empty] | всего | 12.4771 | 25.431 | 45.8659 | 60.6453 | 78.1533 | 99.9497 | 112.1777 | 138.5313 | 175.7708 | 215.2708
[5 empty] | всего по ДУ | 11.8402 | 15.049 | 21.5499 | 30.2458 | 35.7928 | 44.7892 | 44.7892 | 46.4308 | 46.4308 | 46.4308
в т.ч по району севернее г. Мончегорска энергосистемы Мурманской области п. (5.2) |  |  |  |  | до 5 мин. | 12.4771 | 15.686 | 22.1869 | 30.8828 | 35.8632 | 44.8597 | 49.7449 | 49.7449 | 49.7449 | 49.7449
[5 empty] | от 5 до 20 мин. | 0 | 1.23 | 1.23 | 1.23 | 5.9575 | 14.4575 | 18.0003 | 19.6419 | 19.6419 | 19.6419
[5 empty] | от 20 до 60 мин. | 0 | 0 | 0 | 6.0835 | 6.0835 | 6.0835 | 6.0835 | 6.0835 | 7.4771 | 7.4771
[5 empty] | всего | 12.4771 | 16.9159 | 23.4169 | 38.1963 | 47.9043 | 65.4007 | 73.8287 | 75.4703 | 76.8638 | 76.8638
[5 empty] | всего по ДУ | 11.8402 | 15.049 | 21.5499 | 30.2458 | 35.7928 | 44.7892 | 44.7892 | 46.4308 | 46.4308 | 46.4308
в т.ч. по району г. Ковдора энергосистемы Мурманской области ( п. 5.3): |  |  |  |  | до 5 мин. | 0 | 0 | 0 | 0 | 0 | 0 | 0 | 0 | 0 | 0
[5 empty] | от 5 до 20 мин. | 0 | 0 | 0 | 0 | 0 | 0 | 0 | 0 | 0 | 19.5
[5 empty] | от 20 до 60 мин. | 0 | 0 | 0 | 0 | 0 | 0 | 0 | 0 | 0 | 0
[5 empty] | всего | 0 | 0 | 0 | 0 | 0 | 0 | 0 | 0 | 0 | 19.5
[5 empty] | всего по ДУ | 0 | 0 | 0 | 0 | 0 | 0 | 0 | 0 | 0 | 0
в т.ч. по району г. Мончегорска, г. Апатиты энергосистемы Мурманской области ( п. 5.4): |  |  |  |  | до 5 мин. | 0 | 0 | 0 | 0 | 0 | 0 | 0 | 0 | 0 | 0
[5 empty] | от 5 до 20 мин. | 0 | 8.515 | 22.449 | 22.449 | 30.249 | 30.249 | 30.249 | 42.861 | 42.861 | 42.861
[5 empty] | от 20 до 60 мин. | 0 | 0 | 0 | 0 | 0 | 4.3 | 8.1 | 20.2 | 56.046 | 56.046
[5 empty] | всего | 0 | 8.515 | 22.449 | 22.449 | 30.249 | 34.549 | 38.349 | 63.061 | 98.907 | 98.907
[5 empty] | всего по ДУ | 0 | 0 | 0 | 0 | 0 | 0 | 0 | 0 | 0 | 0
1. Величина потребления электрической мощности потребителей, указанная в графике, определена для условий прохождения максимума нагрузок при среднесуточных температурах наружного воздуха соответствующих температуре наиболее холодной пятидневки с обеспеченностью 0,92 (-29,2°С)
Первый заместитель директора - главный инженер Мурманского филиала ПАО "Россети Северо-Запад" _____________________ И.А.Исаев
[6 empty] | 12.4771 | 25.431 | 45.8659 | 60.6453 | 78.1533 | 99.9497 | 112.1777 | 138.5313 | 175.7708 | 215.2708
[6 empty] | 12.4771 | 12.9538 | 20.435 | 14.7794 | 17.508 | 21.7964 | 12.228 | 26.3536 | 37.2395 | 39.5
Note on C17: Быкова Т.И.: сумма Р 6 кв максимум = 11,032 мвт 09/01/2023 11-00

## ГВО 04
[6 empty] | 11.9431 | 10.956 | 20.225 | 12.8501 | 16.4799 | 21.376 | 15.998 | 25.1236 | 38.3131 | 39.5
ГРАФИК временного отключения потребления на 2023/2024гг. по Мурманскому филиалу ПАО «Россети Северо-Запад» на территории Мурманской области
№ п/п | Потребитель | Наименование подстанции | Наименование фидера | способ ввода отключения по графику | время отключения (мин.) | очереди ограничения, МВт
[6 empty] | I | II | III | IV | V | VI | VII | VIII | IX | X
1 | Филиал АО "СУАЛ" КАЗ-СУАЛ | ГЭС 3 | КПП-1,КПП-2 | ОП ( потребителя) | 20 | [9 empty] | 20
2 |  |  | Район севернее г. Мончегорска энергосистемы Мурманской области (п. 5.2)
3 | АО "Олкон" |  | ШП-1 | ДУ | 5 | 1.369
4 | АО "Олкон" | ПС 30 | ШП-2 | ДУ | 5 | 3.598
5 | АО "Олкон" |  | ф-31 | ДУ | 5 | 2.711
6 | АО "Олкон" | ПС 30 | ф-18 | ДУ | 5 | 0.04
7 | АО "Олкон" |  | ф-23 |  |  | 0.008
8 | АО "Олкон" |  | ф-30 |  |  | 0.004
9 | АО "Олкон" | ПС 330 Оленегорск | Л-76 | ОП (КПМЭС) | 5 |  | 0
9 | ОМЗ ПС 96 | ПС 330 Оленегорск | Л-72, Л-73 | ОП (КПМЭС) | 5 | 0.281
10 | АО МОЭСК (Ф-16,20,23,27) ООО «Технострой» (Ф-19) ФКУ Упрдор «Кола» (Ф-15) ООО СНТСН "Север-1", ДНТ "Свой дом" (Ф-14) ИП Арчинов, ООО "Евро-линия" (Ф-11,12) ООО "Северный концерн" (Ф-8), (Ф-18) : ООО "ОленБетон", "Гамма -Колор", ИП "Курдыбаха", АГК №350, СОРЭКС (Ф-22): АГК №375, АГК№354 | ПС 108 | В-6 Т-3 В-6 Т-4 (1 и 2 секции 6 кВ) | ДУ | 5 | 1.7046
11 | МОЭСК (Ф-1,3,5,20,23,26), АО «Комбинат «Стройконструкция» (Ф-2), ООО "Севкотэк" (Ф-8), ИП Барсегян Л.В. (Ф-7,10), ОАО "РЖД" (Ф-14,19), "Колтак"(Ф-16,Ф-25 к.1), ООО "А-Мега (Ф-25 к.2) ИП Воротынцева (Ф-17,18), АО «Мурманэнергосбыт» (Ф-23), ООО Финсан (Ф-21,22), (Ф-13): Радиостанция №2, ООО "Трест Мурманскморстрой" "Кола Трейд+",СТО "Владимир", ПАО "Мурманоблгаз"(управление), Севрыбхолодфлот, ДНТ "Дорожное", ДНТ "Радуга", ДНТ "Северная усадьба", БизнесПроект, "Спецтехнология", ООО"РЭНТЛ" | ПС 8 | В-6 Т-1 В-6 Т-2 (1 и 2 секции 6 кВ) | ДУ | 5 |  | 3.132
12 | ООО «Рыбная компания «Полярное море+» (Ф-18,21), АО "Нефтяной терминал "Лавна" (обслуж. ООО "Сантех-Норд СМУ-1") (Ф-3,4,10,11,19,24) ОАО "МАГЭ" (Ф-16) ООО "МТП "Лавна"" (Ф-17) | ПС 100 | В-10 Т-1 В-10 Т-2 (1 и 2 секции 10 кВ) | ДУ | 5 | 2.2275
13 | Потребители ПС 338 : ММБУ «УДХ» (Ф-3) МОЭСК (Ф-4,6,7,11,16,21), ООО "Кристи" (Ф-26,27), ИП Хлебушкин (Ф-25,30), ООО “Огни Мурманска-Спорт”(Ф-24), АО "Электротранспорт" (Ф-22,23), ООО «ФинСан» (Ф-5,28), ИП Серёгина Е.Н. (Ф-8), ООО "Ремстройснаб" (Ф-9,20) ООО "Севертранс" (Ф-20) | ПС 53 | ВМ -28, ВМ-29 (ПС 338) | ДУ | 5 |  |  | 2.9016
14 | АО МОЭСК (ф-7,9,11,13), АО «Электротранспорт» (Ф-21), ГАУМО «ЦСП» (Ф-25) ООО "Терминал", Диал, Диком, МБУ "УДХ", "Норд Вест", ООО "Тетра", ООО "Людмила+", ООО "Адмантстрой", ООО "Руссрой-М", Склад "Строймакс", "Автодор", Колбасный цех,ООО "Фрегат", "ЭхоНорд" | ПС 53 | В-6 Т-1 (1 секция 6 кВ) | ДУ | 5 |  |  | 1.8648
15 | ООО “Огни Мурманска-Спорт” |  | Ф-26 | ДУ | 5 |  |  | 0.1296
16 | ГАУМО «ЦСП» | ПС 53 | Ф-24 | ДУ |  |  |  | 0.0504
17 | АО «Электротранспорт» |  | Ф-20 | ДУ |  |  |  | 9.6e-05
18 | ИП Кузнецова |  | Ф-12 | ДУ |  |  |  | 0
19 | АО МОЭСК | ПС 53 | Ф-6 | ДУ |  |  |  | 0.48222
|  |  | Ф-8 |  |  |  |  | 0.906
|  |  | Ф-10 |  |  |  |  | 0.1023
20 | АО "Электротранспорт" | ПС 4 | Ф-14 | ДУ | 5 |  |  |  | 0
|  |  | Ф-22 | [5 empty] | 0
|  |  | Ф-29 | [5 empty] | 0.00756
|  |  | Ф-39 | [5 empty] | 0.0078
21 | ООО "Прагма Капитал" | ПС 4 | Ф-6, Ф-23 | ДУ | 5 |  |  |  | 0.09729
22 | АО "Мурманскпромстрой" |  | Ф-7 | ДУ |  |  |  |  | 0.05103
23 | ФГБУ "ЦЖКУ" ОСК СФ МОРФ ЖЭКО №1 (Нах.уч-ще) |  | Ф-3 | ДУ |  |  |  |  | 0.07002
|  |  | Ф-34 | [5 empty] | 0.16308
24 | ЗАО "Кипрей" |  | Ф-18 | ДУ |  |  |  |  | 0.46647
25 | АО "Комбинат "Стройконструкция" |  | Ф-25 | ДУ |  |  |  |  | 0.00972
26 | ПАО "МТЭЦ" |  | Ф-31, Ф-10 | ДУ | 5
26 | АО "МОЭСК" | ПС 4 | Ф-5 | ДУ | 5 |  |  |  | 0.58806
|  |  | Ф-13 | [5 empty] | 0.38604
|  |  | Ф-15 | [5 empty] | 0.91776
|  |  | Ф-17 | [5 empty] | 0.79578
|  |  | Ф-27 | [5 empty] | 0.35826
|  |  | Ф-33 | [5 empty] | 0.54072
|  |  | Ф-35 | [5 empty] | 0.35154
27 | АО "МОЭСК" |  | Ф-8 | [5 empty] | 0.4581
|  |  | Ф-12 | [5 empty] | 1.0696
|  |  | Ф-20 | [5 empty] | 0.26964
|  |  | Ф-24 | [5 empty] | 0.70146
|  |  | Ф-26 | [5 empty] | 0.43956
|  |  | Ф-28 | [5 empty] | 0.5445
28 | АО "ММРП" | ПС 57 | Ф-9, Ф-10 | ДУ | 5 |  |  |  |  | 0.09588
|  |  | Ф-15 | [6 empty] | 0.05076
|  |  | Ф-16, Ф-18 | [6 empty] | 2.4788
29 | ФГБОУ ВО "МГТУ" |  | Ф-21 | ДУ | [5 empty] | 0
|  |  | Ф-22 | [6 empty] | 0
30 | ООО Портовое снабжение |  | Ф-11 | ДУ | [5 empty] | 0.57504
|  |  | Ф-12 | [6 empty] | 0
31 | ИП Рейзвих |  | ф-17 | ДУ | [5 empty] | 0.09279
32 | ООО "Первый Мурманский терминал" |  | Ф-13 | ДУ | [5 empty] | 0
|  |  | Ф-14 | [6 empty] | 0
|  |  | Ф-20 | [6 empty] | 0.33792
33 | ПГИ КНЦ РАН, ФГБОУ ВО "МГТУ |  | Ф-23 | ДУ | [5 empty] | 0.03888
|  |  | Ф-24 | [6 empty] | 0.25788
34 | ОСНТ (9км а/дороги), П/Ф"Снежная", ООО "Параллель 68", ООО "Спецгруз", Антик, ИП "Шушенян" "Упрдор" Кола АО "МЭС" (Ф-11) | ПС 89 | В-6 Т-1 В-6 Т-2 (1 и 2 секции 6 кВ) | ДУ | 20 |  |  |  |  | 0.40482
35 | АО «Управление Отходами» (Ф-22), Радиостанция №3 (Ф-16), РЭС "Александровский " филиала "Северо-Западный" АО "Оборонэнерго" (Ф-10), ООО «Спектрум» АО "НТ "Лавна" (Ф-24), ООО "ОленБетон" (Ф-26), УК ООО "Кола ЖКХ", МУП Кольского района «УЖКХ» (Ф-12), (Ф-18) ПАО Ростелеком, ПАО Теле2, ПАО МТС, ПАО Мегафон, АО "Ямалтранстрой" | ПС 3 | В-6 Т-2 (2 сек. 6 кВ), | ДУ | 20 |  |  |  |  | 0.5175
36 | ИП Ткаченко | ПС 3 | Ф-23 | ДУ | 20 |  |  |  |  | 0
37 | МУП Кольского района «УЖКХ». |  | Ф-15 | [6 empty] | 0
38 | АО «Управление Отходами» |  | Ф-13 | [6 empty] | 0
39 | РЭС "Александровский " филиала "Северо-Западный" АО "Оборонэнерго" |  | Ф-11 | [6 empty] | 0.2088
40 | ООО "Полярная звезда", ПАО Ростелеком, ПАО Теле2, ПАО МТС, АО "Ямалтранстрой", ООО "Океан", ООО "Баренцпродукт" |  | Ф-9 | [6 empty] | 0.20484
41 | ООО "ЛГОК" | ПС 31 | Ф-5 | ОП ( потребителя) | 20 |  |  |  |  | 1.513
|  |  | Ф-7 | [6 empty] | 0.758
|  |  | Ф-8 | [6 empty] | 0.965
42 | ООО "НОВАТЭК-Мурманск" | ПС 150 кВ Белокаменка | присоединения ООО "НОВАТЭК-Мурманск" | ОП ( потребителя) | 20 |  | 1.26
43 | ООО "СК "Северо-Запада" (ф-23), ПАО «НК Роснефть»- Мурманскнефтепродукт» (ф-29), АО МОЭСК (ф-3,5,7,9,15,17,27,31), ООО "Людмила плюс" (ф-21) | ПС 64 | В-6 Т-1 (1 сек.6 кВ) | ДУ | 5 | [5 empty] | 3.3253
44 | АО МОЭСК |  | Ф-4 | ДУ | [6 empty] | 0.5472
|  |  | Ф-6 | [7 empty] | 0.59562
|  |  | Ф-16 | [7 empty] | 0.73872
|  |  | Ф-18 | [7 empty] | 0.50316
45 | ПАО «НК Роснефть»- Мурманскнефтепродукт» |  | Ф-22 | ДУ | [6 empty] | 0
46 | ООО "Людмила плюс" |  | Ф-24 | ДУ | [6 empty] | 0.23976
47 | АО МОЭСК (ф-13,14,15,16), АО "Кипрей" (ф-11,12,Т-3, Т-4, Т-5, Т-6) | ПС 419 | В-6 Т-1 В-6 Т-2 (1 и 2 секции 6 кВ) | ДУ | 5 | [5 empty] | 2.6262
48 | Потребители ПС 335: Резерв (ф-23,24) АО "Электротранспорт" (ф-21,22) ИП Якимов А.Г. (ф-16), АО МОЭСК (ф-4,5,7,8,14,15,17,18,19,20) | ПС 6 | Выключатели линий 35 кВ ВМ-38, ВМ-39 (ПС 335) | ОП (МФ) | 5 | [6 empty] | 5.1048
49 | ООО "АрктикШельфСервис" | ПС 6 | Ф-27 | ОП (МФ) | 20 | [6 empty] | 0.5511
|  |  | Ф-28 | [8 empty] | 0
50 | ИП Мищук Н.И. |  | ф-29 | ОП (МФ) | [7 empty] | 0.01791
51 | ООО"Базис-М" |  | Ф-12 | ОП (МФ) | [7 empty] | 0.1305
|  |  | Ф-45 | [8 empty] | 0
52 | ООО "Возрождение" |  | Ф-13 | ОП (МФ) | [7 empty] | 0.153
|  |  | Ф-24 | [8 empty] | 0.00081
53 | ООО "КронЭнергоСети" |  | Ф-7 | ОП (МФ) | [7 empty] | 0.07614
|  |  | Ф-8 | [8 empty] | 0.0261
54 | АО "МОЭСК" |  | Ф-16 | ОП (МФ) | [7 empty] | 0.55872
|  |  | Ф-30 | [8 empty] | 0.86508
|  |  | Ф-31 | [8 empty] | 0.05436
|  |  | Ф-43 | [8 empty] | 0.40212
55 | АО "МЭС" |  | Ф-3 | ОП (МФ) | [7 empty] | 0.41454
|  |  | Ф-42 | [8 empty] | 0
56 | ИП "Жаднов" |  | ф-48 | ОП (МФ) | [7 empty] | 0.1428
57 | ООО «Корд Компани» | ПС 388 | Ф-30 | ДУ | 20 | [7 empty] | 0
|  |  | Ф-33 | [9 empty] | 0.2817
58 | ООО "МурманФиш" |  | Ф-7 | ДУ | [8 empty] | 0.19872
59 | АО МОЭСК |  | Ф-5 | ДУ | [8 empty] | 0.20232
|  |  | Ф-6 | [9 empty] | 0.04446
|  |  | Ф-24 | [9 empty] | 0.2112
|  |  | Ф-25 | [9 empty] | 0
|  |  | Ф-27 | [9 empty] | 0
60 | ООО "ТанграОи" |  | Ф-20, Ф-26, Ф-29 | ДУ | [8 empty] | 0.68724
61 | ПАО "ММТП" | ПС 301 | Ф-15 | ОВБ (МФ) | 60 |  |  |  | 0.52992
|  |  | Ф-19 | [5 empty] | 0.5028
|  |  | Ф-44 | [5 empty] | 0.54456
62 | АО "МОЭСК" |  | Ф-3 | ОВБ (МФ) |  |  |  |  | 0.33132
|  |  | Ф-4 | [5 empty] | 0.20364
|  |  | Ф-8 | [5 empty] | 0.1392
|  |  | Ф-24 | [5 empty] | 0.6012
|  |  | Ф-34 | [5 empty] | 0.39108
|  |  | Ф-35 | [5 empty] | 0.18756
|  |  | Ф-45 | [5 empty] | 0
|  |  | Ф-55 | [5 empty] | 0.38214
|  |  | Ф-56 | [5 empty] | 0.18403
63 | ООО Крондекс |  | ф-16 | ОВБ (МФ) |  |  |  |  | 0
64 | ООО "Мурманский балкерный терминал" |  | ф-20, ф-49, ф-51 | ОВБ (МФ) |  |  |  |  | 0.54384
65 | АО "Электротранспорт" |  | Ф-5, Ф-10 | ОВБ (МФ) |  |  |  |  | 0.01485
66 | АО "МОЭСК" | ПС 389 | Ф-4 | ОВБ (МФ) | 60 | [8 empty] | 0.06222
|  |  | Ф-35 | [10 empty] | 0.61812
|  |  | Ф-43 | [10 empty] | 0.44172
67 | ПАО "Завод ТБО" |  | Ф-10 | ОВБ (МФ) | [9 empty] | 0.076032
|  |  | Ф-17 | [10 empty] | 0
68 | ПАО "МТЭЦ" |  | Ф-7 | ОВБ (МФ) | [9 empty] | 0.11106
|  |  | Ф-20 | [10 empty] | 0.02394
|  |  | Ф-36 | [10 empty] | 0
69 | АО "МОЭСК" | ПС 302 | Ф-4 | ОВБ (МФ) | 60
Ф-5
Ф-6
Ф-15
Ф-34
70 | ООО "ФинСан" |  | Ф-3, Ф-8, Ф-46 | ОВБ (МФ)
71 | АО "Электротранспорт" |  | Ф-32 | ОВБ (МФ)
Ф-44
72 | ООО "Евро-Линия" |  | ф-38 | ОВБ (МФ)
73 | ЗАО "Кольская инжиниринговая Компания" |  | Ф-43 | ОВБ (МФ)
74 | ИП Сметанин Д.С. |  | Ф-36, Ф-49 | ОВБ (МФ)
69 | РЭС "Североморский" филиала "Северо-Западный" АО "Оборонэнерго" | ПС 2 | присоединения в сети потребителя | ОП (потребителя) | 5 |  |  |  |  | 0.78
70 | АО "Кольская ГМК" пл.Заполярный | ПС 21 | присоединения в сети потребителя | ОП (потребителя) | 20 | [5 empty] | 8.5
71 |  |  | Район г. Ковдора энергосистемы Мурманской области ( п. 5.3)
72 | АО "Ковдорский ГОК" | ПС 40А, 40Б, ПС 40В | присоединения в сети потребителя | ОП (потребителя) | 20 | [9 empty] | 19.5
73 |  |  | Район г. Мончегорска, г. Апатиты энергосистемы Мурманской области (п. 5.4)
74 | АО "Северо -Западная Фосфорная Компания" | ПС -150 кВ "Олений ручей" | присоединения в сети потребителя | ОП ( потребителя) | 20 |  | 6.564
75 | АО "Кольская ГМК" пл.Мончегорск | АО "Кольская ГМК" РП-70 | присоединения в сети потребителя | ОП ( потребителя) | 20 | [7 empty] | 12.598
76 | АО "Кольская ГМК" пл.Мончегорск | АО Кольская ГМК РП-14 | присоединения в сети потребителя | ОП ( потребителя) | 20 |  |  | 13.788
77 | АО "Кольская ГМК" пл.Мончегорск | АО "Кольская ГМК" ГПП-11В ф.502,602 | присоединения в сети потребителя | ОП ( потребителя) | 60 | [8 empty] | 23.78
78 | АО "Апатит" | ПС-38 промплощадка АНОФ-2 | присоединения в сети потребителя | ОП ( потребителя) | 20 |  |  |  |  | 7.2
79 | АО "Апатит" | ПС-90 промплощадка АНОФ-3 | присоединения в сети потребителя | ОП ( потребителя) | 60 | [5 empty] | 4.3 | 7.5 | 10.9 | 8.4
80 | АО "Апатит" | ПС-76 промплощадка Восточного рудника | присоединения в сети потребителя | ОП (потребителя) | 60 | [8 empty] | 4.8
ИТОГО |  |  |  |  | до 5 мин. | 11.9431 | 15.0751 | 21.5121 | 29.8061 | 34.514 | 43.09 | 48.1948 | 48.1948 | 48.1948 | 48.1948
[5 empty] | от 5 до 20 мин | 0 | 7.824 | 21.612 | 21.612 | 33.384 | 41.884 | 45.2771 | 59.5008 | 59.5008 | 99.0008
[5 empty] | от 20 до 60 мин. | 0 | 0 | 0 | 4.5561 | 4.5561 | 8.8561 | 16.3561 | 27.2561 | 65.5692 | 65.5692
[5 empty] | всего | 11.9431 | 22.8991 | 43.1241 | 55.9742 | 72.4541 | 93.8301 | 109.8281 | 134.9517 | 173.2648 | 212.7648
[5 empty] | всего по ДУ | 11.6621 | 14.7941 | 21.2311 | 29.5251 | 34.789 | 43.3649 | 43.3649 | 44.9906 | 44.9906 | 44.9906
в т.ч по району севернее г. Мончегорска энергосистемы Мурманской области п. (5.2) |  |  |  |  | до 5 мин. | 11.9431 | 15.0751 | 21.5121 | 29.8061 | 34.514 | 43.09 | 48.1948 | 48.1948 | 48.1948 | 48.1948
[5 empty] | от 5 до 20 мин. | 0 | 1.26 | 1.26 | 1.26 | 5.832 | 14.332 | 17.7251 | 19.3508 | 19.3508 | 19.3508
[5 empty] | от 20 до 60 мин. | 0 | 0 | 0 | 4.5561 | 4.5561 | 4.5561 | 4.5561 | 4.5561 | 5.8892 | 5.8892
[5 empty] | всего | 11.9431 | 16.3351 | 22.7721 | 35.6222 | 44.9021 | 61.9781 | 70.4761 | 72.1017 | 73.4348 | 73.4348
[5 empty] | всего по ДУ | 11.6621 | 14.7941 | 21.2311 | 29.5251 | 34.789 | 43.3649 | 43.3649 | 44.9906 | 44.9906 | 44.9906
в т.ч. по району г. Ковдора энергосистемы Мурманской области ( п. 5.3): |  |  |  |  | до 5 мин. | 0 | 0 | 0 | 0 | 0 | 0 | 0 | 0 | 0 | 0
[5 empty] | от 5 до 20 мин. | 0 | 0 | 0 | 0 | 0 | 0 | 0 | 0 | 0 | 19.5
[5 empty] | от 20 до 60 мин. | 0 | 0 | 0 | 0 | 0 | 0 | 0 | 0 | 0 | 0
[5 empty] | всего | 0 | 0 | 0 | 0 | 0 | 0 | 0 | 0 | 0 | 19.5
[5 empty] | всего по ДУ | 0 | 0 | 0 | 0 | 0 | 0 | 0 | 0 | 0 | 0
в т.ч. по району г. Мончегорска, г. Апатиты энергосистемы Мурманской области ( п. 5.4): |  |  |  |  | до 5 мин. | 0 | 0 | 0 | 0 | 0 | 0 | 0 | 0 | 0 | 0
[5 empty] | от 5 до 20 мин. | 0 | 6.564 | 20.352 | 20.352 | 27.552 | 27.552 | 27.552 | 40.15 | 40.15 | 40.15
[5 empty] | от 20 до 60 мин. | 0 | 0 | 0 | 0 | 0 | 4.3 | 11.8 | 22.7 | 59.68 | 59.68
[5 empty] | всего | 0 | 6.564 | 20.352 | 20.352 | 27.552 | 31.852 | 39.352 | 62.85 | 99.83 | 99.83
[5 empty] | всего по ДУ | 0 | 0 | 0 | 0 | 0 | 0 | 0 | 0 | 0 | 0
1. Величина потребления электрической мощности потребителей, указанная в графике, определена для условий прохождения максимума нагрузок при среднесуточных температурах наружного воздуха соответствующих температуре наиболее холодной пятидневки с обеспеченностью 0,92 (-29,2°С)
Первый заместитель директора - главный инженер Мурманского филиала ПАО "Россети Северо-Запад" _____________________ И.А.Исаев
[6 empty] | 11.9431 | 22.8991 | 43.1241 | 55.9742 | 72.4541 | 93.8301 | 109.8281 | 134.9517 | 173.2648 | 212.7648
[6 empty] | 11.9431 | 10.956 | 20.225 | 12.8501 | 16.4799 | 21.376 | 15.998 | 25.1236 | 38.3131 | 39.5
Note on C17: Быкова Т.И.: сумма Р 6 кв максимум = 11,032 мвт 09/01/2023 11-00

## ГВО 05
[6 empty] | 12.7491 | 10.9994 | 20.3042 | 13.9205 | 16.5142 | 21.3473 | 17.1224 | 25.1017 | 38.3305 | 39.5
ГРАФИК временного отключения потребления на 2023/2024гг. по Мурманскому филиалу ПАО «Россети Северо-Запад» на территории Мурманской области
№ п/п | Потребитель | Наименование подстанции | Наименование фидера | способ ввода отключения по графику | время отключения (мин.) | очереди ограничения, МВт
[6 empty] | I | II | III | IV | V | VI | VII | VIII | IX | X
1 | Филиал АО "СУАЛ" КАЗ-СУАЛ | ГЭС 3 | КПП-1,КПП-2 | ОП ( потребителя) | 20 | [9 empty] | 20
2 |  |  | Район севернее г. Мончегорска энергосистемы Мурманской области (п. 5.2)
3 | АО "Олкон" |  | ШП-1 | ДУ | 5 | 2.075
4 | АО "Олкон" | ПС 30 | ШП-2 | ДУ | 5 | 3.627
5 | АО "Олкон" |  | ф-31 | ДУ | 5 | 2.7
6 | АО "Олкон" | ПС 30 | ф-18 | ДУ | 5 | 0.041
7 | АО "Олкон" |  | ф-23 |  |  | 0.007
8 | АО "Олкон" |  | ф-30 |  |  | 0.004
9 | АО "Олкон" | ПС 330 Оленегорск | Л-76 | ОП (КПМЭС) | 5 |  | 0
9 | ОМЗ ПС 96 | ПС 330 Оленегорск | Л-72, Л-73 | ОП (КПМЭС) | 5 | 0.234
10 | АО МОЭСК (Ф-16,20,23,27) ООО «Технострой» (Ф-19) ФКУ Упрдор «Кола» (Ф-15) ООО СНТСН "Север-1", ДНТ "Свой дом" (Ф-14) ИП Арчинов, ООО "Евро-линия" (Ф-11,12) ООО "Северный концерн" (Ф-8), (Ф-18) : ООО "ОленБетон", "Гамма -Колор", ИП "Курдыбаха", АГК №350, СОРЭКС (Ф-22): АГК №375, АГК№354 | ПС 108 | В-6 Т-3 В-6 Т-4 (1 и 2 секции 6 кВ) | ДУ | 5 | 1.7046
11 | МОЭСК (Ф-1,3,5,20,23,26), АО «Комбинат «Стройконструкция» (Ф-2), ООО "Севкотэк" (Ф-8), ИП Барсегян Л.В. (Ф-7,10), ОАО "РЖД" (Ф-14,19), "Колтак"(Ф-16,Ф-25 к.1), ООО "А-Мега (Ф-25 к.2) ИП Воротынцева (Ф-17,18), АО «Мурманэнергосбыт» (Ф-23), ООО Финсан (Ф-21,22), (Ф-13): Радиостанция №2, ООО "Трест Мурманскморстрой" "Кола Трейд+",СТО "Владимир", ПАО "Мурманоблгаз"(управление), Севрыбхолодфлот, ДНТ "Дорожное", ДНТ "Радуга", ДНТ "Северная усадьба", БизнесПроект, "Спецтехнология", ООО"РЭНТЛ" | ПС 8 | В-6 Т-1 В-6 Т-2 (1 и 2 секции 6 кВ) | ДУ | 5 |  | 3.1524
12 | ООО «Рыбная компания «Полярное море+» (Ф-18,21), АО "Нефтяной терминал "Лавна" (обслуж. ООО "Сантех-Норд СМУ-1") (Ф-3,4,10,11,19,24) ОАО "МАГЭ" (Ф-16) ООО "МТП "Лавна"" (Ф-17) | ПС 100 | В-10 Т-1 В-10 Т-2 (1 и 2 секции 10 кВ) | ДУ | 5 | 2.3565
13 | Потребители ПС 338 : ММБУ «УДХ» (Ф-3) МОЭСК (Ф-4,6,7,11,16,21), ООО "Кристи" (Ф-26,27), ИП Хлебушкин (Ф-25,30), ООО “Огни Мурманска-Спорт”(Ф-24), АО "Электротранспорт" (Ф-22,23), ООО «ФинСан» (Ф-5,28), ИП Серёгина Е.Н. (Ф-8), ООО "Ремстройснаб" (Ф-9,20) ООО "Севертранс" (Ф-20) | ПС 53 | ВМ -28, ВМ-29 (ПС 338) | ДУ | 5 |  |  | 2.9724
14 | АО МОЭСК (ф-7,9,11,13), АО «Электротранспорт» (Ф-21), ГАУМО «ЦСП» (Ф-25) ООО "Терминал", Диал, Диком, МБУ "УДХ", "Норд Вест", ООО "Тетра", ООО "Людмила+", ООО "Адмантстрой", ООО "Руссрой-М", Склад "Строймакс", "Автодор", Колбасный цех,ООО "Фрегат", "ЭхоНорд" | ПС 53 | В-6 Т-1 (1 секция 6 кВ) | ДУ | 5 |  |  | 1.8576
15 | ООО “Огни Мурманска-Спорт” |  | Ф-26 | ДУ | 5 |  |  | 0.1536
16 | ГАУМО «ЦСП» | ПС 53 | Ф-24 | ДУ |  |  |  | 0.0504
17 | АО «Электротранспорт» |  | Ф-20 | ДУ |  |  |  | 0.000144
18 | ИП Кузнецова |  | Ф-12 | ДУ |  |  |  | 0
19 | АО МОЭСК | ПС 53 | Ф-6 | ДУ |  |  |  | 0.46548
|  |  | Ф-8 |  |  |  |  | 0.906
|  |  | Ф-10 |  |  |  |  | 0.1056
20 | АО "Электротранспорт" | ПС 4 | Ф-14 | ДУ | 5 |  |  |  | 0
|  |  | Ф-22 | [5 empty] | 0
|  |  | Ф-29 | [5 empty] | 0.00765
|  |  | Ф-39 | [5 empty] | 0.0078
21 | ООО "Прагма Капитал" | ПС 4 | Ф-6, Ф-23 | ДУ | 5 |  |  |  | 0.09936
22 | АО "Мурманскпромстрой" |  | Ф-7 | ДУ |  |  |  |  | 0.04914
23 | ФГБУ "ЦЖКУ" ОСК СФ МОРФ ЖЭКО №1 (Нах.уч-ще) |  | Ф-3 | ДУ |  |  |  |  | 0.07182
|  |  | Ф-34 | [5 empty] | 0.15948
24 | ЗАО "Кипрей" |  | Ф-18 | ДУ |  |  |  |  | 0.46836
25 | АО "Комбинат "Стройконструкция" |  | Ф-25 | ДУ |  |  |  |  | 0.01026
26 | ПАО "МТЭЦ" |  | Ф-31, Ф-10 | ДУ | 5
26 | АО "МОЭСК" | ПС 4 | Ф-5 | ДУ | 5 |  |  |  | 0.58338
|  |  | Ф-13 | [5 empty] | 0.3819
|  |  | Ф-15 | [5 empty] | 0.89964
|  |  | Ф-17 | [5 empty] | 0.79164
|  |  | Ф-27 | [5 empty] | 0.34404
|  |  | Ф-33 | [5 empty] | 0.53442
|  |  | Ф-35 | [5 empty] | 0.33714
27 | АО "МОЭСК" |  | Ф-8 | [5 empty] | 0.45882
|  |  | Ф-12 | [5 empty] | 1.0719
|  |  | Ф-20 | [5 empty] | 0.27444
|  |  | Ф-24 | [5 empty] | 0.70668
|  |  | Ф-26 | [5 empty] | 0.43578
|  |  | Ф-28 | [5 empty] | 0.5589
28 | АО "ММРП" | ПС 57 | Ф-9, Ф-10 | ДУ | 5 |  |  |  |  | 0.09876
|  |  | Ф-15 | [6 empty] | 0.05064
|  |  | Ф-16, Ф-18 | [6 empty] | 2.4476
29 | ФГБОУ ВО "МГТУ" |  | Ф-21 | ДУ | [5 empty] | 0
|  |  | Ф-22 | [6 empty] | 0
30 | ООО Портовое снабжение |  | Ф-11 | ДУ | [5 empty] | 0.6228
|  |  | Ф-12 | [6 empty] | 0
31 | ИП Рейзвих |  | ф-17 | ДУ | [5 empty] | 0.09468
32 | ООО "Первый Мурманский терминал" |  | Ф-13 | ДУ | [5 empty] | 0
|  |  | Ф-14 | [6 empty] | 0
|  |  | Ф-20 | [6 empty] | 0.32232
33 | ПГИ КНЦ РАН, ФГБОУ ВО "МГТУ |  | Ф-23 | ДУ | [5 empty] | 0.0378
|  |  | Ф-24 | [6 empty] | 0.26868
34 | ОСНТ (9км а/дороги), П/Ф"Снежная", ООО "Параллель 68", ООО "Спецгруз", Антик, ИП "Шушенян" "Упрдор" Кола АО "МЭС" (Ф-11) | ПС 89 | В-6 Т-1 В-6 Т-2 (1 и 2 секции 6 кВ) | ДУ | 20 |  |  |  |  | 0.33901
35 | АО «Управление Отходами» (Ф-22), Радиостанция №3 (Ф-16), РЭС "Александровский " филиала "Северо-Западный" АО "Оборонэнерго" (Ф-10), ООО «Спектрум» АО "НТ "Лавна" (Ф-24), ООО "ОленБетон" (Ф-26), УК ООО "Кола ЖКХ", МУП Кольского района «УЖКХ» (Ф-12), (Ф-18) ПАО Ростелеком, ПАО Теле2, ПАО МТС, ПАО Мегафон, АО "Ямалтранстрой" | ПС 3 | В-6 Т-2 (2 сек. 6 кВ), | ДУ | 20 |  |  |  |  | 0.5256
36 | ИП Ткаченко | ПС 3 | Ф-23 | ДУ | 20 |  |  |  |  | 0
37 | МУП Кольского района «УЖКХ». |  | Ф-15 | [6 empty] | 0
38 | АО «Управление Отходами» |  | Ф-13 | [6 empty] | 0
39 | РЭС "Александровский " филиала "Северо-Западный" АО "Оборонэнерго" |  | Ф-11 | [6 empty] | 0.2016
40 | ООО "Полярная звезда", ПАО Ростелеком, ПАО Теле2, ПАО МТС, АО "Ямалтранстрой", ООО "Океан", ООО "Баренцпродукт" |  | Ф-9 | [6 empty] | 0.21564
41 | ООО "ЛГОК" | ПС 31 | Ф-5 | ОП ( потребителя) | 20 |  |  |  |  | 1.556
|  |  | Ф-7 | [6 empty] | 0.757
|  |  | Ф-8 | [6 empty] | 1.016
42 | ООО "НОВАТЭК-Мурманск" | ПС 150 кВ Белокаменка | присоединения ООО "НОВАТЭК-Мурманск" | ОП ( потребителя) | 20 |  | 1.29
43 | ООО "СК "Северо-Запада" (ф-23), ПАО «НК Роснефть»- Мурманскнефтепродукт» (ф-29), АО МОЭСК (ф-3,5,7,9,15,17,27,31), ООО "Людмила плюс" (ф-21) | ПС 64 | В-6 Т-1 (1 сек.6 кВ) | ДУ | 5 | [5 empty] | 3.3037
44 | АО МОЭСК |  | Ф-4 | ДУ | [6 empty] | 0.54954
|  |  | Ф-6 | [7 empty] | 0.58428
|  |  | Ф-16 | [7 empty] | 0.72198
|  |  | Ф-18 | [7 empty] | 0.50364
45 | ПАО «НК Роснефть»- Мурманскнефтепродукт» |  | Ф-22 | ДУ | [6 empty] | 0
46 | ООО "Людмила плюс" |  | Ф-24 | ДУ | [6 empty] | 0.24624
47 | АО МОЭСК (ф-13,14,15,16), АО "Кипрей" (ф-11,12,Т-3, Т-4, Т-5, Т-6) | ПС 419 | В-6 Т-1 В-6 Т-2 (1 и 2 секции 6 кВ) | ДУ | 5 | [5 empty] | 2.6379
48 | Потребители ПС 335: Резерв (ф-23,24) АО "Электротранспорт" (ф-21,22) ИП Якимов А.Г. (ф-16), АО МОЭСК (ф-4,5,7,8,14,15,17,18,19,20) | ПС 6 | Выключатели линий 35 кВ ВМ-38, ВМ-39 (ПС 335) | ОП (МФ) | 5 | [6 empty] | 6.2514
49 | ООО "АрктикШельфСервис" | ПС 6 | Ф-27 | ОП (МФ) | 20 | [6 empty] | 0.5367
|  |  | Ф-28 | [8 empty] | 0
50 | ИП Мищук Н.И. |  | ф-29 | ОП (МФ) | [7 empty] | 0.016965
51 | ООО"Базис-М" |  | Ф-12 | ОП (МФ) | [7 empty] | 0.12384
|  |  | Ф-45 | [8 empty] | 0
52 | ООО "Возрождение" |  | Ф-13 | ОП (МФ) | [7 empty] | 0.14346
|  |  | Ф-24 | [8 empty] | 0.00072
53 | ООО "КронЭнергоСети" |  | Ф-7 | ОП (МФ) | [7 empty] | 0.07452
|  |  | Ф-8 | [8 empty] | 0.02412
54 | АО "МОЭСК" |  | Ф-16 | ОП (МФ) | [7 empty] | 0.54234
|  |  | Ф-30 | [8 empty] | 0.92214
|  |  | Ф-31 | [8 empty] | 0.05238
|  |  | Ф-43 | [8 empty] | 0.3888
55 | АО "МЭС" |  | Ф-3 | ОП (МФ) | [7 empty] | 0.40554
|  |  | Ф-42 | [8 empty] | 0
56 | ИП "Жаднов" |  | ф-48 | ОП (МФ) | [7 empty] | 0.13944
57 | ООО «Корд Компани» | ПС 388 | Ф-30 | ДУ | 20 | [7 empty] | 0
|  |  | Ф-33 | [9 empty] | 0.28818
58 | ООО "МурманФиш" |  | Ф-7 | ДУ | [8 empty] | 0.17928
59 | АО МОЭСК |  | Ф-5 | ДУ | [8 empty] | 0.20131
|  |  | Ф-6 | [9 empty] | 0.045
|  |  | Ф-24 | [9 empty] | 0.20472
|  |  | Ф-25 | [9 empty] | 9e-05
|  |  | Ф-27 | [9 empty] | 0
60 | ООО "ТанграОи" |  | Ф-20, Ф-26, Ф-29 | ДУ | [8 empty] | 0.69012
61 | ПАО "ММТП" | ПС 301 | Ф-15 | ОВБ (МФ) | 60 |  |  |  | 0.6456
|  |  | Ф-19 | [5 empty] | 0.7404
|  |  | Ф-44 | [5 empty] | 1.3985
62 | АО "МОЭСК" |  | Ф-3 | ОВБ (МФ) |  |  |  |  | 0.33132
|  |  | Ф-4 | [5 empty] | 0.19848
|  |  | Ф-8 | [5 empty] | 0.13776
|  |  | Ф-24 | [5 empty] | 0.60849
|  |  | Ф-34 | [5 empty] | 0.4122
|  |  | Ф-35 | [5 empty] | 0.20178
|  |  | Ф-45 | [5 empty] | 0
|  |  | Ф-55 | [5 empty] | 0.38176
|  |  | Ф-56 | [5 empty] | 0.18829
63 | ООО Крондекс |  | ф-16 | ОВБ (МФ) |  |  |  |  | 0
64 | ООО "Мурманский балкерный терминал" |  | ф-20, ф-49, ф-51 | ОВБ (МФ) |  |  |  |  | 0.4068
65 | АО "Электротранспорт" |  | Ф-5, Ф-10 | ОВБ (МФ) |  |  |  |  | 0.01656
66 | АО "МОЭСК" | ПС 389 | Ф-4 | ОВБ (МФ) | 60 | [8 empty] | 0.05886
|  |  | Ф-35 | [10 empty] | 0.62892
|  |  | Ф-43 | [10 empty] | 0.43776
67 | ПАО "Завод ТБО" |  | Ф-10 | ОВБ (МФ) | [9 empty] | 0.075528
|  |  | Ф-17 | [10 empty] | 0
68 | ПАО "МТЭЦ" |  | Ф-7 | ОВБ (МФ) | [9 empty] | 0.11232
|  |  | Ф-20 | [10 empty] | 0.02412
|  |  | Ф-36 | [10 empty] | 0
69 | АО "МОЭСК" | ПС 302 | Ф-4 | ОВБ (МФ) | 60
Ф-5
Ф-6
Ф-15
Ф-34
70 | ООО "ФинСан" |  | Ф-3, Ф-8, Ф-46 | ОВБ (МФ)
71 | АО "Электротранспорт" |  | Ф-32 | ОВБ (МФ)
Ф-44
72 | ООО "Евро-Линия" |  | ф-38 | ОВБ (МФ)
73 | ЗАО "Кольская инжиниринговая Компания" |  | Ф-43 | ОВБ (МФ)
74 | ИП Сметанин Д.С. |  | Ф-36, Ф-49 | ОВБ (МФ)
69 | РЭС "Североморский" филиала "Северо-Западный" АО "Оборонэнерго" | ПС 2 | присоединения в сети потребителя | ОП (потребителя) | 5 |  |  |  |  | 0.76
70 | АО "Кольская ГМК" пл.Заполярный | ПС 21 | присоединения в сети потребителя | ОП (потребителя) | 20 | [5 empty] | 8.5
71 |  |  | Район г. Ковдора энергосистемы Мурманской области ( п. 5.3)
72 | АО "Ковдорский ГОК" | ПС 40А, 40Б, ПС 40В | присоединения в сети потребителя | ОП (потребителя) | 20 | [9 empty] | 19.5
73 |  |  | Район г. Мончегорска, г. Апатиты энергосистемы Мурманской области (п. 5.4)
74 | АО "Северо -Западная Фосфорная Компания" | ПС -150 кВ "Олений ручей" | присоединения в сети потребителя | ОП ( потребителя) | 20 |  | 6.557
75 | АО "Кольская ГМК" пл.Мончегорск | АО "Кольская ГМК" РП-70 | присоединения в сети потребителя | ОП ( потребителя) | 20 | [7 empty] | 12.593
76 | АО "Кольская ГМК" пл.Мончегорск | АО Кольская ГМК РП-14 | присоединения в сети потребителя | ОП ( потребителя) | 20 |  |  | 13.793
77 | АО "Кольская ГМК" пл.Мончегорск | АО "Кольская ГМК" ГПП-11В ф.502,602 | присоединения в сети потребителя | ОП ( потребителя) | 60 | [8 empty] | 23.793
78 | АО "Апатит" | ПС-38 промплощадка АНОФ-2 | присоединения в сети потребителя | ОП ( потребителя) | 20 |  |  |  |  | 7.2
79 | АО "Апатит" | ПС-90 промплощадка АНОФ-3 | присоединения в сети потребителя | ОП ( потребителя) | 60 | [5 empty] | 4.3 | 7.5 | 10.9 | 8.4
80 | АО "Апатит" | ПС-76 промплощадка Восточного рудника | присоединения в сети потребителя | ОП (потребителя) | 60 | [8 empty] | 4.8
ИТОГО |  |  |  |  | до 5 мин. | 12.7491 | 15.9015 | 22.4127 | 30.6653 | 35.3686 | 43.9159 | 50.1673 | 50.1673 | 50.1673 | 50.1673
[5 empty] | от 5 до 20 мин | 0 | 7.847 | 21.64 | 21.64 | 33.4509 | 41.9509 | 45.3218 | 59.5235 | 59.5235 | 99.0235
[5 empty] | от 20 до 60 мин. | 0 | 0 | 0 | 5.6679 | 5.6679 | 9.9679 | 17.4679 | 28.3679 | 66.6984 | 66.6984
[5 empty] | всего | 12.7491 | 23.7485 | 44.0527 | 57.9732 | 74.4874 | 95.8347 | 112.957 | 138.0587 | 176.3892 | 215.8892
[5 empty] | всего по ДУ | 12.5151 | 15.6675 | 22.1787 | 30.4313 | 35.6564 | 44.2037 | 44.2037 | 45.8124 | 45.8124 | 45.8124
в т.ч по району севернее г. Мончегорска энергосистемы Мурманской области п. (5.2) |  |  |  |  | до 5 мин. | 12.7491 | 15.9015 | 22.4127 | 30.6653 | 35.3686 | 43.9159 | 50.1673 | 50.1673 | 50.1673 | 50.1673
[5 empty] | от 5 до 20 мин. | 0 | 1.29 | 1.29 | 1.29 | 5.9009 | 14.4009 | 17.7718 | 19.3805 | 19.3805 | 19.3805
[5 empty] | от 20 до 60 мин. | 0 | 0 | 0 | 5.6679 | 5.6679 | 5.6679 | 5.6679 | 5.6679 | 7.0054 | 7.0054
[5 empty] | всего | 12.7491 | 17.1915 | 23.7027 | 37.6232 | 46.9374 | 63.9847 | 73.607 | 75.2157 | 76.5532 | 76.5532
[5 empty] | всего по ДУ | 12.5151 | 15.6675 | 22.1787 | 30.4313 | 35.6564 | 44.2037 | 44.2037 | 45.8124 | 45.8124 | 45.8124
в т.ч. по району г. Ковдора энергосистемы Мурманской области ( п. 5.3): |  |  |  |  | до 5 мин. | 0 | 0 | 0 | 0 | 0 | 0 | 0 | 0 | 0 | 0
[5 empty] | от 5 до 20 мин. | 0 | 0 | 0 | 0 | 0 | 0 | 0 | 0 | 0 | 19.5
[5 empty] | от 20 до 60 мин. | 0 | 0 | 0 | 0 | 0 | 0 | 0 | 0 | 0 | 0
[5 empty] | всего | 0 | 0 | 0 | 0 | 0 | 0 | 0 | 0 | 0 | 19.5
[5 empty] | всего по ДУ | 0 | 0 | 0 | 0 | 0 | 0 | 0 | 0 | 0 | 0
в т.ч. по району г. Мончегорска, г. Апатиты энергосистемы Мурманской области ( п. 5.4): |  |  |  |  | до 5 мин. | 0 | 0 | 0 | 0 | 0 | 0 | 0 | 0 | 0 | 0
[5 empty] | от 5 до 20 мин. | 0 | 6.557 | 20.35 | 20.35 | 27.55 | 27.55 | 27.55 | 40.143 | 40.143 | 40.143
[5 empty] | от 20 до 60 мин. | 0 | 0 | 0 | 0 | 0 | 4.3 | 11.8 | 22.7 | 59.693 | 59.693
[5 empty] | всего | 0 | 6.557 | 20.35 | 20.35 | 27.55 | 31.85 | 39.35 | 62.843 | 99.836 | 99.836
[5 empty] | всего по ДУ | 0 | 0 | 0 | 0 | 0 | 0 | 0 | 0 | 0 | 0
1. Величина потребления электрической мощности потребителей, указанная в графике, определена для условий прохождения максимума нагрузок при среднесуточных температурах наружного воздуха соответствующих температуре наиболее холодной пятидневки с обеспеченностью 0,92 (-29,2°С)
Первый заместитель директора - главный инженер Мурманского филиала ПАО "Россети Северо-Запад" _____________________ И.А.Исаев
[6 empty] | 12.7491 | 23.7485 | 44.0527 | 57.9732 | 74.4874 | 95.8347 | 112.957 | 138.0587 | 176.3892 | 215.8892
[6 empty] | 12.7491 | 10.9994 | 20.3042 | 13.9205 | 16.5142 | 21.3473 | 17.1224 | 25.1017 | 38.3305 | 39.5
Note on C17: Быкова Т.И.: сумма Р 6 кв максимум = 11,032 мвт 09/01/2023 11-00

## ГВО 06
[6 empty] | 13.9152 | 10.169 | 20.9077 | 15.1446 | 17.037 | 21.795 | 19.1722 | 25.104 | 38.5781 | 39.5
ГРАФИК временного отключения потребления на 2023/2024гг. по Мурманскому филиалу ПАО «Россети Северо-Запад» на территории Мурманской области
№ п/п | Потребитель | Наименование подстанции | Наименование фидера | способ ввода отключения по графику | время отключения (мин.) | очереди ограничения, МВт
[6 empty] | I | II | III | IV | V | VI | VII | VIII | IX | X
1 | Филиал АО "СУАЛ" КАЗ-СУАЛ | ГЭС 3 | КПП-1,КПП-2 | ОП ( потребителя) | 20 | [9 empty] | 20
2 |  |  | Район севернее г. Мончегорска энергосистемы Мурманской области (п. 5.2)
3 | АО "Олкон" |  | ШП-1 | ДУ | 5 | 3.268
4 | АО "Олкон" | ПС 30 | ШП-2 | ДУ | 5 | 3.713
5 | АО "Олкон" |  | ф-31 | ДУ | 5 | 2.69
6 | АО "Олкон" | ПС 30 | ф-18 | ДУ | 5 | 0.041
7 | АО "Олкон" |  | ф-23 |  |  | 0.009
8 | АО "Олкон" |  | ф-30 |  |  | 0.004
9 | АО "Олкон" | ПС 330 Оленегорск | Л-76 | ОП (КПМЭС) | 5 |  | 0
9 | ОМЗ ПС 96 | ПС 330 Оленегорск | Л-72, Л-73 | ОП (КПМЭС) | 5 | 0.211
10 | АО МОЭСК (Ф-16,20,23,27) ООО «Технострой» (Ф-19) ФКУ Упрдор «Кола» (Ф-15) ООО СНТСН "Север-1", ДНТ "Свой дом" (Ф-14) ИП Арчинов, ООО "Евро-линия" (Ф-11,12) ООО "Северный концерн" (Ф-8), (Ф-18) : ООО "ОленБетон", "Гамма -Колор", ИП "Курдыбаха", АГК №350, СОРЭКС (Ф-22): АГК №375, АГК№354 | ПС 108 | В-6 Т-3 В-6 Т-4 (1 и 2 секции 6 кВ) | ДУ | 5 | 1.7442
11 | МОЭСК (Ф-1,3,5,20,23,26), АО «Комбинат «Стройконструкция» (Ф-2), ООО "Севкотэк" (Ф-8), ИП Барсегян Л.В. (Ф-7,10), ОАО "РЖД" (Ф-14,19), "Колтак"(Ф-16,Ф-25 к.1), ООО "А-Мега (Ф-25 к.2) ИП Воротынцева (Ф-17,18), АО «Мурманэнергосбыт» (Ф-23), ООО Финсан (Ф-21,22), (Ф-13): Радиостанция №2, ООО "Трест Мурманскморстрой" "Кола Трейд+",СТО "Владимир", ПАО "Мурманоблгаз"(управление), Севрыбхолодфлот, ДНТ "Дорожное", ДНТ "Радуга", ДНТ "Северная усадьба", БизнесПроект, "Спецтехнология", ООО"РЭНТЛ" | ПС 8 | В-6 Т-1 В-6 Т-2 (1 и 2 секции 6 кВ) | ДУ | 5 |  | 3.426
12 | ООО «Рыбная компания «Полярное море+» (Ф-18,21), АО "Нефтяной терминал "Лавна" (обслуж. ООО "Сантех-Норд СМУ-1") (Ф-3,4,10,11,19,24) ОАО "МАГЭ" (Ф-16) ООО "МТП "Лавна"" (Ф-17) | ПС 100 | В-10 Т-1 В-10 Т-2 (1 и 2 секции 10 кВ) | ДУ | 5 | 2.235
13 | Потребители ПС 338 : ММБУ «УДХ» (Ф-3) МОЭСК (Ф-4,6,7,11,16,21), ООО "Кристи" (Ф-26,27), ИП Хлебушкин (Ф-25,30), ООО “Огни Мурманска-Спорт”(Ф-24), АО "Электротранспорт" (Ф-22,23), ООО «ФинСан» (Ф-5,28), ИП Серёгина Е.Н. (Ф-8), ООО "Ремстройснаб" (Ф-9,20) ООО "Севертранс" (Ф-20) | ПС 53 | ВМ -28, ВМ-29 (ПС 338) | ДУ | 5 |  |  | 3.3504
14 | АО МОЭСК (ф-7,9,11,13), АО «Электротранспорт» (Ф-21), ГАУМО «ЦСП» (Ф-25) ООО "Терминал", Диал, Диком, МБУ "УДХ", "Норд Вест", ООО "Тетра", ООО "Людмила+", ООО "Адмантстрой", ООО "Руссрой-М", Склад "Строймакс", "Автодор", Колбасный цех,ООО "Фрегат", "ЭхоНорд" | ПС 53 | В-6 Т-1 (1 секция 6 кВ) | ДУ | 5 |  |  | 2.0412
15 | ООО “Огни Мурманска-Спорт” |  | Ф-26 | ДУ | 5 |  |  | 0.1464
16 | ГАУМО «ЦСП» | ПС 53 | Ф-24 | ДУ |  |  |  | 0.06
17 | АО «Электротранспорт» |  | Ф-20 | ДУ |  |  |  | 0.000144
18 | ИП Кузнецова |  | Ф-12 | ДУ |  |  |  | 0
19 | АО МОЭСК | ПС 53 | Ф-6 | ДУ |  |  |  | 0.5058
|  |  | Ф-8 |  |  |  |  | 0.96672
|  |  | Ф-10 |  |  |  |  | 0.111
20 | АО "Электротранспорт" | ПС 4 | Ф-14 | ДУ | 5 |  |  |  | 0
|  |  | Ф-22 | [5 empty] | 0
|  |  | Ф-29 | [5 empty] | 0.01125
|  |  | Ф-39 | [5 empty] | 0.01044
21 | ООО "Прагма Капитал" | ПС 4 | Ф-6, Ф-23 | ДУ | 5 |  |  |  | 0.10953
22 | АО "Мурманскпромстрой" |  | Ф-7 | ДУ |  |  |  |  | 0.04959
23 | ФГБУ "ЦЖКУ" ОСК СФ МОРФ ЖЭКО №1 (Нах.уч-ще) |  | Ф-3 | ДУ |  |  |  |  | 0.07002
|  |  | Ф-34 | [5 empty] | 0.16146
24 | ЗАО "Кипрей" |  | Ф-18 | ДУ |  |  |  |  | 0.4518
25 | АО "Комбинат "Стройконструкция" |  | Ф-25 | ДУ |  |  |  |  | 0.01044
26 | ПАО "МТЭЦ" |  | Ф-31, Ф-10 | ДУ | 5
26 | АО "МОЭСК" | ПС 4 | Ф-5 | ДУ | 5 |  |  |  | 0.63054
|  |  | Ф-13 | [5 empty] | 0.39762
|  |  | Ф-15 | [5 empty] | 0.98052
|  |  | Ф-17 | [5 empty] | 0.88038
|  |  | Ф-27 | [5 empty] | 0.33426
|  |  | Ф-33 | [5 empty] | 0.59274
|  |  | Ф-35 | [5 empty] | 0.38322
27 | АО "МОЭСК" |  | Ф-8 | [5 empty] | 0.51894
|  |  | Ф-12 | [5 empty] | 1.184
|  |  | Ф-20 | [5 empty] | 0.26532
|  |  | Ф-24 | [5 empty] | 0.80658
|  |  | Ф-26 | [5 empty] | 0.46152
|  |  | Ф-28 | [5 empty] | 0.5976
28 | АО "ММРП" | ПС 57 | Ф-9, Ф-10 | ДУ | 5 |  |  |  |  | 0.09648
|  |  | Ф-15 | [6 empty] | 0.05136
|  |  | Ф-16, Ф-18 | [6 empty] | 2.5036
29 | ФГБОУ ВО "МГТУ" |  | Ф-21 | ДУ | [5 empty] | 0
|  |  | Ф-22 | [6 empty] | 0
30 | ООО Портовое снабжение |  | Ф-11 | ДУ | [5 empty] | 0.78168
|  |  | Ф-12 | [6 empty] | 0
31 | ИП Рейзвих |  | ф-17 | ДУ | [5 empty] | 0.09378
32 | ООО "Первый Мурманский терминал" |  | Ф-13 | ДУ | [5 empty] | 0
|  |  | Ф-14 | [6 empty] | 0
|  |  | Ф-20 | [6 empty] | 0.31968
33 | ПГИ КНЦ РАН, ФГБОУ ВО "МГТУ |  | Ф-23 | ДУ | [5 empty] | 0.03876
|  |  | Ф-24 | [6 empty] | 0.29628
34 | ОСНТ (9км а/дороги), П/Ф"Снежная", ООО "Параллель 68", ООО "Спецгруз", Антик, ИП "Шушенян" "Упрдор" Кола АО "МЭС" (Ф-11) | ПС 89 | В-6 Т-1 В-6 Т-2 (1 и 2 секции 6 кВ) | ДУ | 20 |  |  |  |  | 0.33779
35 | АО «Управление Отходами» (Ф-22), Радиостанция №3 (Ф-16), РЭС "Александровский " филиала "Северо-Западный" АО "Оборонэнерго" (Ф-10), ООО «Спектрум» АО "НТ "Лавна" (Ф-24), ООО "ОленБетон" (Ф-26), УК ООО "Кола ЖКХ", МУП Кольского района «УЖКХ» (Ф-12), (Ф-18) ПАО Ростелеком, ПАО Теле2, ПАО МТС, ПАО Мегафон, АО "Ямалтранстрой" | ПС 3 | В-6 Т-2 (2 сек. 6 кВ), | ДУ | 20 |  |  |  |  | 0.5859
36 | ИП Ткаченко | ПС 3 | Ф-23 | ДУ | 20 |  |  |  |  | 0
37 | МУП Кольского района «УЖКХ». |  | Ф-15 | [6 empty] | 0
38 | АО «Управление Отходами» |  | Ф-13 | [6 empty] | 0
39 | РЭС "Александровский " филиала "Северо-Западный" АО "Оборонэнерго" |  | Ф-11 | [6 empty] | 0.204
40 | ООО "Полярная звезда", ПАО Ростелеком, ПАО Теле2, ПАО МТС, АО "Ямалтранстрой", ООО "Океан", ООО "Баренцпродукт" |  | Ф-9 | [6 empty] | 0.21672
41 | ООО "ЛГОК" | ПС 31 | Ф-5 | ОП ( потребителя) | 20 |  |  |  |  | 1.519
|  |  | Ф-7 | [6 empty] | 0.758
|  |  | Ф-8 | [6 empty] | 1.014
42 | ООО "НОВАТЭК-Мурманск" | ПС 150 кВ Белокаменка | присоединения ООО "НОВАТЭК-Мурманск" | ОП ( потребителя) | 20 |  | 1.34
43 | ООО "СК "Северо-Запада" (ф-23), ПАО «НК Роснефть»- Мурманскнефтепродукт» (ф-29), АО МОЭСК (ф-3,5,7,9,15,17,27,31), ООО "Людмила плюс" (ф-21) | ПС 64 | В-6 Т-1 (1 сек.6 кВ) | ДУ | 5 | [5 empty] | 3.4837
44 | АО МОЭСК |  | Ф-4 | ДУ | [6 empty] | 0.61668
|  |  | Ф-6 | [7 empty] | 0.61506
|  |  | Ф-16 | [7 empty] | 0.80136
|  |  | Ф-18 | [7 empty] | 0.50736
45 | ПАО «НК Роснефть»- Мурманскнефтепродукт» |  | Ф-22 | ДУ | [6 empty] | 0
46 | ООО "Людмила плюс" |  | Ф-24 | ДУ | [6 empty] | 0.26496
47 | АО МОЭСК (ф-13,14,15,16), АО "Кипрей" (ф-11,12,Т-3, Т-4, Т-5, Т-6) | ПС 419 | В-6 Т-1 В-6 Т-2 (1 и 2 секции 6 кВ) | ДУ | 5 | [5 empty] | 2.7058
48 | Потребители ПС 335: Резерв (ф-23,24) АО "Электротранспорт" (ф-21,22) ИП Якимов А.Г. (ф-16), АО МОЭСК (ф-4,5,7,8,14,15,17,18,19,20) | ПС 6 | Выключатели линий 35 кВ ВМ-38, ВМ-39 (ПС 335) | ОП (МФ) | 5 | [6 empty] | 8.181
49 | ООО "АрктикШельфСервис" | ПС 6 | Ф-27 | ОП (МФ) | 20 | [6 empty] | 0.5442
|  |  | Ф-28 | [8 empty] | 0
50 | ИП Мищук Н.И. |  | ф-29 | ОП (МФ) | [7 empty] | 0.016245
51 | ООО"Базис-М" |  | Ф-12 | ОП (МФ) | [7 empty] | 0.11088
|  |  | Ф-45 | [8 empty] | 0
52 | ООО "Возрождение" |  | Ф-13 | ОП (МФ) | [7 empty] | 0.14562
|  |  | Ф-24 | [8 empty] | 0.00072
53 | ООО "КронЭнергоСети" |  | Ф-7 | ОП (МФ) | [7 empty] | 0.0711
|  |  | Ф-8 | [8 empty] | 0.0252
54 | АО "МОЭСК" |  | Ф-16 | ОП (МФ) | [7 empty] | 0.57096
|  |  | Ф-30 | [8 empty] | 0.91044
|  |  | Ф-31 | [8 empty] | 0.07218
|  |  | Ф-43 | [8 empty] | 0.45774
55 | АО "МЭС" |  | Ф-3 | ОП (МФ) | [7 empty] | 0.41256
|  |  | Ф-42 | [8 empty] | 0
56 | ИП "Жаднов" |  | ф-48 | ОП (МФ) | [7 empty] | 0.15336
57 | ООО «Корд Компани» | ПС 388 | Ф-30 | ДУ | 20 | [7 empty] | 0
|  |  | Ф-33 | [9 empty] | 0.2844
58 | ООО "МурманФиш" |  | Ф-7 | ДУ | [8 empty] | 0.16416
59 | АО МОЭСК |  | Ф-5 | ДУ | [8 empty] | 0.21499
|  |  | Ф-6 | [9 empty] | 0.045
|  |  | Ф-24 | [9 empty] | 0.20616
|  |  | Ф-25 | [9 empty] | 0
|  |  | Ф-27 | [9 empty] | 0
60 | ООО "ТанграОи" |  | Ф-20, Ф-26, Ф-29 | ДУ | [8 empty] | 0.68724
61 | ПАО "ММТП" | ПС 301 | Ф-15 | ОВБ (МФ) | 60 |  |  |  | 0.76632
|  |  | Ф-19 | [5 empty] | 0.88032
|  |  | Ф-44 | [5 empty] | 1.4213
62 | АО "МОЭСК" |  | Ф-3 | ОВБ (МФ) |  |  |  |  | 0.35256
|  |  | Ф-4 | [5 empty] | 0.20388
|  |  | Ф-8 | [5 empty] | 0.14328
|  |  | Ф-24 | [5 empty] | 0.62766
|  |  | Ф-34 | [5 empty] | 0.44064
|  |  | Ф-35 | [5 empty] | 0.21294
|  |  | Ф-45 | [5 empty] | 0
|  |  | Ф-55 | [5 empty] | 0.40513
|  |  | Ф-56 | [5 empty] | 0.19042
63 | ООО Крондекс |  | ф-16 | ОВБ (МФ) |  |  |  |  | 0
64 | ООО "Мурманский балкерный терминал" |  | ф-20, ф-49, ф-51 | ОВБ (МФ) |  |  |  |  | 0.55776
65 | АО "Электротранспорт" |  | Ф-5, Ф-10 | ОВБ (МФ) |  |  |  |  | 0.03465
66 | АО "МОЭСК" | ПС 389 | Ф-4 | ОВБ (МФ) | 60 | [8 empty] | 0.05934
|  |  | Ф-35 | [10 empty] | 0.7299
|  |  | Ф-43 | [10 empty] | 0.48456
67 | ПАО "Завод ТБО" |  | Ф-10 | ОВБ (МФ) | [9 empty] | 0.074628
|  |  | Ф-17 | [10 empty] | 0
68 | ПАО "МТЭЦ" |  | Ф-7 | ОВБ (МФ) | [9 empty] | 0.11106
|  |  | Ф-20 | [10 empty] | 0.02466
|  |  | Ф-36 | [10 empty] | 0
69 | АО "МОЭСК" | ПС 302 | Ф-4 | ОВБ (МФ) | 60
Ф-5
Ф-6
Ф-15
Ф-34
70 | ООО "ФинСан" |  | Ф-3, Ф-8, Ф-46 | ОВБ (МФ)
71 | АО "Электротранспорт" |  | Ф-32 | ОВБ (МФ)
Ф-44
72 | ООО "Евро-Линия" |  | ф-38 | ОВБ (МФ)
73 | ЗАО "Кольская инжиниринговая Компания" |  | Ф-43 | ОВБ (МФ)
74 | ИП Сметанин Д.С. |  | Ф-36, Ф-49 | ОВБ (МФ)
69 | РЭС "Североморский" филиала "Северо-Западный" АО "Оборонэнерго" | ПС 2 | присоединения в сети потребителя | ОП (потребителя) | 5 |  |  |  |  | 1.02
70 | АО "Кольская ГМК" пл.Заполярный | ПС 21 | присоединения в сети потребителя | ОП (потребителя) | 20 | [5 empty] | 8.5
71 |  |  | Район г. Ковдора энергосистемы Мурманской области ( п. 5.3)
72 | АО "Ковдорский ГОК" | ПС 40А, 40Б, ПС 40В | присоединения в сети потребителя | ОП (потребителя) | 20 | [9 empty] | 19.5
73 |  |  | Район г. Мончегорска, г. Апатиты энергосистемы Мурманской области (п. 5.4)
74 | АО "Северо -Западная Фосфорная Компания" | ПС -150 кВ "Олений ручей" | присоединения в сети потребителя | ОП ( потребителя) | 20 |  | 5.403
75 | АО "Кольская ГМК" пл.Мончегорск | АО "Кольская ГМК" РП-70 | присоединения в сети потребителя | ОП ( потребителя) | 20 | [7 empty] | 12.602
76 | АО "Кольская ГМК" пл.Мончегорск | АО Кольская ГМК РП-14 | присоединения в сети потребителя | ОП ( потребителя) | 20 |  |  | 13.726
77 | АО "Кольская ГМК" пл.Мончегорск | АО "Кольская ГМК" ГПП-11В ф.502,602 | присоединения в сети потребителя | ОП ( потребителя) | 60 | [8 empty] | 23.894
78 | АО "Апатит" | ПС-38 промплощадка АНОФ-2 | присоединения в сети потребителя | ОП ( потребителя) | 20 |  |  |  |  | 7.2
79 | АО "Апатит" | ПС-90 промплощадка АНОФ-3 | присоединения в сети потребителя | ОП ( потребителя) | 60 | [5 empty] | 4.3 | 7.5 | 10.9 | 8.4
80 | АО "Апатит" | ПС-76 промплощадка Восточного рудника | присоединения в сети потребителя | ОП (потребителя) | 60 | [8 empty] | 4.8
ИТОГО |  |  |  |  | до 5 мин. | 13.9152 | 17.3412 | 24.5229 | 33.4307 | 38.6323 | 47.6273 | 55.8083 | 55.8083 | 55.8083 | 55.8083
[5 empty] | от 5 до 20 мин | 0 | 6.743 | 20.469 | 20.469 | 32.3044 | 40.8044 | 44.2956 | 58.4996 | 58.4996 | 97.9996
[5 empty] | от 20 до 60 мин. | 0 | 0 | 0 | 6.2368 | 6.2368 | 10.5368 | 18.0368 | 28.9368 | 67.515 | 67.515
[5 empty] | всего | 13.9152 | 24.0842 | 44.9919 | 60.1365 | 77.1736 | 98.9685 | 118.1408 | 143.2447 | 181.8229 | 221.3229
[5 empty] | всего по ДУ | 13.7042 | 17.1302 | 24.3119 | 33.2197 | 38.7457 | 47.7407 | 47.7407 | 49.3427 | 49.3427 | 49.3427
в т.ч по району севернее г. Мончегорска энергосистемы Мурманской области п. (5.2) |  |  |  |  | до 5 мин. | 13.9152 | 17.3412 | 24.5229 | 33.4307 | 38.6323 | 47.6273 | 55.8083 | 55.8083 | 55.8083 | 55.8083
[5 empty] | от 5 до 20 мин. | 0 | 1.34 | 1.34 | 1.34 | 5.9754 | 14.4754 | 17.9666 | 19.5686 | 19.5686 | 19.5686
[5 empty] | от 20 до 60 мин. | 0 | 0 | 0 | 6.2368 | 6.2368 | 6.2368 | 6.2368 | 6.2368 | 7.721 | 7.721
[5 empty] | всего | 13.9152 | 18.6812 | 25.8629 | 41.0075 | 50.8446 | 68.3395 | 80.0118 | 81.6137 | 83.0979 | 83.0979
[5 empty] | всего по ДУ | 13.7042 | 17.1302 | 24.3119 | 33.2197 | 38.7457 | 47.7407 | 47.7407 | 49.3427 | 49.3427 | 49.3427
в т.ч. по району г. Ковдора энергосистемы Мурманской области ( п. 5.3): |  |  |  |  | до 5 мин. | 0 | 0 | 0 | 0 | 0 | 0 | 0 | 0 | 0 | 0
[5 empty] | от 5 до 20 мин. | 0 | 0 | 0 | 0 | 0 | 0 | 0 | 0 | 0 | 19.5
[5 empty] | от 20 до 60 мин. | 0 | 0 | 0 | 0 | 0 | 0 | 0 | 0 | 0 | 0
[5 empty] | всего | 0 | 0 | 0 | 0 | 0 | 0 | 0 | 0 | 0 | 19.5
[5 empty] | всего по ДУ | 0 | 0 | 0 | 0 | 0 | 0 | 0 | 0 | 0 | 0
в т.ч. по району г. Мончегорска, г. Апатиты энергосистемы Мурманской области ( п. 5.4): |  |  |  |  | до 5 мин. | 0 | 0 | 0 | 0 | 0 | 0 | 0 | 0 | 0 | 0
[5 empty] | от 5 до 20 мин. | 0 | 5.403 | 19.129 | 19.129 | 26.329 | 26.329 | 26.329 | 38.931 | 38.931 | 38.931
[5 empty] | от 20 до 60 мин. | 0 | 0 | 0 | 0 | 0 | 4.3 | 11.8 | 22.7 | 59.794 | 59.794
[5 empty] | всего | 0 | 5.403 | 19.129 | 19.129 | 26.329 | 30.629 | 38.129 | 61.631 | 98.725 | 98.725
[5 empty] | всего по ДУ | 0 | 0 | 0 | 0 | 0 | 0 | 0 | 0 | 0 | 0
1. Величина потребления электрической мощности потребителей, указанная в графике, определена для условий прохождения максимума нагрузок при среднесуточных температурах наружного воздуха соответствующих температуре наиболее холодной пятидневки с обеспеченностью 0,92 (-29,2°С)
Первый заместитель директора - главный инженер Мурманского филиала ПАО "Россети Северо-Запад" _____________________ И.А.Исаев
[6 empty] | 13.9152 | 24.0842 | 44.9919 | 60.1365 | 77.1736 | 98.9685 | 118.1408 | 143.2447 | 181.8229 | 221.3229
[6 empty] | 13.9152 | 10.169 | 20.9077 | 15.1446 | 17.037 | 21.795 | 19.1722 | 25.104 | 38.5781 | 39.5
Note on C17: Быкова Т.И.: сумма Р 6 кв максимум = 11,032 мвт 09/01/2023 11-00

## ГВО 07
[6 empty] | 14.4335 | 16.7066 | 22.4289 | 17.303 | 17.1591 | 23.4465 | 20.7332 | 25.1766 | 39.4629 | 39.5
ГРАФИК временного отключения потребления на 2023/2024гг. по Мурманскому филиалу ПАО «Россети Северо-Запад» на территории Мурманской области
№ п/п | Потребитель | Наименование подстанции | Наименование фидера | способ ввода отключения по графику | время отключения (мин.) | очереди ограничения, МВт
[6 empty] | I | II | III | IV | V | VI | VII | VIII | IX | X
1 | Филиал АО "СУАЛ" КАЗ-СУАЛ | ГЭС 3 | КПП-1,КПП-2 | ОП ( потребителя) | 20 | [9 empty] | 20
2 |  |  | Район севернее г. Мончегорска энергосистемы Мурманской области (п. 5.2)
3 | АО "Олкон" |  | ШП-1 | ДУ | 5 | 3.327
4 | АО "Олкон" | ПС 30 | ШП-2 | ДУ | 5 | 3.725
5 | АО "Олкон" |  | ф-31 | ДУ | 5 | 2.694
6 | АО "Олкон" | ПС 30 | ф-18 | ДУ | 5 | 0.038
7 | АО "Олкон" |  | ф-23 |  |  | 0.007
8 | АО "Олкон" |  | ф-30 |  |  | 0.005
9 | АО "Олкон" | ПС 330 Оленегорск | Л-76 | ОП (КПМЭС) | 5 |  | 0
9 | ОМЗ ПС 96 | ПС 330 Оленегорск | Л-72, Л-73 | ОП (КПМЭС) | 5 | 0.215
10 | АО МОЭСК (Ф-16,20,23,27) ООО «Технострой» (Ф-19) ФКУ Упрдор «Кола» (Ф-15) ООО СНТСН "Север-1", ДНТ "Свой дом" (Ф-14) ИП Арчинов, ООО "Евро-линия" (Ф-11,12) ООО "Северный концерн" (Ф-8), (Ф-18) : ООО "ОленБетон", "Гамма -Колор", ИП "Курдыбаха", АГК №350, СОРЭКС (Ф-22): АГК №375, АГК№354 | ПС 108 | В-6 Т-3 В-6 Т-4 (1 и 2 секции 6 кВ) | ДУ | 5 | 2.1042
11 | МОЭСК (Ф-1,3,5,20,23,26), АО «Комбинат «Стройконструкция» (Ф-2), ООО "Севкотэк" (Ф-8), ИП Барсегян Л.В. (Ф-7,10), ОАО "РЖД" (Ф-14,19), "Колтак"(Ф-16,Ф-25 к.1), ООО "А-Мега (Ф-25 к.2) ИП Воротынцева (Ф-17,18), АО «Мурманэнергосбыт» (Ф-23), ООО Финсан (Ф-21,22), (Ф-13): Радиостанция №2, ООО "Трест Мурманскморстрой" "Кола Трейд+",СТО "Владимир", ПАО "Мурманоблгаз"(управление), Севрыбхолодфлот, ДНТ "Дорожное", ДНТ "Радуга", ДНТ "Северная усадьба", БизнесПроект, "Спецтехнология", ООО"РЭНТЛ" | ПС 8 | В-6 Т-1 В-6 Т-2 (1 и 2 секции 6 кВ) | ДУ | 5 |  | 3.8976
12 | ООО «Рыбная компания «Полярное море+» (Ф-18,21), АО "Нефтяной терминал "Лавна" (обслуж. ООО "Сантех-Норд СМУ-1") (Ф-3,4,10,11,19,24) ОАО "МАГЭ" (Ф-16) ООО "МТП "Лавна"" (Ф-17) | ПС 100 | В-10 Т-1 В-10 Т-2 (1 и 2 секции 10 кВ) | ДУ | 5 | 2.3182
13 | Потребители ПС 338 : ММБУ «УДХ» (Ф-3) МОЭСК (Ф-4,6,7,11,16,21), ООО "Кристи" (Ф-26,27), ИП Хлебушкин (Ф-25,30), ООО “Огни Мурманска-Спорт”(Ф-24), АО "Электротранспорт" (Ф-22,23), ООО «ФинСан» (Ф-5,28), ИП Серёгина Е.Н. (Ф-8), ООО "Ремстройснаб" (Ф-9,20) ООО "Севертранс" (Ф-20) | ПС 53 | ВМ -28, ВМ-29 (ПС 338) | ДУ | 5 |  |  | 4.0548
14 | АО МОЭСК (ф-7,9,11,13), АО «Электротранспорт» (Ф-21), ГАУМО «ЦСП» (Ф-25) ООО "Терминал", Диал, Диком, МБУ "УДХ", "Норд Вест", ООО "Тетра", ООО "Людмила+", ООО "Адмантстрой", ООО "Руссрой-М", Склад "Строймакс", "Автодор", Колбасный цех,ООО "Фрегат", "ЭхоНорд" | ПС 53 | В-6 Т-1 (1 секция 6 кВ) | ДУ | 5 |  |  | 2.5092
15 | ООО “Огни Мурманска-Спорт” |  | Ф-26 | ДУ | 5 |  |  | 0.1704
16 | ГАУМО «ЦСП» | ПС 53 | Ф-24 | ДУ |  |  |  | 0.0672
17 | АО «Электротранспорт» |  | Ф-20 | ДУ |  |  |  | 0.000144
18 | ИП Кузнецова |  | Ф-12 | ДУ |  |  |  | 0
19 | АО МОЭСК | ПС 53 | Ф-6 | ДУ |  |  |  | 0.61794
|  |  | Ф-8 |  |  |  |  | 1.1508
|  |  | Ф-10 |  |  |  |  | 0.1494
20 | АО "Электротранспорт" | ПС 4 | Ф-14 | ДУ | 5 |  |  |  | 0
|  |  | Ф-22 | [5 empty] | 0
|  |  | Ф-29 | [5 empty] | 0.0927
|  |  | Ф-39 | [5 empty] | 0.03468
21 | ООО "Прагма Капитал" | ПС 4 | Ф-6, Ф-23 | ДУ | 5 |  |  |  | 0.11385
22 | АО "Мурманскпромстрой" |  | Ф-7 | ДУ |  |  |  |  | 0.05544
23 | ФГБУ "ЦЖКУ" ОСК СФ МОРФ ЖЭКО №1 (Нах.уч-ще) |  | Ф-3 | ДУ |  |  |  |  | 0.06732
|  |  | Ф-34 | [5 empty] | 0.17316
24 | ЗАО "Кипрей" |  | Ф-18 | ДУ |  |  |  |  | 0.54441
25 | АО "Комбинат "Стройконструкция" |  | Ф-25 | ДУ |  |  |  |  | 0.0117
26 | ПАО "МТЭЦ" |  | Ф-31, Ф-10 | ДУ | 5
26 | АО "МОЭСК" | ПС 4 | Ф-5 | ДУ | 5 |  |  |  | 0.8118
|  |  | Ф-13 | [5 empty] | 0.44022
|  |  | Ф-15 | [5 empty] | 1.2313
|  |  | Ф-17 | [5 empty] | 1.1155
|  |  | Ф-27 | [5 empty] | 0.34992
|  |  | Ф-33 | [5 empty] | 0.73188
|  |  | Ф-35 | [5 empty] | 0.53046
27 | АО "МОЭСК" |  | Ф-8 | [5 empty] | 0.66852
|  |  | Ф-12 | [5 empty] | 1.386
|  |  | Ф-20 | [5 empty] | 0.25788
|  |  | Ф-24 | [5 empty] | 1.0289
|  |  | Ф-26 | [5 empty] | 0.59022
|  |  | Ф-28 | [5 empty] | 0.71946
28 | АО "ММРП" | ПС 57 | Ф-9, Ф-10 | ДУ | 5 |  |  |  |  | 0.09588
|  |  | Ф-15 | [6 empty] | 0.0558
|  |  | Ф-16, Ф-18 | [6 empty] | 2.6327
29 | ФГБОУ ВО "МГТУ" |  | Ф-21 | ДУ | [5 empty] | 0
|  |  | Ф-22 | [6 empty] | 0
30 | ООО Портовое снабжение |  | Ф-11 | ДУ | [5 empty] | 0.7308
|  |  | Ф-12 | [6 empty] | 0
31 | ИП Рейзвих |  | ф-17 | ДУ | [5 empty] | 0.09342
32 | ООО "Первый Мурманский терминал" |  | Ф-13 | ДУ | [5 empty] | 0
|  |  | Ф-14 | [6 empty] | 0
|  |  | Ф-20 | [6 empty] | 0.33888
33 | ПГИ КНЦ РАН, ФГБОУ ВО "МГТУ |  | Ф-23 | ДУ | [5 empty] | 0.04212
|  |  | Ф-24 | [6 empty] | 0.33804
34 | ОСНТ (9км а/дороги), П/Ф"Снежная", ООО "Параллель 68", ООО "Спецгруз", Антик, ИП "Шушенян" "Упрдор" Кола АО "МЭС" (Ф-11) | ПС 89 | В-6 Т-1 В-6 Т-2 (1 и 2 секции 6 кВ) | ДУ | 20 |  |  |  |  | 0.37969
35 | АО «Управление Отходами» (Ф-22), Радиостанция №3 (Ф-16), РЭС "Александровский " филиала "Северо-Западный" АО "Оборонэнерго" (Ф-10), ООО «Спектрум» АО "НТ "Лавна" (Ф-24), ООО "ОленБетон" (Ф-26), УК ООО "Кола ЖКХ", МУП Кольского района «УЖКХ» (Ф-12), (Ф-18) ПАО Ростелеком, ПАО Теле2, ПАО МТС, ПАО Мегафон, АО "Ямалтранстрой" | ПС 3 | В-6 Т-2 (2 сек. 6 кВ), | ДУ | 20 |  |  |  |  | 0.6687
36 | ИП Ткаченко | ПС 3 | Ф-23 | ДУ | 20 |  |  |  |  | 0
37 | МУП Кольского района «УЖКХ». |  | Ф-15 | [6 empty] | 0
38 | АО «Управление Отходами» |  | Ф-13 | [6 empty] | 0
39 | РЭС "Александровский " филиала "Северо-Западный" АО "Оборонэнерго" |  | Ф-11 | [6 empty] | 0.2136
40 | ООО "Полярная звезда", ПАО Ростелеком, ПАО Теле2, ПАО МТС, АО "Ямалтранстрой", ООО "Океан", ООО "Баренцпродукт" |  | Ф-9 | [6 empty] | 0.22752
41 | ООО "ЛГОК" | ПС 31 | Ф-5 | ОП ( потребителя) | 20 |  |  |  |  | 1.509
|  |  | Ф-7 | [6 empty] | 0.758
|  |  | Ф-8 | [6 empty] | 0.965
42 | ООО "НОВАТЭК-Мурманск" | ПС 150 кВ Белокаменка | присоединения ООО "НОВАТЭК-Мурманск" | ОП ( потребителя) | 20 |  | 1.45
43 | ООО "СК "Северо-Запада" (ф-23), ПАО «НК Роснефть»- Мурманскнефтепродукт» (ф-29), АО МОЭСК (ф-3,5,7,9,15,17,27,31), ООО "Людмила плюс" (ф-21) | ПС 64 | В-6 Т-1 (1 сек.6 кВ) | ДУ | 5 | [5 empty] | 4.167
44 | АО МОЭСК |  | Ф-4 | ДУ | [6 empty] | 0.82368
|  |  | Ф-6 | [7 empty] | 0.7875
|  |  | Ф-16 | [7 empty] | 1.0769
|  |  | Ф-18 | [7 empty] | 0.54564
45 | ПАО «НК Роснефть»- Мурманскнефтепродукт» |  | Ф-22 | ДУ | [6 empty] | 0
46 | ООО "Людмила плюс" |  | Ф-24 | ДУ | [6 empty] | 0.26316
47 | АО МОЭСК (ф-13,14,15,16), АО "Кипрей" (ф-11,12,Т-3, Т-4, Т-5, Т-6) | ПС 419 | В-6 Т-1 В-6 Т-2 (1 и 2 секции 6 кВ) | ДУ | 5 | [5 empty] | 2.9826
48 | Потребители ПС 335: Резерв (ф-23,24) АО "Электротранспорт" (ф-21,22) ИП Якимов А.Г. (ф-16), АО МОЭСК (ф-4,5,7,8,14,15,17,18,19,20) | ПС 6 | Выключатели линий 35 кВ ВМ-38, ВМ-39 (ПС 335) | ОП (МФ) | 5 | [6 empty] | 8.973
49 | ООО "АрктикШельфСервис" | ПС 6 | Ф-27 | ОП (МФ) | 20 | [6 empty] | 0.5652
|  |  | Ф-28 | [8 empty] | 0
50 | ИП Мищук Н.И. |  | ф-29 | ОП (МФ) | [7 empty] | 0.016245
51 | ООО"Базис-М" |  | Ф-12 | ОП (МФ) | [7 empty] | 0.10854
|  |  | Ф-45 | [8 empty] | 0
52 | ООО "Возрождение" |  | Ф-13 | ОП (МФ) | [7 empty] | 0.15696
|  |  | Ф-24 | [8 empty] | 0.00072
53 | ООО "КронЭнергоСети" |  | Ф-7 | ОП (МФ) | [7 empty] | 0.07938
|  |  | Ф-8 | [8 empty] | 0.03618
54 | АО "МОЭСК" |  | Ф-16 | ОП (МФ) | [7 empty] | 0.87048
|  |  | Ф-30 | [8 empty] | 1.0991
|  |  | Ф-31 | [8 empty] | 0.09306
|  |  | Ф-43 | [8 empty] | 0.62136
55 | АО "МЭС" |  | Ф-3 | ОП (МФ) | [7 empty] | 0.4266
|  |  | Ф-42 | [8 empty] | 0
56 | ИП "Жаднов" |  | ф-48 | ОП (МФ) | [7 empty] | 0.18636
57 | ООО «Корд Компани» | ПС 388 | Ф-30 | ДУ | 20 | [7 empty] | 0
|  |  | Ф-33 | [9 empty] | 0.28692
58 | ООО "МурманФиш" |  | Ф-7 | ДУ | [8 empty] | 0.15264
59 | АО МОЭСК |  | Ф-5 | ДУ | [8 empty] | 0.25157
|  |  | Ф-6 | [9 empty] | 0.0441
|  |  | Ф-24 | [9 empty] | 0.23748
|  |  | Ф-25 | [9 empty] | 9e-05
|  |  | Ф-27 | [9 empty] | 0
60 | ООО "ТанграОи" |  | Ф-20, Ф-26, Ф-29 | ДУ | [8 empty] | 0.7128
61 | ПАО "ММТП" | ПС 301 | Ф-15 | ОВБ (МФ) | 60 |  |  |  | 0.69408
|  |  | Ф-19 | [5 empty] | 0.76296
|  |  | Ф-44 | [5 empty] | 1.2514
62 | АО "МОЭСК" |  | Ф-3 | ОВБ (МФ) |  |  |  |  | 0.37788
|  |  | Ф-4 | [5 empty] | 0.21336
|  |  | Ф-8 | [5 empty] | 0.16656
|  |  | Ф-24 | [5 empty] | 0.7497
|  |  | Ф-34 | [5 empty] | 0.50064
|  |  | Ф-35 | [5 empty] | 0.2385
|  |  | Ф-45 | [5 empty] | 0
|  |  | Ф-55 | [5 empty] | 0.47412
|  |  | Ф-56 | [5 empty] | 0.22318
63 | ООО Крондекс |  | ф-16 | ОВБ (МФ) |  |  |  |  | 0
64 | ООО "Мурманский балкерный терминал" |  | ф-20, ф-49, ф-51 | ОВБ (МФ) |  |  |  |  | 0.59184
65 | АО "Электротранспорт" |  | Ф-5, Ф-10 | ОВБ (МФ) |  |  |  |  | 0.1035
66 | АО "МОЭСК" | ПС 389 | Ф-4 | ОВБ (МФ) | 60 | [8 empty] | 0.07278
|  |  | Ф-35 | [10 empty] | 0.96336
|  |  | Ф-43 | [10 empty] | 0.7182
67 | ПАО "Завод ТБО" |  | Ф-10 | ОВБ (МФ) | [9 empty] | 0.076464
|  |  | Ф-17 | [10 empty] | 0
68 | ПАО "МТЭЦ" |  | Ф-7 | ОВБ (МФ) | [9 empty] | 0.11358
|  |  | Ф-20 | [10 empty] | 0.02448
|  |  | Ф-36 | [10 empty] | 0
69 | АО "МОЭСК" | ПС 302 | Ф-4 | ОВБ (МФ) | 60
Ф-5
Ф-6
Ф-15
Ф-34
70 | ООО "ФинСан" |  | Ф-3, Ф-8, Ф-46 | ОВБ (МФ)
71 | АО "Электротранспорт" |  | Ф-32 | ОВБ (МФ)
Ф-44
72 | ООО "Евро-Линия" |  | ф-38 | ОВБ (МФ)
73 | ЗАО "Кольская инжиниринговая Компания" |  | Ф-43 | ОВБ (МФ)
74 | ИП Сметанин Д.С. |  | Ф-36, Ф-49 | ОВБ (МФ)
69 | РЭС "Североморский" филиала "Северо-Западный" АО "Оборонэнерго" | ПС 2 | присоединения в сети потребителя | ОП (потребителя) | 5 |  |  |  |  | 0.91
70 | АО "Кольская ГМК" пл.Заполярный | ПС 21 | присоединения в сети потребителя | ОП (потребителя) | 20 | [5 empty] | 8.5
71 |  |  | Район г. Ковдора энергосистемы Мурманской области ( п. 5.3)
72 | АО "Ковдорский ГОК" | ПС 40А, 40Б, ПС 40В | присоединения в сети потребителя | ОП (потребителя) | 20 | [9 empty] | 19.5
73 |  |  | Район г. Мончегорска, г. Апатиты энергосистемы Мурманской области (п. 5.4)
74 | АО "Северо -Западная Фосфорная Компания" | ПС -150 кВ "Олений ручей" | присоединения в сети потребителя | ОП ( потребителя) | 20 |  | 11.359
75 | АО "Кольская ГМК" пл.Мончегорск | АО "Кольская ГМК" РП-70 | присоединения в сети потребителя | ОП ( потребителя) | 20 | [7 empty] | 12.591
76 | АО "Кольская ГМК" пл.Мончегорск | АО Кольская ГМК РП-14 | присоединения в сети потребителя | ОП ( потребителя) | 20 |  |  | 13.709
77 | АО "Кольская ГМК" пл.Мончегорск | АО "Кольская ГМК" ГПП-11В ф.502,602 | присоединения в сети потребителя | ОП ( потребителя) | 60 | [8 empty] | 24.294
78 | АО "Апатит" | ПС-38 промплощадка АНОФ-2 | присоединения в сети потребителя | ОП ( потребителя) | 20 |  |  |  |  | 7.2
79 | АО "Апатит" | ПС-90 промплощадка АНОФ-3 | присоединения в сети потребителя | ОП ( потребителя) | 60 | [5 empty] | 4.3 | 7.5 | 10.9 | 8.4
80 | АО "Апатит" | ПС-76 промплощадка Восточного рудника | присоединения в сети потребителя | ОП (потребителя) | 60 | [8 empty] | 4.8
ИТОГО |  |  |  |  | до 5 мин. | 14.4335 | 18.3311 | 27.0509 | 38.0062 | 43.2438 | 53.8904 | 62.8634 | 62.8634 | 62.8634 | 62.8634
[5 empty] | от 5 до 20 мин | 0 | 12.809 | 26.518 | 26.518 | 38.4395 | 46.9395 | 51.1997 | 65.4763 | 65.4763 | 104.9763
[5 empty] | от 20 до 60 мин. | 0 | 0 | 0 | 6.3477 | 6.3477 | 10.6477 | 18.1477 | 29.0477 | 68.5105 | 68.5105
[5 empty] | всего | 14.4335 | 31.1401 | 53.5689 | 70.8719 | 88.031 | 111.4775 | 132.2107 | 157.3873 | 196.8502 | 236.3502
[5 empty] | всего по ДУ | 14.2185 | 18.1161 | 26.8359 | 37.7912 | 43.6083 | 54.2549 | 54.2549 | 55.9405 | 55.9405 | 55.9405
в т.ч по району севернее г. Мончегорска энергосистемы Мурманской области п. (5.2) |  |  |  |  | до 5 мин. | 14.4334 | 18.331 | 27.0509 | 38.0062 | 43.2438 | 53.8904 | 62.8634 | 62.8634 | 62.8634 | 62.8634
[5 empty] | от 5 до 20 мин. | 0 | 1.45 | 1.45 | 1.45 | 6.1715 | 14.6715 | 18.9317 | 20.6173 | 20.6173 | 20.6173
[5 empty] | от 20 до 60 мин. | 0 | 0 | 0 | 6.3477 | 6.3477 | 6.3477 | 6.3477 | 6.3477 | 8.3165 | 8.3165
[5 empty] | всего | 14.4334 | 19.781 | 28.5009 | 45.8039 | 55.763 | 74.9095 | 88.1427 | 89.8283 | 91.7972 | 91.7972
[5 empty] | всего по ДУ | 14.2185 | 18.1161 | 26.8359 | 37.7912 | 43.6083 | 54.2549 | 54.2549 | 55.9405 | 55.9405 | 55.9405
в т.ч. по району г. Ковдора энергосистемы Мурманской области ( п. 5.3): |  |  |  |  | до 5 мин. | 0 | 0 | 0 | 0 | 0 | 0 | 0 | 0 | 0 | 0
[5 empty] | от 5 до 20 мин. | 0 | 0 | 0 | 0 | 0 | 0 | 0 | 0 | 0 | 19.5
[5 empty] | от 20 до 60 мин. | 0 | 0 | 0 | 0 | 0 | 0 | 0 | 0 | 0 | 0
[5 empty] | всего | 0 | 0 | 0 | 0 | 0 | 0 | 0 | 0 | 0 | 19.5
[5 empty] | всего по ДУ | 0 | 0 | 0 | 0 | 0 | 0 | 0 | 0 | 0 | 0
в т.ч. по району г. Мончегорска, г. Апатиты энергосистемы Мурманской области ( п. 5.4): |  |  |  |  | до 5 мин. | 0 | 0 | 0 | 0 | 0 | 0 | 0 | 0 | 0 | 0
[5 empty] | от 5 до 20 мин. | 0 | 11.359 | 25.068 | 25.068 | 32.268 | 32.268 | 32.268 | 44.859 | 44.859 | 44.859
[5 empty] | от 20 до 60 мин. | 0 | 0 | 0 | 0 | 0 | 4.3 | 11.8 | 22.7 | 60.194 | 60.194
[5 empty] | всего | 0 | 11.359 | 25.068 | 25.068 | 32.268 | 36.568 | 44.068 | 67.559 | 105.053 | 105.053
[5 empty] | всего по ДУ | 0 | 0 | 0 | 0 | 0 | 0 | 0 | 0 | 0 | 0
1. Величина потребления электрической мощности потребителей, указанная в графике, определена для условий прохождения максимума нагрузок при среднесуточных температурах наружного воздуха соответствующих температуре наиболее холодной пятидневки с обеспеченностью 0,92 (-29,2°С)
Первый заместитель директора - главный инженер Мурманского филиала ПАО "Россети Северо-Запад" _____________________ И.А.Исаев
[6 empty] | 14.4335 | 31.1401 | 53.5689 | 70.8719 | 88.031 | 111.4775 | 132.2107 | 157.3873 | 196.8502 | 236.3502
[6 empty] | 14.4335 | 16.7066 | 22.4289 | 17.303 | 17.1591 | 23.4465 | 20.7332 | 25.1766 | 39.4629 | 39.5
Note on C17: Быкова Т.И.: сумма Р 6 кв максимум = 11,032 мвт 09/01/2023 11-00

## ГВО 08
[6 empty] | 14.8565 | 11.4568 | 23.9351 | 18.2703 | 17.3155 | 25.86 | 21.8253 | 25.2417 | 39.7977 | 39.5
ГРАФИК временного отключения потребления на 2023/2024гг. по Мурманскому филиалу ПАО «Россети Северо-Запад» на территории Мурманской области
№ п/п | Потребитель | Наименование подстанции | Наименование фидера | способ ввода отключения по графику | время отключения (мин.) | очереди ограничения, МВт
[6 empty] | I | II | III | IV | V | VI | VII | VIII | IX | X
1 | Филиал АО "СУАЛ" КАЗ-СУАЛ | ГЭС 3 | КПП-1,КПП-2 | ОП ( потребителя) | 20 | [9 empty] | 20
2 |  |  | Район севернее г. Мончегорска энергосистемы Мурманской области (п. 5.2)
3 | АО "Олкон" |  | ШП-1 | ДУ | 5 | 3.282
4 | АО "Олкон" | ПС 30 | ШП-2 | ДУ | 5 | 3.72
5 | АО "Олкон" |  | ф-31 | ДУ | 5 | 2.686
6 | АО "Олкон" | ПС 30 | ф-18 | ДУ | 5 | 0.039
7 | АО "Олкон" |  | ф-23 |  |  | 0.009
8 | АО "Олкон" |  | ф-30 |  |  | 0.004
9 | АО "Олкон" | ПС 330 Оленегорск | Л-76 | ОП (КПМЭС) | 5 |  | 0
9 | ОМЗ ПС 96 | ПС 330 Оленегорск | Л-72, Л-73 | ОП (КПМЭС) | 5 | 0.333
10 | АО МОЭСК (Ф-16,20,23,27) ООО «Технострой» (Ф-19) ФКУ Упрдор «Кола» (Ф-15) ООО СНТСН "Север-1", ДНТ "Свой дом" (Ф-14) ИП Арчинов, ООО "Евро-линия" (Ф-11,12) ООО "Северный концерн" (Ф-8), (Ф-18) : ООО "ОленБетон", "Гамма -Колор", ИП "Курдыбаха", АГК №350, СОРЭКС (Ф-22): АГК №375, АГК№354 | ПС 108 | В-6 Т-3 В-6 Т-4 (1 и 2 секции 6 кВ) | ДУ | 5 | 2.4255
11 | МОЭСК (Ф-1,3,5,20,23,26), АО «Комбинат «Стройконструкция» (Ф-2), ООО "Севкотэк" (Ф-8), ИП Барсегян Л.В. (Ф-7,10), ОАО "РЖД" (Ф-14,19), "Колтак"(Ф-16,Ф-25 к.1), ООО "А-Мега (Ф-25 к.2) ИП Воротынцева (Ф-17,18), АО «Мурманэнергосбыт» (Ф-23), ООО Финсан (Ф-21,22), (Ф-13): Радиостанция №2, ООО "Трест Мурманскморстрой" "Кола Трейд+",СТО "Владимир", ПАО "Мурманоблгаз"(управление), Севрыбхолодфлот, ДНТ "Дорожное", ДНТ "Радуга", ДНТ "Северная усадьба", БизнесПроект, "Спецтехнология", ООО"РЭНТЛ" | ПС 8 | В-6 Т-1 В-6 Т-2 (1 и 2 секции 6 кВ) | ДУ | 5 |  | 4.5948
12 | ООО «Рыбная компания «Полярное море+» (Ф-18,21), АО "Нефтяной терминал "Лавна" (обслуж. ООО "Сантех-Норд СМУ-1") (Ф-3,4,10,11,19,24) ОАО "МАГЭ" (Ф-16) ООО "МТП "Лавна"" (Ф-17) | ПС 100 | В-10 Т-1 В-10 Т-2 (1 и 2 секции 10 кВ) | ДУ | 5 | 2.358
13 | Потребители ПС 338 : ММБУ «УДХ» (Ф-3) МОЭСК (Ф-4,6,7,11,16,21), ООО "Кристи" (Ф-26,27), ИП Хлебушкин (Ф-25,30), ООО “Огни Мурманска-Спорт”(Ф-24), АО "Электротранспорт" (Ф-22,23), ООО «ФинСан» (Ф-5,28), ИП Серёгина Е.Н. (Ф-8), ООО "Ремстройснаб" (Ф-9,20) ООО "Севертранс" (Ф-20) | ПС 53 | ВМ -28, ВМ-29 (ПС 338) | ДУ | 5 |  |  | 4.5138
14 | АО МОЭСК (ф-7,9,11,13), АО «Электротранспорт» (Ф-21), ГАУМО «ЦСП» (Ф-25) ООО "Терминал", Диал, Диком, МБУ "УДХ", "Норд Вест", ООО "Тетра", ООО "Людмила+", ООО "Адмантстрой", ООО "Руссрой-М", Склад "Строймакс", "Автодор", Колбасный цех,ООО "Фрегат", "ЭхоНорд" | ПС 53 | В-6 Т-1 (1 секция 6 кВ) | ДУ | 5 |  |  | 3.024
15 | ООО “Огни Мурманска-Спорт” |  | Ф-26 | ДУ | 5 |  |  | 0.1656
16 | ГАУМО «ЦСП» | ПС 53 | Ф-24 | ДУ |  |  |  | 0.0576
17 | АО «Электротранспорт» |  | Ф-20 | ДУ |  |  |  | 0.000144
18 | ИП Кузнецова |  | Ф-12 | ДУ |  |  |  | 0
19 | АО МОЭСК | ПС 53 | Ф-6 | ДУ |  |  |  | 0.87282
|  |  | Ф-8 |  |  |  |  | 1.3579
|  |  | Ф-10 |  |  |  |  | 0.1902
20 | АО "Электротранспорт" | ПС 4 | Ф-14 | ДУ | 5 |  |  |  | 0
|  |  | Ф-22 | [5 empty] | 0
|  |  | Ф-29 | [5 empty] | 0.13635
|  |  | Ф-39 | [5 empty] | 0.0504
21 | ООО "Прагма Капитал" | ПС 4 | Ф-6, Ф-23 | ДУ | 5 |  |  |  | 0.13941
22 | АО "Мурманскпромстрой" |  | Ф-7 | ДУ |  |  |  |  | 0.05598
23 | ФГБУ "ЦЖКУ" ОСК СФ МОРФ ЖЭКО №1 (Нах.уч-ще) |  | Ф-3 | ДУ |  |  |  |  | 0.07416
|  |  | Ф-34 | [5 empty] | 0.17892
24 | ЗАО "Кипрей" |  | Ф-18 | ДУ |  |  |  |  | 0.65754
25 | АО "Комбинат "Стройконструкция" |  | Ф-25 | ДУ |  |  |  |  | 0.0126
26 | ПАО "МТЭЦ" |  | Ф-31, Ф-10 | ДУ | 5
26 | АО "МОЭСК" | ПС 4 | Ф-5 | ДУ | 5 |  |  |  | 0.963
|  |  | Ф-13 | [5 empty] | 0.48654
|  |  | Ф-15 | [5 empty] | 1.4862
|  |  | Ф-17 | [5 empty] | 1.2816
|  |  | Ф-27 | [5 empty] | 0.39276
|  |  | Ф-33 | [5 empty] | 0.8064
|  |  | Ф-35 | [5 empty] | 0.60066
27 | АО "МОЭСК" |  | Ф-8 | [5 empty] | 0.80316
|  |  | Ф-12 | [5 empty] | 1.5926
|  |  | Ф-20 | [5 empty] | 0.26742
|  |  | Ф-24 | [5 empty] | 1.2731
|  |  | Ф-26 | [5 empty] | 0.76698
|  |  | Ф-28 | [5 empty] | 0.84474
28 | АО "ММРП" | ПС 57 | Ф-9, Ф-10 | ДУ | 5 |  |  |  |  | 0.0954
|  |  | Ф-15 | [6 empty] | 0.05736
|  |  | Ф-16, Ф-18 | [6 empty] | 2.5666
29 | ФГБОУ ВО "МГТУ" |  | Ф-21 | ДУ | [5 empty] | 0
|  |  | Ф-22 | [6 empty] | 0
30 | ООО Портовое снабжение |  | Ф-11 | ДУ | [5 empty] | 0.93576
|  |  | Ф-12 | [6 empty] | 0
31 | ИП Рейзвих |  | ф-17 | ДУ | [5 empty] | 0.09252
32 | ООО "Первый Мурманский терминал" |  | Ф-13 | ДУ | [5 empty] | 0
|  |  | Ф-14 | [6 empty] | 0
|  |  | Ф-20 | [6 empty] | 0.35688
33 | ПГИ КНЦ РАН, ФГБОУ ВО "МГТУ |  | Ф-23 | ДУ | [5 empty] | 0.04656
|  |  | Ф-24 | [6 empty] | 0.37668
34 | ОСНТ (9км а/дороги), П/Ф"Снежная", ООО "Параллель 68", ООО "Спецгруз", Антик, ИП "Шушенян" "Упрдор" Кола АО "МЭС" (Ф-11) | ПС 89 | В-6 Т-1 В-6 Т-2 (1 и 2 секции 6 кВ) | ДУ | 20 |  |  |  |  | 0.40183
35 | АО «Управление Отходами» (Ф-22), Радиостанция №3 (Ф-16), РЭС "Александровский " филиала "Северо-Западный" АО "Оборонэнерго" (Ф-10), ООО «Спектрум» АО "НТ "Лавна" (Ф-24), ООО "ОленБетон" (Ф-26), УК ООО "Кола ЖКХ", МУП Кольского района «УЖКХ» (Ф-12), (Ф-18) ПАО Ростелеком, ПАО Теле2, ПАО МТС, ПАО Мегафон, АО "Ямалтранстрой" | ПС 3 | В-6 Т-2 (2 сек. 6 кВ), | ДУ | 20 |  |  |  |  | 0.6903
36 | ИП Ткаченко | ПС 3 | Ф-23 | ДУ | 20 |  |  |  |  | 0
37 | МУП Кольского района «УЖКХ». |  | Ф-15 | [6 empty] | 0
38 | АО «Управление Отходами» |  | Ф-13 | [6 empty] | 0
39 | РЭС "Александровский " филиала "Северо-Западный" АО "Оборонэнерго" |  | Ф-11 | [6 empty] | 0.2568
40 | ООО "Полярная звезда", ПАО Ростелеком, ПАО Теле2, ПАО МТС, АО "Ямалтранстрой", ООО "Океан", ООО "Баренцпродукт" |  | Ф-9 | [6 empty] | 0.20376
41 | ООО "ЛГОК" | ПС 31 | Ф-5 | ОП ( потребителя) | 20 |  |  |  |  | 1.48
|  |  | Ф-7 | [6 empty] | 0.758
|  |  | Ф-8 | [6 empty] | 1.007
42 | ООО "НОВАТЭК-Мурманск" | ПС 150 кВ Белокаменка | присоединения ООО "НОВАТЭК-Мурманск" | ОП ( потребителя) | 20 |  | 1.5
43 | ООО "СК "Северо-Запада" (ф-23), ПАО «НК Роснефть»- Мурманскнефтепродукт» (ф-29), АО МОЭСК (ф-3,5,7,9,15,17,27,31), ООО "Людмила плюс" (ф-21) | ПС 64 | В-6 Т-1 (1 сек.6 кВ) | ДУ | 5 | [5 empty] | 5.1808
44 | АО МОЭСК |  | Ф-4 | ДУ | [6 empty] | 1.0183
|  |  | Ф-6 | [7 empty] | 1.0519
|  |  | Ф-16 | [7 empty] | 1.4454
|  |  | Ф-18 | [7 empty] | 0.63864
45 | ПАО «НК Роснефть»- Мурманскнефтепродукт» |  | Ф-22 | ДУ | [6 empty] | 0
46 | ООО "Людмила плюс" |  | Ф-24 | ДУ | [6 empty] | 0.30456
47 | АО МОЭСК (ф-13,14,15,16), АО "Кипрей" (ф-11,12,Т-3, Т-4, Т-5, Т-6) | ПС 419 | В-6 Т-1 В-6 Т-2 (1 и 2 секции 6 кВ) | ДУ | 5 | [5 empty] | 3.4205
48 | Потребители ПС 335: Резерв (ф-23,24) АО "Электротранспорт" (ф-21,22) ИП Якимов А.Г. (ф-16), АО МОЭСК (ф-4,5,7,8,14,15,17,18,19,20) | ПС 6 | Выключатели линий 35 кВ ВМ-38, ВМ-39 (ПС 335) | ОП (МФ) | 5 | [6 empty] | 8.9082
49 | ООО "АрктикШельфСервис" | ПС 6 | Ф-27 | ОП (МФ) | 20 | [6 empty] | 0.7632
|  |  | Ф-28 | [8 empty] | 0
50 | ИП Мищук Н.И. |  | ф-29 | ОП (МФ) | [7 empty] | 0.016785
51 | ООО"Базис-М" |  | Ф-12 | ОП (МФ) | [7 empty] | 0.1206
|  |  | Ф-45 | [8 empty] | 0
52 | ООО "Возрождение" |  | Ф-13 | ОП (МФ) | [7 empty] | 0.18369
|  |  | Ф-24 | [8 empty] | 0.00072
53 | ООО "КронЭнергоСети" |  | Ф-7 | ОП (МФ) | [7 empty] | 0.08406
|  |  | Ф-8 | [8 empty] | 0.03834
54 | АО "МОЭСК" |  | Ф-16 | ОП (МФ) | [7 empty] | 1.2609
|  |  | Ф-30 | [8 empty] | 1.4135
|  |  | Ф-31 | [8 empty] | 0.13212
|  |  | Ф-43 | [8 empty] | 0.77436
55 | АО "МЭС" |  | Ф-3 | ОП (МФ) | [7 empty] | 0.46116
|  |  | Ф-42 | [8 empty] | 0
56 | ИП "Жаднов" |  | ф-48 | ОП (МФ) | [7 empty] | 0.16764
57 | ООО «Корд Компани» | ПС 388 | Ф-30 | ДУ | 20 | [7 empty] | 0
|  |  | Ф-33 | [9 empty] | 0.30402
58 | ООО "МурманФиш" |  | Ф-7 | ДУ | [8 empty] | 0.17748
59 | АО МОЭСК |  | Ф-5 | ДУ | [8 empty] | 0.25222
|  |  | Ф-6 | [9 empty] | 0.04482
|  |  | Ф-24 | [9 empty] | 0.261
|  |  | Ф-25 | [9 empty] | 9e-05
|  |  | Ф-27 | [9 empty] | 0
60 | ООО "ТанграОи" |  | Ф-20, Ф-26, Ф-29 | ДУ | [8 empty] | 0.71604
61 | ПАО "ММТП" | ПС 301 | Ф-15 | ОВБ (МФ) | 60 |  |  |  | 0.3636
|  |  | Ф-19 | [5 empty] | 0.51024
|  |  | Ф-44 | [5 empty] | 0.25992
62 | АО "МОЭСК" |  | Ф-3 | ОВБ (МФ) |  |  |  |  | 0.441
|  |  | Ф-4 | [5 empty] | 0.23748
|  |  | Ф-8 | [5 empty] | 0.21084
|  |  | Ф-24 | [5 empty] | 0.92934
|  |  | Ф-34 | [5 empty] | 0.57468
|  |  | Ф-35 | [5 empty] | 0.24372
|  |  | Ф-45 | [5 empty] | 0
|  |  | Ф-55 | [5 empty] | 0.53964
|  |  | Ф-56 | [5 empty] | 0.26476
63 | ООО Крондекс |  | ф-16 | ОВБ (МФ) |  |  |  |  | 0
64 | ООО "Мурманский балкерный терминал" |  | ф-20, ф-49, ф-51 | ОВБ (МФ) |  |  |  |  | 0.6744
65 | АО "Электротранспорт" |  | Ф-5, Ф-10 | ОВБ (МФ) |  |  |  |  | 0.15012
66 | АО "МОЭСК" | ПС 389 | Ф-4 | ОВБ (МФ) | 60 | [8 empty] | 0.07374
|  |  | Ф-35 | [10 empty] | 1.1066
|  |  | Ф-43 | [10 empty] | 0.88956
67 | ПАО "Завод ТБО" |  | Ф-10 | ОВБ (МФ) | [9 empty] | 0.079164
|  |  | Ф-17 | [10 empty] | 0
68 | ПАО "МТЭЦ" |  | Ф-7 | ОВБ (МФ) | [9 empty] | 0.11448
|  |  | Ф-20 | [10 empty] | 0.02808
|  |  | Ф-36 | [10 empty] | 0
69 | АО "МОЭСК" | ПС 302 | Ф-4 | ОВБ (МФ) | 60
Ф-5
Ф-6
Ф-15
Ф-34
70 | ООО "ФинСан" |  | Ф-3, Ф-8, Ф-46 | ОВБ (МФ)
71 | АО "Электротранспорт" |  | Ф-32 | ОВБ (МФ)
Ф-44
72 | ООО "Евро-Линия" |  | ф-38 | ОВБ (МФ)
73 | ЗАО "Кольская инжиниринговая Компания" |  | Ф-43 | ОВБ (МФ)
74 | ИП Сметанин Д.С. |  | Ф-36, Ф-49 | ОВБ (МФ)
69 | РЭС "Североморский" филиала "Северо-Западный" АО "Оборонэнерго" | ПС 2 | присоединения в сети потребителя | ОП (потребителя) | 5 |  |  |  |  | 0.79
70 | АО "Кольская ГМК" пл.Заполярный | ПС 21 | присоединения в сети потребителя | ОП (потребителя) | 20 | [5 empty] | 8.5
71 |  |  | Район г. Ковдора энергосистемы Мурманской области ( п. 5.3)
72 | АО "Ковдорский ГОК" | ПС 40А, 40Б, ПС 40В | присоединения в сети потребителя | ОП (потребителя) | 20 | [9 empty] | 19.5
73 |  |  | Район г. Мончегорска, г. Апатиты энергосистемы Мурманской области (п. 5.4)
74 | АО "Северо -Западная Фосфорная Компания" | ПС -150 кВ "Олений ручей" | присоединения в сети потребителя | ОП ( потребителя) | 20 |  | 5.362
75 | АО "Кольская ГМК" пл.Мончегорск | АО "Кольская ГМК" РП-70 | присоединения в сети потребителя | ОП ( потребителя) | 20 | [7 empty] | 12.586
76 | АО "Кольская ГМК" пл.Мончегорск | АО Кольская ГМК РП-14 | присоединения в сети потребителя | ОП ( потребителя) | 20 |  |  | 13.753
77 | АО "Кольская ГМК" пл.Мончегорск | АО "Кольская ГМК" ГПП-11В ф.502,602 | присоединения в сети потребителя | ОП ( потребителя) | 60 | [8 empty] | 24.306
78 | АО "Апатит" | ПС-38 промплощадка АНОФ-2 | присоединения в сети потребителя | ОП ( потребителя) | 20 |  |  |  |  | 7.2
79 | АО "Апатит" | ПС-90 промплощадка АНОФ-3 | присоединения в сети потребителя | ОП ( потребителя) | 60 | [5 empty] | 4.3 | 7.5 | 10.9 | 8.4
80 | АО "Апатит" | ПС-76 промплощадка Восточного рудника | присоединения в сети потребителя | ОП (потребителя) | 60 | [8 empty] | 4.8
ИТОГО |  |  |  |  | до 5 мин. | 14.8565 | 19.4513 | 29.6334 | 42.504 | 47.8218 | 60.8818 | 69.79 | 69.79 | 69.79 | 69.79
[5 empty] | от 5 до 20 мин | 0 | 6.862 | 20.615 | 20.615 | 32.6127 | 41.1127 | 46.5298 | 60.8715 | 60.8715 | 100.3715
[5 empty] | от 20 до 60 мин. | 0 | 0 | 0 | 5.3997 | 5.3997 | 9.6997 | 17.1997 | 28.0997 | 67.8974 | 67.8974
[5 empty] | всего | 14.8565 | 26.3133 | 50.2484 | 68.5187 | 85.8342 | 111.6942 | 133.5195 | 158.7612 | 198.5588 | 238.0588
[5 empty] | всего по ДУ | 14.5235 | 19.1183 | 29.3004 | 42.171 | 48.2515 | 61.3114 | 61.3114 | 63.0671 | 63.0671 | 63.0671
в т.ч по району севернее г. Мончегорска энергосистемы Мурманской области п. (5.2) |  |  |  |  | до 5 мин. | 14.8565 | 19.4513 | 29.6334 | 42.504 | 47.8218 | 60.8818 | 69.79 | 69.79 | 69.79 | 69.79
[5 empty] | от 5 до 20 мин. | 0 | 1.5 | 1.5 | 1.5 | 6.2977 | 14.7977 | 20.2148 | 21.9705 | 21.9705 | 21.9705
[5 empty] | от 20 до 60 мин. | 0 | 0 | 0 | 5.3997 | 5.3997 | 5.3997 | 5.3997 | 5.3997 | 7.6914 | 7.6914
[5 empty] | всего | 14.8565 | 20.9513 | 31.1334 | 49.4037 | 59.5192 | 81.0792 | 95.4045 | 97.1602 | 99.4518 | 99.4518
[5 empty] | всего по ДУ | 14.5235 | 19.1183 | 29.3004 | 42.171 | 48.2515 | 61.3114 | 61.3114 | 63.0671 | 63.0671 | 63.0671
в т.ч. по району г. Ковдора энергосистемы Мурманской области ( п. 5.3): |  |  |  |  | до 5 мин. | 0 | 0 | 0 | 0 | 0 | 0 | 0 | 0 | 0 | 0
[5 empty] | от 5 до 20 мин. | 0 | 0 | 0 | 0 | 0 | 0 | 0 | 0 | 0 | 19.5
[5 empty] | от 20 до 60 мин. | 0 | 0 | 0 | 0 | 0 | 0 | 0 | 0 | 0 | 0
[5 empty] | всего | 0 | 0 | 0 | 0 | 0 | 0 | 0 | 0 | 0 | 19.5
[5 empty] | всего по ДУ | 0 | 0 | 0 | 0 | 0 | 0 | 0 | 0 | 0 | 0
в т.ч. по району г. Мончегорска, г. Апатиты энергосистемы Мурманской области ( п. 5.4): |  |  |  |  | до 5 мин. | 0 | 0 | 0 | 0 | 0 | 0 | 0 | 0 | 0 | 0
[5 empty] | от 5 до 20 мин. | 0 | 5.362 | 19.115 | 19.115 | 26.315 | 26.315 | 26.315 | 38.901 | 38.901 | 38.901
[5 empty] | от 20 до 60 мин. | 0 | 0 | 0 | 0 | 0 | 4.3 | 11.8 | 22.7 | 60.206 | 60.206
[5 empty] | всего | 0 | 5.362 | 19.115 | 19.115 | 26.315 | 30.615 | 38.115 | 61.601 | 99.107 | 99.107
[5 empty] | всего по ДУ | 0 | 0 | 0 | 0 | 0 | 0 | 0 | 0 | 0 | 0
1. Величина потребления электрической мощности потребителей, указанная в графике, определена для условий прохождения максимума нагрузок при среднесуточных температурах наружного воздуха соответствующих температуре наиболее холодной пятидневки с обеспеченностью 0,92 (-29,2°С)
Первый заместитель директора - главный инженер Мурманского филиала ПАО "Россети Северо-Запад" _____________________ И.А.Исаев
[6 empty] | 14.8565 | 26.3133 | 50.2484 | 68.5187 | 85.8342 | 111.6942 | 133.5195 | 158.7612 | 198.5588 | 238.0588
[6 empty] | 14.8565 | 11.4568 | 23.9351 | 18.2703 | 17.3155 | 25.86 | 21.8253 | 25.2417 | 39.7977 | 39.5
Note on C17: Быкова Т.И.: сумма Р 6 кв максимум = 11,032 мвт 09/01/2023 11-00

## ГВО 09
[6 empty] | 15.2519 | 14.4054 | 24.3864 | 20.3098 | 18.5649 | 27.0883 | 22.5508 | 25.3948 | 39.8472 | 39.5
ГРАФИК временного отключения потребления на 2023/2024гг. по Мурманскому филиалу ПАО «Россети Северо-Запад» на территории Мурманской области
№ п/п | Потребитель | Наименование подстанции | Наименование фидера | способ ввода отключения по графику | время отключения (мин.) | очереди ограничения, МВт
[6 empty] | I | II | III | IV | V | VI | VII | VIII | IX | X
1 | Филиал АО "СУАЛ" КАЗ-СУАЛ | ГЭС 3 | КПП-1,КПП-2 | ОП ( потребителя) | 20 | [9 empty] | 20
2 |  |  | Район севернее г. Мончегорска энергосистемы Мурманской области (п. 5.2)
3 | АО "Олкон" |  | ШП-1 | ДУ | 5 | 3.232
4 | АО "Олкон" | ПС 30 | ШП-2 | ДУ | 5 | 3.705
5 | АО "Олкон" |  | ф-31 | ДУ | 5 | 2.687
6 | АО "Олкон" | ПС 30 | ф-18 | ДУ | 5 | 0.038
7 | АО "Олкон" |  | ф-23 |  |  | 0.009
8 | АО "Олкон" |  | ф-30 |  |  | 0.004
9 | АО "Олкон" | ПС 330 Оленегорск | Л-76 | ОП (КПМЭС) | 5 |  | 0
9 | ОМЗ ПС 96 | ПС 330 Оленегорск | Л-72, Л-73 | ОП (КПМЭС) | 5 | 0.33
10 | АО МОЭСК (Ф-16,20,23,27) ООО «Технострой» (Ф-19) ФКУ Упрдор «Кола» (Ф-15) ООО СНТСН "Север-1", ДНТ "Свой дом" (Ф-14) ИП Арчинов, ООО "Евро-линия" (Ф-11,12) ООО "Северный концерн" (Ф-8), (Ф-18) : ООО "ОленБетон", "Гамма -Колор", ИП "Курдыбаха", АГК №350, СОРЭКС (Ф-22): АГК №375, АГК№354 | ПС 108 | В-6 Т-3 В-6 Т-4 (1 и 2 секции 6 кВ) | ДУ | 5 | 2.6136
11 | МОЭСК (Ф-1,3,5,20,23,26), АО «Комбинат «Стройконструкция» (Ф-2), ООО "Севкотэк" (Ф-8), ИП Барсегян Л.В. (Ф-7,10), ОАО "РЖД" (Ф-14,19), "Колтак"(Ф-16,Ф-25 к.1), ООО "А-Мега (Ф-25 к.2) ИП Воротынцева (Ф-17,18), АО «Мурманэнергосбыт» (Ф-23), ООО Финсан (Ф-21,22), (Ф-13): Радиостанция №2, ООО "Трест Мурманскморстрой" "Кола Трейд+",СТО "Владимир", ПАО "Мурманоблгаз"(управление), Севрыбхолодфлот, ДНТ "Дорожное", ДНТ "Радуга", ДНТ "Северная усадьба", БизнесПроект, "Спецтехнология", ООО"РЭНТЛ" | ПС 8 | В-6 Т-1 В-6 Т-2 (1 и 2 секции 6 кВ) | ДУ | 5 |  | 5.1444
12 | ООО «Рыбная компания «Полярное море+» (Ф-18,21), АО "Нефтяной терминал "Лавна" (обслуж. ООО "Сантех-Норд СМУ-1") (Ф-3,4,10,11,19,24) ОАО "МАГЭ" (Ф-16) ООО "МТП "Лавна"" (Ф-17) | ПС 100 | В-10 Т-1 В-10 Т-2 (1 и 2 секции 10 кВ) | ДУ | 5 | 2.6332
13 | Потребители ПС 338 : ММБУ «УДХ» (Ф-3) МОЭСК (Ф-4,6,7,11,16,21), ООО "Кристи" (Ф-26,27), ИП Хлебушкин (Ф-25,30), ООО “Огни Мурманска-Спорт”(Ф-24), АО "Электротранспорт" (Ф-22,23), ООО «ФинСан» (Ф-5,28), ИП Серёгина Е.Н. (Ф-8), ООО "Ремстройснаб" (Ф-9,20) ООО "Севертранс" (Ф-20) | ПС 53 | ВМ -28, ВМ-29 (ПС 338) | ДУ | 5 |  |  | 4.929
14 | АО МОЭСК (ф-7,9,11,13), АО «Электротранспорт» (Ф-21), ГАУМО «ЦСП» (Ф-25) ООО "Терминал", Диал, Диком, МБУ "УДХ", "Норд Вест", ООО "Тетра", ООО "Людмила+", ООО "Адмантстрой", ООО "Руссрой-М", Склад "Строймакс", "Автодор", Колбасный цех,ООО "Фрегат", "ЭхоНорд" | ПС 53 | В-6 Т-1 (1 секция 6 кВ) | ДУ | 5 |  |  | 3.078
15 | ООО “Огни Мурманска-Спорт” |  | Ф-26 | ДУ | 5 |  |  | 0.1752
16 | ГАУМО «ЦСП» | ПС 53 | Ф-24 | ДУ |  |  |  | 0.0576
17 | АО «Электротранспорт» |  | Ф-20 | ДУ |  |  |  | 0.000192
18 | ИП Кузнецова |  | Ф-12 | ДУ |  |  |  | 0
19 | АО МОЭСК | ПС 53 | Ф-6 | ДУ |  |  |  | 0.8604
|  |  | Ф-8 |  |  |  |  | 1.3399
|  |  | Ф-10 |  |  |  |  | 0.2061
20 | АО "Электротранспорт" | ПС 4 | Ф-14 | ДУ | 5 |  |  |  | 0
|  |  | Ф-22 | [5 empty] | 0
|  |  | Ф-29 | [5 empty] | 0.17379
|  |  | Ф-39 | [5 empty] | 0.06156
21 | ООО "Прагма Капитал" | ПС 4 | Ф-6, Ф-23 | ДУ | 5 |  |  |  | 0.16119
22 | АО "Мурманскпромстрой" |  | Ф-7 | ДУ |  |  |  |  | 0.06813
23 | ФГБУ "ЦЖКУ" ОСК СФ МОРФ ЖЭКО №1 (Нах.уч-ще) |  | Ф-3 | ДУ |  |  |  |  | 0.08352
|  |  | Ф-34 | [5 empty] | 0.1791
24 | ЗАО "Кипрей" |  | Ф-18 | ДУ |  |  |  |  | 0.76743
25 | АО "Комбинат "Стройконструкция" |  | Ф-25 | ДУ |  |  |  |  | 0.01188
26 | ПАО "МТЭЦ" |  | Ф-31, Ф-10 | ДУ | 5
26 | АО "МОЭСК" | ПС 4 | Ф-5 | ДУ | 5 |  |  |  | 1.0228
|  |  | Ф-13 | [5 empty] | 0.5241
|  |  | Ф-15 | [5 empty] | 1.5071
|  |  | Ф-17 | [5 empty] | 1.3275
|  |  | Ф-27 | [5 empty] | 0.44286
|  |  | Ф-33 | [5 empty] | 0.8514
|  |  | Ф-35 | [5 empty] | 0.60822
27 | АО "МОЭСК" |  | Ф-8 | [5 empty] | 0.79794
|  |  | Ф-12 | [5 empty] | 1.5964
|  |  | Ф-20 | [5 empty] | 0.27942
|  |  | Ф-24 | [5 empty] | 1.273
|  |  | Ф-26 | [5 empty] | 0.83214
|  |  | Ф-28 | [5 empty] | 0.86832
28 | АО "ММРП" | ПС 57 | Ф-9, Ф-10 | ДУ | 5 |  |  |  |  | 0.09504
|  |  | Ф-15 | [6 empty] | 0.05892
|  |  | Ф-16, Ф-18 | [6 empty] | 3.2308
29 | ФГБОУ ВО "МГТУ" |  | Ф-21 | ДУ | [5 empty] | 0
|  |  | Ф-22 | [6 empty] | 0
30 | ООО Портовое снабжение |  | Ф-11 | ДУ | [5 empty] | 1.0771
|  |  | Ф-12 | [6 empty] | 0
31 | ИП Рейзвих |  | ф-17 | ДУ | [5 empty] | 0.1179
32 | ООО "Первый Мурманский терминал" |  | Ф-13 | ДУ | [5 empty] | 0
|  |  | Ф-14 | [6 empty] | 0
|  |  | Ф-20 | [6 empty] | 0.37416
33 | ПГИ КНЦ РАН, ФГБОУ ВО "МГТУ |  | Ф-23 | ДУ | [5 empty] | 0.06468
|  |  | Ф-24 | [6 empty] | 0.39936
34 | ОСНТ (9км а/дороги), П/Ф"Снежная", ООО "Параллель 68", ООО "Спецгруз", Антик, ИП "Шушенян" "Упрдор" Кола АО "МЭС" (Ф-11) | ПС 89 | В-6 Т-1 В-6 Т-2 (1 и 2 секции 6 кВ) | ДУ | 20 |  |  |  |  | 0.38894
35 | АО «Управление Отходами» (Ф-22), Радиостанция №3 (Ф-16), РЭС "Александровский " филиала "Северо-Западный" АО "Оборонэнерго" (Ф-10), ООО «Спектрум» АО "НТ "Лавна" (Ф-24), ООО "ОленБетон" (Ф-26), УК ООО "Кола ЖКХ", МУП Кольского района «УЖКХ» (Ф-12), (Ф-18) ПАО Ростелеком, ПАО Теле2, ПАО МТС, ПАО Мегафон, АО "Ямалтранстрой" | ПС 3 | В-6 Т-2 (2 сек. 6 кВ), | ДУ | 20 |  |  |  |  | 0.6714
36 | ИП Ткаченко | ПС 3 | Ф-23 | ДУ | 20 |  |  |  |  | 0
37 | МУП Кольского района «УЖКХ». |  | Ф-15 | [6 empty] | 0
38 | АО «Управление Отходами» |  | Ф-13 | [6 empty] | 0
39 | РЭС "Александровский " филиала "Северо-Западный" АО "Оборонэнерго" |  | Ф-11 | [6 empty] | 0.2808
40 | ООО "Полярная звезда", ПАО Ростелеком, ПАО Теле2, ПАО МТС, АО "Ямалтранстрой", ООО "Океан", ООО "Баренцпродукт" |  | Ф-9 | [6 empty] | 0.2538
41 | ООО "ЛГОК" | ПС 31 | Ф-5 | ОП ( потребителя) | 20 |  |  |  |  | 1.564
|  |  | Ф-7 | [6 empty] | 0.758
|  |  | Ф-8 | [6 empty] | 1.08
42 | ООО "НОВАТЭК-Мурманск" | ПС 150 кВ Белокаменка | присоединения ООО "НОВАТЭК-Мурманск" | ОП ( потребителя) | 20 |  | 1.89
43 | ООО "СК "Северо-Запада" (ф-23), ПАО «НК Роснефть»- Мурманскнефтепродукт» (ф-29), АО МОЭСК (ф-3,5,7,9,15,17,27,31), ООО "Людмила плюс" (ф-21) | ПС 64 | В-6 Т-1 (1 сек.6 кВ) | ДУ | 5 | [5 empty] | 5.4317
44 | АО МОЭСК |  | Ф-4 | ДУ | [6 empty] | 1.0397
|  |  | Ф-6 | [7 empty] | 1.0876
|  |  | Ф-16 | [7 empty] | 1.4027
|  |  | Ф-18 | [7 empty] | 0.79968
45 | ПАО «НК Роснефть»- Мурманскнефтепродукт» |  | Ф-22 | ДУ | [6 empty] | 0
46 | ООО "Людмила плюс" |  | Ф-24 | ДУ | [6 empty] | 0.342
47 | АО МОЭСК (ф-13,14,15,16), АО "Кипрей" (ф-11,12,Т-3, Т-4, Т-5, Т-6) | ПС 419 | В-6 Т-1 В-6 Т-2 (1 и 2 секции 6 кВ) | ДУ | 5 | [5 empty] | 4.185
48 | Потребители ПС 335: Резерв (ф-23,24) АО "Электротранспорт" (ф-21,22) ИП Якимов А.Г. (ф-16), АО МОЭСК (ф-4,5,7,8,14,15,17,18,19,20) | ПС 6 | Выключатели линий 35 кВ ВМ-38, ВМ-39 (ПС 335) | ОП (МФ) | 5 | [6 empty] | 9.0522
49 | ООО "АрктикШельфСервис" | ПС 6 | Ф-27 | ОП (МФ) | 20 | [6 empty] | 1.1877
|  |  | Ф-28 | [8 empty] | 0
50 | ИП Мищук Н.И. |  | ф-29 | ОП (МФ) | [7 empty] | 0.013995
51 | ООО"Базис-М" |  | Ф-12 | ОП (МФ) | [7 empty] | 0.17226
|  |  | Ф-45 | [8 empty] | 0
52 | ООО "Возрождение" |  | Ф-13 | ОП (МФ) | [7 empty] | 0.22149
|  |  | Ф-24 | [8 empty] | 0.00063
53 | ООО "КронЭнергоСети" |  | Ф-7 | ОП (МФ) | [7 empty] | 0.117
|  |  | Ф-8 | [8 empty] | 0.06084
54 | АО "МОЭСК" |  | Ф-16 | ОП (МФ) | [7 empty] | 1.1797
|  |  | Ф-30 | [8 empty] | 1.3642
|  |  | Ф-31 | [8 empty] | 0.12276
|  |  | Ф-43 | [8 empty] | 0.76968
55 | АО "МЭС" |  | Ф-3 | ОП (МФ) | [7 empty] | 0.5166
|  |  | Ф-42 | [8 empty] | 0
56 | ИП "Жаднов" |  | ф-48 | ОП (МФ) | [7 empty] | 0.27168
57 | ООО «Корд Компани» | ПС 388 | Ф-30 | ДУ | 20 | [7 empty] | 0
|  |  | Ф-33 | [9 empty] | 0.3033
58 | ООО "МурманФиш" |  | Ф-7 | ДУ | [8 empty] | 0.20808
59 | АО МОЭСК |  | Ф-5 | ДУ | [8 empty] | 0.33127
|  |  | Ф-6 | [9 empty] | 0.045
|  |  | Ф-24 | [9 empty] | 0.3036
|  |  | Ф-25 | [9 empty] | 0
|  |  | Ф-27 | [9 empty] | 0
60 | ООО "ТанграОи" |  | Ф-20, Ф-26, Ф-29 | ДУ | [8 empty] | 0.70956
61 | ПАО "ММТП" | ПС 301 | Ф-15 | ОВБ (МФ) | 60 |  |  |  | 0.56352
|  |  | Ф-19 | [5 empty] | 0.7488
|  |  | Ф-44 | [5 empty] | 0.85272
62 | АО "МОЭСК" |  | Ф-3 | ОВБ (МФ) |  |  |  |  | 0.56352
|  |  | Ф-4 | [5 empty] | 0.2598
|  |  | Ф-8 | [5 empty] | 0.24828
|  |  | Ф-24 | [5 empty] | 1.0567
|  |  | Ф-34 | [5 empty] | 0.61656
|  |  | Ф-35 | [5 empty] | 0.3006
|  |  | Ф-45 | [5 empty] | 0
|  |  | Ф-55 | [5 empty] | 0.59412
|  |  | Ф-56 | [5 empty] | 0.28108
63 | ООО Крондекс |  | ф-16 | ОВБ (МФ) |  |  |  |  | 0
64 | ООО "Мурманский балкерный терминал" |  | ф-20, ф-49, ф-51 | ОВБ (МФ) |  |  |  |  | 0.58632
65 | АО "Электротранспорт" |  | Ф-5, Ф-10 | ОВБ (МФ) |  |  |  |  | 0.20007
66 | АО "МОЭСК" | ПС 389 | Ф-4 | ОВБ (МФ) | 60 | [8 empty] | 0.11946
|  |  | Ф-35 | [10 empty] | 1.1317
|  |  | Ф-43 | [10 empty] | 0.8343
67 | ПАО "Завод ТБО" |  | Ф-10 | ОВБ (МФ) | [9 empty] | 0.092556
|  |  | Ф-17 | [10 empty] | 0
68 | ПАО "МТЭЦ" |  | Ф-7 | ОВБ (МФ) | [9 empty] | 0.11808
|  |  | Ф-20 | [10 empty] | 0.02718
|  |  | Ф-36 | [10 empty] | 0
69 | АО "МОЭСК" | ПС 302 | Ф-4 | ОВБ (МФ) | 60
Ф-5
Ф-6
Ф-15
Ф-34
70 | ООО "ФинСан" |  | Ф-3, Ф-8, Ф-46 | ОВБ (МФ)
71 | АО "Электротранспорт" |  | Ф-32 | ОВБ (МФ)
Ф-44
72 | ООО "Евро-Линия" |  | ф-38 | ОВБ (МФ)
73 | ЗАО "Кольская инжиниринговая Компания" |  | Ф-43 | ОВБ (МФ)
74 | ИП Сметанин Д.С. |  | Ф-36, Ф-49 | ОВБ (МФ)
69 | РЭС "Североморский" филиала "Северо-Западный" АО "Оборонэнерго" | ПС 2 | присоединения в сети потребителя | ОП (потребителя) | 5 |  |  |  |  | 0.95
70 | АО "Кольская ГМК" пл.Заполярный | ПС 21 | присоединения в сети потребителя | ОП (потребителя) | 20 | [5 empty] | 8.5
71 |  |  | Район г. Ковдора энергосистемы Мурманской области ( п. 5.3)
72 | АО "Ковдорский ГОК" | ПС 40А, 40Б, ПС 40В | присоединения в сети потребителя | ОП (потребителя) | 20 | [9 empty] | 19.5
73 |  |  | Район г. Мончегорска, г. Апатиты энергосистемы Мурманской области (п. 5.4)
74 | АО "Северо -Западная Фосфорная Компания" | ПС -150 кВ "Олений ручей" | присоединения в сети потребителя | ОП ( потребителя) | 20 |  | 7.371
75 | АО "Кольская ГМК" пл.Мончегорск | АО "Кольская ГМК" РП-70 | присоединения в сети потребителя | ОП ( потребителя) | 20 | [7 empty] | 12.594
76 | АО "Кольская ГМК" пл.Мончегорск | АО Кольская ГМК РП-14 | присоединения в сети потребителя | ОП ( потребителя) | 20 |  |  | 13.74
77 | АО "Кольская ГМК" пл.Мончегорск | АО "Кольская ГМК" ГПП-11В ф.502,602 | присоединения в сети потребителя | ОП ( потребителя) | 60 | [8 empty] | 24.324
78 | АО "Апатит" | ПС-38 промплощадка АНОФ-2 | присоединения в сети потребителя | ОП ( потребителя) | 20 |  |  |  |  | 7.2
79 | АО "Апатит" | ПС-90 промплощадка АНОФ-3 | присоединения в сети потребителя | ОП ( потребителя) | 60 | [5 empty] | 4.3 | 7.5 | 10.9 | 8.4
80 | АО "Апатит" | ПС-76 промплощадка Восточного рудника | присоединения в сети потребителя | ОП (потребителя) | 60 | [8 empty] | 4.8
ИТОГО |  |  |  |  | до 5 мин. | 15.2519 | 20.3963 | 31.0427 | 44.4804 | 50.8484 | 65.1367 | 74.1889 | 74.1889 | 74.1889 | 74.1889
[5 empty] | от 5 до 20 мин | 0 | 9.261 | 23.001 | 23.001 | 35.1979 | 43.6979 | 49.6965 | 64.1913 | 64.1913 | 103.6913
[5 empty] | от 20 до 60 мин. | 0 | 0 | 0 | 6.8721 | 6.8721 | 11.1721 | 18.6721 | 29.5721 | 69.4193 | 69.4193
[5 empty] | всего | 15.2519 | 29.6573 | 54.0437 | 74.3535 | 92.9184 | 120.0067 | 142.5575 | 167.9523 | 207.7996 | 247.2996
[5 empty] | всего по ДУ | 14.9219 | 20.0663 | 30.7127 | 44.1504 | 51.1633 | 65.4517 | 65.4517 | 67.3525 | 67.3525 | 67.3525
в т.ч по району севернее г. Мончегорска энергосистемы Мурманской области п. (5.2) |  |  |  |  | до 5 мин. | 15.2518 | 20.3962 | 31.0427 | 44.4804 | 50.8484 | 65.1367 | 74.1889 | 74.1889 | 74.1889 | 74.1889
[5 empty] | от 5 до 20 мин. | 0 | 1.89 | 1.89 | 1.89 | 6.8869 | 15.3869 | 21.3855 | 23.2863 | 23.2863 | 23.2863
[5 empty] | от 20 до 60 мин. | 0 | 0 | 0 | 6.8721 | 6.8721 | 6.8721 | 6.8721 | 6.8721 | 9.1953 | 9.1953
[5 empty] | всего | 15.2518 | 22.2862 | 32.9327 | 53.2425 | 64.6074 | 87.3957 | 102.4465 | 104.3473 | 106.6706 | 106.6706
[5 empty] | всего по ДУ | 14.9219 | 20.0663 | 30.7127 | 44.1504 | 51.1633 | 65.4517 | 65.4517 | 67.3525 | 67.3525 | 67.3525
в т.ч. по району г. Ковдора энергосистемы Мурманской области ( п. 5.3): |  |  |  |  | до 5 мин. | 0 | 0 | 0 | 0 | 0 | 0 | 0 | 0 | 0 | 0
[5 empty] | от 5 до 20 мин. | 0 | 0 | 0 | 0 | 0 | 0 | 0 | 0 | 0 | 19.5
[5 empty] | от 20 до 60 мин. | 0 | 0 | 0 | 0 | 0 | 0 | 0 | 0 | 0 | 0
[5 empty] | всего | 0 | 0 | 0 | 0 | 0 | 0 | 0 | 0 | 0 | 19.5
[5 empty] | всего по ДУ | 0 | 0 | 0 | 0 | 0 | 0 | 0 | 0 | 0 | 0
в т.ч. по району г. Мончегорска, г. Апатиты энергосистемы Мурманской области ( п. 5.4): |  |  |  |  | до 5 мин. | 0 | 0 | 0 | 0 | 0 | 0 | 0 | 0 | 0 | 0
[5 empty] | от 5 до 20 мин. | 0 | 7.371 | 21.111 | 21.111 | 28.311 | 28.311 | 28.311 | 40.905 | 40.905 | 40.905
[5 empty] | от 20 до 60 мин. | 0 | 0 | 0 | 0 | 0 | 4.3 | 11.8 | 22.7 | 60.224 | 60.224
[5 empty] | всего | 0 | 7.371 | 21.111 | 21.111 | 28.311 | 32.611 | 40.111 | 63.605 | 101.129 | 101.129
[5 empty] | всего по ДУ | 0 | 0 | 0 | 0 | 0 | 0 | 0 | 0 | 0 | 0
1. Величина потребления электрической мощности потребителей, указанная в графике, определена для условий прохождения максимума нагрузок при среднесуточных температурах наружного воздуха соответствующих температуре наиболее холодной пятидневки с обеспеченностью 0,92 (-29,2°С)
Первый заместитель директора - главный инженер Мурманского филиала ПАО "Россети Северо-Запад" _____________________ И.А.Исаев
[6 empty] | 15.2519 | 29.6573 | 54.0437 | 74.3535 | 92.9184 | 120.0067 | 142.5575 | 167.9523 | 207.7996 | 247.2996
[6 empty] | 15.2519 | 14.4054 | 24.3864 | 20.3098 | 18.5649 | 27.0883 | 22.5508 | 25.3948 | 39.8472 | 39.5
Note on C17: Быкова Т.И.: сумма Р 6 кв максимум = 11,032 мвт 09/01/2023 11-00

## ГВО 10
[6 empty] | 15.326 | 14.6964 | 25.0659 | 21.6969 | 19.3088 | 28.4972 | 30.0688 | 26.6167 | 40.2 | 39.5
ГРАФИК временного отключения потребления на 2023/2024гг. по Мурманскому филиалу ПАО «Россети Северо-Запад» на территории Мурманской области
№ п/п | Потребитель | Наименование подстанции | Наименование фидера | способ ввода отключения по графику | время отключения (мин.) | очереди ограничения, МВт
[6 empty] | I | II | III | IV | V | VI | VII | VIII | IX | X
1 | Филиал АО "СУАЛ" КАЗ-СУАЛ | ГЭС 3 | КПП-1,КПП-2 | ОП ( потребителя) | 20 | [9 empty] | 20
2 |  |  | Район севернее г. Мончегорска энергосистемы Мурманской области (п. 5.2)
3 | АО "Олкон" |  | ШП-1 | ДУ | 5 | 3.185
4 | АО "Олкон" | ПС 30 | ШП-2 | ДУ | 5 | 3.736
5 | АО "Олкон" |  | ф-31 | ДУ | 5 | 2.676
6 | АО "Олкон" | ПС 30 | ф-18 | ДУ | 5 | 0.044
7 | АО "Олкон" |  | ф-23 |  |  | 0.007
8 | АО "Олкон" |  | ф-30 |  |  | 0.004
9 | АО "Олкон" | ПС 330 Оленегорск | Л-76 | ОП (КПМЭС) | 5 |  | 0
9 | ОМЗ ПС 96 | ПС 330 Оленегорск | Л-72, Л-73 | ОП (КПМЭС) | 5 | 0.281
10 | АО МОЭСК (Ф-16,20,23,27) ООО «Технострой» (Ф-19) ФКУ Упрдор «Кола» (Ф-15) ООО СНТСН "Север-1", ДНТ "Свой дом" (Ф-14) ИП Арчинов, ООО "Евро-линия" (Ф-11,12) ООО "Северный концерн" (Ф-8), (Ф-18) : ООО "ОленБетон", "Гамма -Колор", ИП "Курдыбаха", АГК №350, СОРЭКС (Ф-22): АГК №375, АГК№354 | ПС 108 | В-6 Т-3 В-6 Т-4 (1 и 2 секции 6 кВ) | ДУ | 5 | 2.5902
11 | МОЭСК (Ф-1,3,5,20,23,26), АО «Комбинат «Стройконструкция» (Ф-2), ООО "Севкотэк" (Ф-8), ИП Барсегян Л.В. (Ф-7,10), ОАО "РЖД" (Ф-14,19), "Колтак"(Ф-16,Ф-25 к.1), ООО "А-Мега (Ф-25 к.2) ИП Воротынцева (Ф-17,18), АО «Мурманэнергосбыт» (Ф-23), ООО Финсан (Ф-21,22), (Ф-13): Радиостанция №2, ООО "Трест Мурманскморстрой" "Кола Трейд+",СТО "Владимир", ПАО "Мурманоблгаз"(управление), Севрыбхолодфлот, ДНТ "Дорожное", ДНТ "Радуга", ДНТ "Северная усадьба", БизнесПроект, "Спецтехнология", ООО"РЭНТЛ" | ПС 8 | В-6 Т-1 В-6 Т-2 (1 и 2 секции 6 кВ) | ДУ | 5 |  | 5.3544
12 | ООО «Рыбная компания «Полярное море+» (Ф-18,21), АО "Нефтяной терминал "Лавна" (обслуж. ООО "Сантех-Норд СМУ-1") (Ф-3,4,10,11,19,24) ОАО "МАГЭ" (Ф-16) ООО "МТП "Лавна"" (Ф-17) | ПС 100 | В-10 Т-1 В-10 Т-2 (1 и 2 секции 10 кВ) | ДУ | 5 | 2.8028
13 | Потребители ПС 338 : ММБУ «УДХ» (Ф-3) МОЭСК (Ф-4,6,7,11,16,21), ООО "Кристи" (Ф-26,27), ИП Хлебушкин (Ф-25,30), ООО “Огни Мурманска-Спорт”(Ф-24), АО "Электротранспорт" (Ф-22,23), ООО «ФинСан» (Ф-5,28), ИП Серёгина Е.Н. (Ф-8), ООО "Ремстройснаб" (Ф-9,20) ООО "Севертранс" (Ф-20) | ПС 53 | ВМ -28, ВМ-29 (ПС 338) | ДУ | 5 |  |  | 5.406
14 | АО МОЭСК (ф-7,9,11,13), АО «Электротранспорт» (Ф-21), ГАУМО «ЦСП» (Ф-25) ООО "Терминал", Диал, Диком, МБУ "УДХ", "Норд Вест", ООО "Тетра", ООО "Людмила+", ООО "Адмантстрой", ООО "Руссрой-М", Склад "Строймакс", "Автодор", Колбасный цех,ООО "Фрегат", "ЭхоНорд" | ПС 53 | В-6 Т-1 (1 секция 6 кВ) | ДУ | 5 |  |  | 3.141
15 | ООО “Огни Мурманска-Спорт” |  | Ф-26 | ДУ | 5 |  |  | 0.252
16 | ГАУМО «ЦСП» | ПС 53 | Ф-24 | ДУ |  |  |  | 0.0648
17 | АО «Электротранспорт» |  | Ф-20 | ДУ |  |  |  | 0.000144
18 | ИП Кузнецова |  | Ф-12 | ДУ |  |  |  | 0
19 | АО МОЭСК | ПС 53 | Ф-6 | ДУ |  |  |  | 0.87714
|  |  | Ф-8 |  |  |  |  | 1.3853
|  |  | Ф-10 |  |  |  |  | 0.2085
20 | АО "Электротранспорт" | ПС 4 | Ф-14 | ДУ | 5 |  |  |  | 0
|  |  | Ф-22 | [5 empty] | 0
|  |  | Ф-29 | [5 empty] | 0.1575
|  |  | Ф-39 | [5 empty] | 0.05922
21 | ООО "Прагма Капитал" | ПС 4 | Ф-6, Ф-23 | ДУ | 5 |  |  |  | 0.18171
22 | АО "Мурманскпромстрой" |  | Ф-7 | ДУ |  |  |  |  | 0.0756
23 | ФГБУ "ЦЖКУ" ОСК СФ МОРФ ЖЭКО №1 (Нах.уч-ще) |  | Ф-3 | ДУ |  |  |  |  | 0.08874
|  |  | Ф-34 | [5 empty] | 0.20232
24 | ЗАО "Кипрей" |  | Ф-18 | ДУ |  |  |  |  | 1.1693
25 | АО "Комбинат "Стройконструкция" |  | Ф-25 | ДУ |  |  |  |  | 0.01494
26 | ПАО "МТЭЦ" |  | Ф-31, Ф-10 | ДУ | 5
26 | АО "МОЭСК" | ПС 4 | Ф-5 | ДУ | 5 |  |  |  | 1.0849
|  |  | Ф-13 | [5 empty] | 0.55728
|  |  | Ф-15 | [5 empty] | 1.5103
|  |  | Ф-17 | [5 empty] | 1.3538
|  |  | Ф-27 | [5 empty] | 0.46944
|  |  | Ф-33 | [5 empty] | 0.86886
|  |  | Ф-35 | [5 empty] | 0.63198
27 | АО "МОЭСК" |  | Ф-8 | [5 empty] | 0.79272
|  |  | Ф-12 | [5 empty] | 1.6844
|  |  | Ф-20 | [5 empty] | 0.27726
|  |  | Ф-24 | [5 empty] | 1.1968
|  |  | Ф-26 | [5 empty] | 0.84312
|  |  | Ф-28 | [5 empty] | 0.8955
28 | АО "ММРП" | ПС 57 | Ф-9, Ф-10 | ДУ | 5 |  |  |  |  | 0.09468
|  |  | Ф-15 | [6 empty] | 0.0594
|  |  | Ф-16, Ф-18 | [6 empty] | 3.3435
29 | ФГБОУ ВО "МГТУ" |  | Ф-21 | ДУ | [5 empty] | 0
|  |  | Ф-22 | [6 empty] | 0
30 | ООО Портовое снабжение |  | Ф-11 | ДУ | [5 empty] | 1.1515
|  |  | Ф-12 | [6 empty] | 0
31 | ИП Рейзвих |  | ф-17 | ДУ | [5 empty] | 0.18297
32 | ООО "Первый Мурманский терминал" |  | Ф-13 | ДУ | [5 empty] | 0
|  |  | Ф-14 | [6 empty] | 0
|  |  | Ф-20 | [6 empty] | 0.43176
33 | ПГИ КНЦ РАН, ФГБОУ ВО "МГТУ |  | Ф-23 | ДУ | [5 empty] | 0.07656
|  |  | Ф-24 | [6 empty] | 0.43944
34 | ОСНТ (9км а/дороги), П/Ф"Снежная", ООО "Параллель 68", ООО "Спецгруз", Антик, ИП "Шушенян" "Упрдор" Кола АО "МЭС" (Ф-11) | ПС 89 | В-6 Т-1 В-6 Т-2 (1 и 2 секции 6 кВ) | ДУ | 20 |  |  |  |  | 0.42268
35 | АО «Управление Отходами» (Ф-22), Радиостанция №3 (Ф-16), РЭС "Александровский " филиала "Северо-Западный" АО "Оборонэнерго" (Ф-10), ООО «Спектрум» АО "НТ "Лавна" (Ф-24), ООО "ОленБетон" (Ф-26), УК ООО "Кола ЖКХ", МУП Кольского района «УЖКХ» (Ф-12), (Ф-18) ПАО Ростелеком, ПАО Теле2, ПАО МТС, ПАО Мегафон, АО "Ямалтранстрой" | ПС 3 | В-6 Т-2 (2 сек. 6 кВ), | ДУ | 20 |  |  |  |  | 0.7083
36 | ИП Ткаченко | ПС 3 | Ф-23 | ДУ | 20 |  |  |  |  | 0
37 | МУП Кольского района «УЖКХ». |  | Ф-15 | [6 empty] | 0
38 | АО «Управление Отходами» |  | Ф-13 | [6 empty] | 0
39 | РЭС "Александровский " филиала "Северо-Западный" АО "Оборонэнерго" |  | Ф-11 | [6 empty] | 0.2544
40 | ООО "Полярная звезда", ПАО Ростелеком, ПАО Теле2, ПАО МТС, АО "Ямалтранстрой", ООО "Океан", ООО "Баренцпродукт" |  | Ф-9 | [6 empty] | 0.29664
41 | ООО "ЛГОК" | ПС 31 | Ф-5 | ОП ( потребителя) | 20 |  |  |  |  | 1.708
|  |  | Ф-7 | [6 empty] | 0.757
|  |  | Ф-8 | [6 empty] | 0.982
42 | ООО "НОВАТЭК-Мурманск" | ПС 150 кВ Белокаменка | присоединения ООО "НОВАТЭК-Мурманск" | ОП ( потребителя) | 20 |  | 2
43 | ООО "СК "Северо-Запада" (ф-23), ПАО «НК Роснефть»- Мурманскнефтепродукт» (ф-29), АО МОЭСК (ф-3,5,7,9,15,17,27,31), ООО "Людмила плюс" (ф-21) | ПС 64 | В-6 Т-1 (1 сек.6 кВ) | ДУ | 5 | [5 empty] | 5.6444
44 | АО МОЭСК |  | Ф-4 | ДУ | [6 empty] | 0.96822
|  |  | Ф-6 | [7 empty] | 1.1034
|  |  | Ф-16 | [7 empty] | 1.3703
|  |  | Ф-18 | [7 empty] | 0.94056
45 | ПАО «НК Роснефть»- Мурманскнефтепродукт» |  | Ф-22 | ДУ | [6 empty] | 0
46 | ООО "Людмила плюс" |  | Ф-24 | ДУ | [6 empty] | 0.31104
47 | АО МОЭСК (ф-13,14,15,16), АО "Кипрей" (ф-11,12,Т-3, Т-4, Т-5, Т-6) | ПС 419 | В-6 Т-1 В-6 Т-2 (1 и 2 секции 6 кВ) | ДУ | 5 | [5 empty] | 5.1593
48 | Потребители ПС 335: Резерв (ф-23,24) АО "Электротранспорт" (ф-21,22) ИП Якимов А.Г. (ф-16), АО МОЭСК (ф-4,5,7,8,14,15,17,18,19,20) | ПС 6 | Выключатели линий 35 кВ ВМ-38, ВМ-39 (ПС 335) | ОП (МФ) | 5 | [6 empty] | 9.0513
49 | ООО "АрктикШельфСервис" | ПС 6 | Ф-27 | ОП (МФ) | 20 | [6 empty] | 1.3752
|  |  | Ф-28 | [8 empty] | 0
50 | ИП Мищук Н.И. |  | ф-29 | ОП (МФ) | [7 empty] | 0.01737
51 | ООО"Базис-М" |  | Ф-12 | ОП (МФ) | [7 empty] | 0.17586
|  |  | Ф-45 | [8 empty] | 0
52 | ООО "Возрождение" |  | Ф-13 | ОП (МФ) | [7 empty] | 0.27171
|  |  | Ф-24 | [8 empty] | 0.00072
53 | ООО "КронЭнергоСети" |  | Ф-7 | ОП (МФ) | [7 empty] | 0.1845
|  |  | Ф-8 | [8 empty] | 0.14976
54 | АО "МОЭСК" |  | Ф-16 | ОП (МФ) | [7 empty] | 1.1639
|  |  | Ф-30 | [8 empty] | 1.4153
|  |  | Ф-31 | [8 empty] | 0.11808
|  |  | Ф-43 | [8 empty] | 0.79794
55 | АО "МЭС" |  | Ф-3 | ОП (МФ) | [7 empty] | 0.56826
|  |  | Ф-42 | [8 empty] | 0
56 | ИП "Жаднов" |  | ф-48 | ОП (МФ) | [7 empty] | 0.37884
57 | ООО «Корд Компани» | ПС 388 | Ф-30 | ДУ | 20 | [7 empty] | 0
|  |  | Ф-33 | [9 empty] | 0.29376
58 | ООО "МурманФиш" |  | Ф-7 | ДУ | [8 empty] | 0.23796
59 | АО МОЭСК |  | Ф-5 | ДУ | [8 empty] | 0.33667
|  |  | Ф-6 | [9 empty] | 0.045
|  |  | Ф-24 | [9 empty] | 0.35544
|  |  | Ф-25 | [9 empty] | 9e-05
|  |  | Ф-27 | [9 empty] | 0
60 | ООО "ТанграОи" |  | Ф-20, Ф-26, Ф-29 | ДУ | [8 empty] | 0.72576
61 | ПАО "ММТП" | ПС 301 | Ф-15 | ОВБ (МФ) | 60 |  |  |  | 0.92568
|  |  | Ф-19 | [5 empty] | 0.67392
|  |  | Ф-44 | [5 empty] | 1.1254
62 | АО "МОЭСК" |  | Ф-3 | ОВБ (МФ) |  |  |  |  | 0.66996
|  |  | Ф-4 | [5 empty] | 0.26724
|  |  | Ф-8 | [5 empty] | 0.30924
|  |  | Ф-24 | [5 empty] | 1.1216
|  |  | Ф-34 | [5 empty] | 0.63468
|  |  | Ф-35 | [5 empty] | 0.31806
|  |  | Ф-45 | [5 empty] | 0
|  |  | Ф-55 | [5 empty] | 0.6563
|  |  | Ф-56 | [5 empty] | 0.29986
63 | ООО Крондекс |  | ф-16 | ОВБ (МФ) |  |  |  |  | 0
64 | ООО "Мурманский балкерный терминал" |  | ф-20, ф-49, ф-51 | ОВБ (МФ) |  |  |  |  | 0.39072
65 | АО "Электротранспорт" |  | Ф-5, Ф-10 | ОВБ (МФ) |  |  |  |  | 0.18864
66 | АО "МОЭСК" | ПС 389 | Ф-4 | ОВБ (МФ) | 60 | [8 empty] | 0.13608
|  |  | Ф-35 | [10 empty] | 1.1309
|  |  | Ф-43 | [10 empty] | 0.81252
67 | ПАО "Завод ТБО" |  | Ф-10 | ОВБ (МФ) | [9 empty] | 0.11549
|  |  | Ф-17 | [10 empty] | 0
68 | ПАО "МТЭЦ" |  | Ф-7 | ОВБ (МФ) | [9 empty] | 0.18036
|  |  | Ф-20 | [10 empty] | 0.02664
|  |  | Ф-36 | [10 empty] | 0
69 | АО "МОЭСК" | ПС 302 | Ф-4 | ОВБ (МФ) | 60
Ф-5
Ф-6
Ф-15
Ф-34
70 | ООО "ФинСан" |  | Ф-3, Ф-8, Ф-46 | ОВБ (МФ)
71 | АО "Электротранспорт" |  | Ф-32 | ОВБ (МФ)
Ф-44
72 | ООО "Евро-Линия" |  | ф-38 | ОВБ (МФ)
73 | ЗАО "Кольская инжиниринговая Компания" |  | Ф-43 | ОВБ (МФ)
74 | ИП Сметанин Д.С. |  | Ф-36, Ф-49 | ОВБ (МФ)
69 | РЭС "Североморский" филиала "Северо-Западный" АО "Оборонэнерго" | ПС 2 | присоединения в сети потребителя | ОП (потребителя) | 5 |  |  |  |  | 1.2
70 | АО "Кольская ГМК" пл.Заполярный | ПС 21 | присоединения в сети потребителя | ОП (потребителя) | 20 | [5 empty] | 8.5
71 |  |  | Район г. Ковдора энергосистемы Мурманской области ( п. 5.3)
72 | АО "Ковдорский ГОК" | ПС 40А, 40Б, ПС 40В | присоединения в сети потребителя | ОП (потребителя) | 20 | [9 empty] | 19.5
73 |  |  | Район г. Мончегорска, г. Апатиты энергосистемы Мурманской области (п. 5.4)
74 | АО "Северо -Западная Фосфорная Компания" | ПС -150 кВ "Олений ручей" | присоединения в сети потребителя | ОП ( потребителя) | 20 |  | 7.342
75 | АО "Кольская ГМК" пл.Мончегорск | АО "Кольская ГМК" РП-70 | присоединения в сети потребителя | ОП ( потребителя) | 20 | [7 empty] | 12.622
76 | АО "Кольская ГМК" пл.Мончегорск | АО Кольская ГМК РП-14 | присоединения в сети потребителя | ОП ( потребителя) | 20 |  |  | 13.731
77 | АО "Кольская ГМК" пл.Мончегорск | АО "Кольская ГМК" ГПП-11В ф.502,602 | присоединения в сети потребителя | ОП ( потребителя) | 60 | [8 empty] | 24.398
78 | АО "Апатит" | ПС-38 промплощадка АНОФ-2 | присоединения в сети потребителя | ОП ( потребителя) | 20 |  |  |  |  | 7.2
79 | АО "Апатит" | ПС-90 промплощадка АНОФ-3 | присоединения в сети потребителя | ОП ( потребителя) | 60 | [5 empty] | 4.5 | 14.4 | 12 | 8.4
80 | АО "Апатит" | ПС-76 промплощадка Восточного рудника | присоединения в сети потребителя | ОП (потребителя) | 60 | [8 empty] | 5
ИТОГО |  |  |  |  | до 5 мин. | 15.326 | 20.6804 | 32.0152 | 46.1309 | 53.1107 | 68.608 | 77.6593 | 77.6593 | 77.6593 | 77.6593
[5 empty] | от 5 до 20 мин | 0 | 9.342 | 23.073 | 23.073 | 35.402 | 43.902 | 50.5195 | 65.1362 | 65.1362 | 104.6362
[5 empty] | от 20 до 60 мин. | 0 | 0 | 0 | 7.5812 | 7.5812 | 12.0812 | 26.4812 | 38.4812 | 78.6813 | 78.6813
[5 empty] | всего | 15.326 | 30.0223 | 55.0882 | 76.7851 | 96.094 | 124.5912 | 154.66 | 181.2767 | 221.4767 | 260.9767
[5 empty] | всего по ДУ | 15.045 | 20.3993 | 31.7342 | 45.8499 | 53.3118 | 68.809 | 68.809 | 70.8037 | 70.8037 | 70.8037
в т.ч по району севернее г. Мончегорска энергосистемы Мурманской области п. (5.2) |  |  |  |  | до 5 мин. | 15.326 | 20.6804 | 32.0152 | 46.1309 | 53.1107 | 68.608 | 77.6593 | 77.6593 | 77.6593 | 77.6593
[5 empty] | от 5 до 20 мин. | 0 | 2 | 2 | 2 | 7.129 | 15.629 | 22.2465 | 24.2412 | 24.2412 | 24.2412
[5 empty] | от 20 до 60 мин. | 0 | 0 | 0 | 7.5812 | 7.5812 | 7.5812 | 7.5812 | 7.5812 | 9.9833 | 9.9833
[5 empty] | всего | 15.326 | 22.6804 | 34.0152 | 55.7121 | 67.821 | 91.8182 | 107.487 | 109.4817 | 111.8837 | 111.8837
[5 empty] | всего по ДУ | 15.045 | 20.3993 | 31.7342 | 45.8499 | 53.3118 | 68.809 | 68.809 | 70.8037 | 70.8037 | 70.8037
в т.ч. по району г. Ковдора энергосистемы Мурманской области ( п. 5.3): |  |  |  |  | до 5 мин. | 0 | 0 | 0 | 0 | 0 | 0 | 0 | 0 | 0 | 0
[5 empty] | от 5 до 20 мин. | 0 | 0 | 0 | 0 | 0 | 0 | 0 | 0 | 0 | 19.5
[5 empty] | от 20 до 60 мин. | 0 | 0 | 0 | 0 | 0 | 0 | 0 | 0 | 0 | 0
[5 empty] | всего | 0 | 0 | 0 | 0 | 0 | 0 | 0 | 0 | 0 | 19.5
[5 empty] | всего по ДУ | 0 | 0 | 0 | 0 | 0 | 0 | 0 | 0 | 0 | 0
в т.ч. по району г. Мончегорска, г. Апатиты энергосистемы Мурманской области ( п. 5.4): |  |  |  |  | до 5 мин. | 0 | 0 | 0 | 0 | 0 | 0 | 0 | 0 | 0 | 0
[5 empty] | от 5 до 20 мин. | 0 | 7.342 | 21.073 | 21.073 | 28.273 | 28.273 | 28.273 | 40.895 | 40.895 | 40.895
[5 empty] | от 20 до 60 мин. | 0 | 0 | 0 | 0 | 0 | 4.5 | 18.9 | 30.9 | 68.698 | 68.698
[5 empty] | всего | 0 | 7.342 | 21.073 | 21.073 | 28.273 | 32.773 | 47.173 | 71.795 | 109.593 | 109.593
[5 empty] | всего по ДУ | 0 | 0 | 0 | 0 | 0 | 0 | 0 | 0 | 0 | 0
1. Величина потребления электрической мощности потребителей, указанная в графике, определена для условий прохождения максимума нагрузок при среднесуточных температурах наружного воздуха соответствующих температуре наиболее холодной пятидневки с обеспеченностью 0,92 (-29,2°С)
Первый заместитель директора - главный инженер Мурманского филиала ПАО "Россети Северо-Запад" _____________________ И.А.Исаев
[6 empty] | 15.326 | 30.0223 | 55.0882 | 76.7851 | 96.094 | 124.5912 | 154.66 | 181.2767 | 221.4767 | 260.9767
[6 empty] | 15.326 | 14.6964 | 25.0659 | 21.6969 | 19.3088 | 28.4972 | 30.0688 | 26.6167 | 40.2 | 39.5
Note on C17: Быкова Т.И.: сумма Р 6 кв максимум = 11,032 мвт 09/01/2023 11-00

## ГВО 11
[6 empty] | 13.9516 | 12.6412 | 25.2775 | 22.462 | 19.591 | 29.2476 | 30.5726 | 26.6621 | 40.1997 | 39.5
ГРАФИК временного отключения потребления на 2023/2024гг. по Мурманскому филиалу ПАО «Россети Северо-Запад» на территории Мурманской области
№ п/п | Потребитель | Наименование подстанции | Наименование фидера | способ ввода отключения по графику | время отключения (мин.) | очереди ограничения, МВт
[6 empty] | I | II | III | IV | V | VI | VII | VIII | IX | X
1 | Филиал АО "СУАЛ" КАЗ-СУАЛ | ГЭС 3 | КПП-1,КПП-2 | ОП ( потребителя) | 20 | [9 empty] | 20
2 |  |  | Район севернее г. Мончегорска энергосистемы Мурманской области (п. 5.2)
3 | АО "Олкон" |  | ШП-1 | ДУ | 5 | 1.964
4 | АО "Олкон" | ПС 30 | ШП-2 | ДУ | 5 | 3.734
5 | АО "Олкон" |  | ф-31 | ДУ | 5 | 2.743
6 | АО "Олкон" | ПС 30 | ф-18 | ДУ | 5 | 0.044
7 | АО "Олкон" |  | ф-23 |  |  | 0.008
8 | АО "Олкон" |  | ф-30 |  |  | 0.005
9 | АО "Олкон" | ПС 330 Оленегорск | Л-76 | ОП (КПМЭС) | 5 |  | 0
9 | ОМЗ ПС 96 | ПС 330 Оленегорск | Л-72, Л-73 | ОП (КПМЭС) | 5 | 0.363
10 | АО МОЭСК (Ф-16,20,23,27) ООО «Технострой» (Ф-19) ФКУ Упрдор «Кола» (Ф-15) ООО СНТСН "Север-1", ДНТ "Свой дом" (Ф-14) ИП Арчинов, ООО "Евро-линия" (Ф-11,12) ООО "Северный концерн" (Ф-8), (Ф-18) : ООО "ОленБетон", "Гамма -Колор", ИП "Курдыбаха", АГК №350, СОРЭКС (Ф-22): АГК №375, АГК№354 | ПС 108 | В-6 Т-3 В-6 Т-4 (1 и 2 секции 6 кВ) | ДУ | 5 | 2.5713
11 | МОЭСК (Ф-1,3,5,20,23,26), АО «Комбинат «Стройконструкция» (Ф-2), ООО "Севкотэк" (Ф-8), ИП Барсегян Л.В. (Ф-7,10), ОАО "РЖД" (Ф-14,19), "Колтак"(Ф-16,Ф-25 к.1), ООО "А-Мега (Ф-25 к.2) ИП Воротынцева (Ф-17,18), АО «Мурманэнергосбыт» (Ф-23), ООО Финсан (Ф-21,22), (Ф-13): Радиостанция №2, ООО "Трест Мурманскморстрой" "Кола Трейд+",СТО "Владимир", ПАО "Мурманоблгаз"(управление), Севрыбхолодфлот, ДНТ "Дорожное", ДНТ "Радуга", ДНТ "Северная усадьба", БизнесПроект, "Спецтехнология", ООО"РЭНТЛ" | ПС 8 | В-6 Т-1 В-6 Т-2 (1 и 2 секции 6 кВ) | ДУ | 5 |  | 5.3712
12 | ООО «Рыбная компания «Полярное море+» (Ф-18,21), АО "Нефтяной терминал "Лавна" (обслуж. ООО "Сантех-Норд СМУ-1") (Ф-3,4,10,11,19,24) ОАО "МАГЭ" (Ф-16) ООО "МТП "Лавна"" (Ф-17) | ПС 100 | В-10 Т-1 В-10 Т-2 (1 и 2 секции 10 кВ) | ДУ | 5 | 2.5192
13 | Потребители ПС 338 : ММБУ «УДХ» (Ф-3) МОЭСК (Ф-4,6,7,11,16,21), ООО "Кристи" (Ф-26,27), ИП Хлебушкин (Ф-25,30), ООО “Огни Мурманска-Спорт”(Ф-24), АО "Электротранспорт" (Ф-22,23), ООО «ФинСан» (Ф-5,28), ИП Серёгина Е.Н. (Ф-8), ООО "Ремстройснаб" (Ф-9,20) ООО "Севертранс" (Ф-20) | ПС 53 | ВМ -28, ВМ-29 (ПС 338) | ДУ | 5 |  |  | 5.631
14 | АО МОЭСК (ф-7,9,11,13), АО «Электротранспорт» (Ф-21), ГАУМО «ЦСП» (Ф-25) ООО "Терминал", Диал, Диком, МБУ "УДХ", "Норд Вест", ООО "Тетра", ООО "Людмила+", ООО "Адмантстрой", ООО "Руссрой-М", Склад "Строймакс", "Автодор", Колбасный цех,ООО "Фрегат", "ЭхоНорд" | ПС 53 | В-6 Т-1 (1 секция 6 кВ) | ДУ | 5 |  |  | 3.1428
15 | ООО “Огни Мурманска-Спорт” |  | Ф-26 | ДУ | 5 |  |  | 0.2664
16 | ГАУМО «ЦСП» | ПС 53 | Ф-24 | ДУ |  |  |  | 0.0672
17 | АО «Электротранспорт» |  | Ф-20 | ДУ |  |  |  | 0.00024
18 | ИП Кузнецова |  | Ф-12 | ДУ |  |  |  | 0
19 | АО МОЭСК | ПС 53 | Ф-6 | ДУ |  |  |  | 0.84996
|  |  | Ф-8 |  |  |  |  | 1.404
|  |  | Ф-10 |  |  |  |  | 0.2259
20 | АО "Электротранспорт" | ПС 4 | Ф-14 | ДУ | 5 |  |  |  | 0
|  |  | Ф-22 | [5 empty] | 0
|  |  | Ф-29 | [5 empty] | 0.13815
|  |  | Ф-39 | [5 empty] | 0.05544
21 | ООО "Прагма Капитал" | ПС 4 | Ф-6, Ф-23 | ДУ | 5 |  |  |  | 0.19098
22 | АО "Мурманскпромстрой" |  | Ф-7 | ДУ |  |  |  |  | 0.0837
23 | ФГБУ "ЦЖКУ" ОСК СФ МОРФ ЖЭКО №1 (Нах.уч-ще) |  | Ф-3 | ДУ |  |  |  |  | 0.09054
|  |  | Ф-34 | [5 empty] | 0.23454
24 | ЗАО "Кипрей" |  | Ф-18 | ДУ |  |  |  |  | 1.3917
25 | АО "Комбинат "Стройконструкция" |  | Ф-25 | ДУ |  |  |  |  | 0.01242
26 | ПАО "МТЭЦ" |  | Ф-31, Ф-10 | ДУ | 5
26 | АО "МОЭСК" | ПС 4 | Ф-5 | ДУ | 5 |  |  |  | 1.1207
|  |  | Ф-13 | [5 empty] | 0.55452
|  |  | Ф-15 | [5 empty] | 1.5414
|  |  | Ф-17 | [5 empty] | 1.3741
|  |  | Ф-27 | [5 empty] | 0.48954
|  |  | Ф-33 | [5 empty] | 0.8838
|  |  | Ф-35 | [5 empty] | 0.6696
27 | АО "МОЭСК" |  | Ф-8 | [5 empty] | 0.7776
|  |  | Ф-12 | [5 empty] | 1.8187
|  |  | Ф-20 | [5 empty] | 0.27768
|  |  | Ф-24 | [5 empty] | 1.2125
|  |  | Ф-26 | [5 empty] | 0.83736
|  |  | Ф-28 | [5 empty] | 0.9747
28 | АО "ММРП" | ПС 57 | Ф-9, Ф-10 | ДУ | 5 |  |  |  |  | 0.09504
|  |  | Ф-15 | [6 empty] | 0.0618
|  |  | Ф-16, Ф-18 | [6 empty] | 3.2503
29 | ФГБОУ ВО "МГТУ" |  | Ф-21 | ДУ | [5 empty] | 0
|  |  | Ф-22 | [6 empty] | 0
30 | ООО Портовое снабжение |  | Ф-11 | ДУ | [5 empty] | 1.289
|  |  | Ф-12 | [6 empty] | 0
31 | ИП Рейзвих |  | ф-17 | ДУ | [5 empty] | 0.17676
32 | ООО "Первый Мурманский терминал" |  | Ф-13 | ДУ | [5 empty] | 0
|  |  | Ф-14 | [6 empty] | 0
|  |  | Ф-20 | [6 empty] | 0.45072
33 | ПГИ КНЦ РАН, ФГБОУ ВО "МГТУ |  | Ф-23 | ДУ | [5 empty] | 0.07788
|  |  | Ф-24 | [6 empty] | 0.45
34 | ОСНТ (9км а/дороги), П/Ф"Снежная", ООО "Параллель 68", ООО "Спецгруз", Антик, ИП "Шушенян" "Упрдор" Кола АО "МЭС" (Ф-11) | ПС 89 | В-6 Т-1 В-6 Т-2 (1 и 2 секции 6 кВ) | ДУ | 20 |  |  |  |  | 0.44064
35 | АО «Управление Отходами» (Ф-22), Радиостанция №3 (Ф-16), РЭС "Александровский " филиала "Северо-Западный" АО "Оборонэнерго" (Ф-10), ООО «Спектрум» АО "НТ "Лавна" (Ф-24), ООО "ОленБетон" (Ф-26), УК ООО "Кола ЖКХ", МУП Кольского района «УЖКХ» (Ф-12), (Ф-18) ПАО Ростелеком, ПАО Теле2, ПАО МТС, ПАО Мегафон, АО "Ямалтранстрой" | ПС 3 | В-6 Т-2 (2 сек. 6 кВ), | ДУ | 20 |  |  |  |  | 0.7425
36 | ИП Ткаченко | ПС 3 | Ф-23 | ДУ | 20 |  |  |  |  | 0
37 | МУП Кольского района «УЖКХ». |  | Ф-15 | [6 empty] | 0
38 | АО «Управление Отходами» |  | Ф-13 | [6 empty] | 0
39 | РЭС "Александровский " филиала "Северо-Западный" АО "Оборонэнерго" |  | Ф-11 | [6 empty] | 0.2544
40 | ООО "Полярная звезда", ПАО Ростелеком, ПАО Теле2, ПАО МТС, АО "Ямалтранстрой", ООО "Океан", ООО "Баренцпродукт" |  | Ф-9 | [6 empty] | 0.333
41 | ООО "ЛГОК" | ПС 31 | Ф-5 | ОП ( потребителя) | 20 |  |  |  |  | 1.763
|  |  | Ф-7 | [6 empty] | 0.758
|  |  | Ф-8 | [6 empty] | 1.048
42 | ООО "НОВАТЭК-Мурманск" | ПС 150 кВ Белокаменка | присоединения ООО "НОВАТЭК-Мурманск" | ОП ( потребителя) | 20 |  | 1.91
43 | ООО "СК "Северо-Запада" (ф-23), ПАО «НК Роснефть»- Мурманскнефтепродукт» (ф-29), АО МОЭСК (ф-3,5,7,9,15,17,27,31), ООО "Людмила плюс" (ф-21) | ПС 64 | В-6 Т-1 (1 сек.6 кВ) | ДУ | 5 | [5 empty] | 5.7953
44 | АО МОЭСК |  | Ф-4 | ДУ | [6 empty] | 0.97794
|  |  | Ф-6 | [7 empty] | 1.0652
|  |  | Ф-16 | [7 empty] | 1.3457
|  |  | Ф-18 | [7 empty] | 1.0138
45 | ПАО «НК Роснефть»- Мурманскнефтепродукт» |  | Ф-22 | ДУ | [6 empty] | 0
46 | ООО "Людмила плюс" |  | Ф-24 | ДУ | [6 empty] | 0.32436
47 | АО МОЭСК (ф-13,14,15,16), АО "Кипрей" (ф-11,12,Т-3, Т-4, Т-5, Т-6) | ПС 419 | В-6 Т-1 В-6 Т-2 (1 и 2 секции 6 кВ) | ДУ | 5 | [5 empty] | 5.7253
48 | Потребители ПС 335: Резерв (ф-23,24) АО "Электротранспорт" (ф-21,22) ИП Якимов А.Г. (ф-16), АО МОЭСК (ф-4,5,7,8,14,15,17,18,19,20) | ПС 6 | Выключатели линий 35 кВ ВМ-38, ВМ-39 (ПС 335) | ОП (МФ) | 5 | [6 empty] | 9.1314
49 | ООО "АрктикШельфСервис" | ПС 6 | Ф-27 | ОП (МФ) | 20 | [6 empty] | 1.5438
|  |  | Ф-28 | [8 empty] | 0
50 | ИП Мищук Н.И. |  | ф-29 | ОП (МФ) | [7 empty] | 0.017685
51 | ООО"Базис-М" |  | Ф-12 | ОП (МФ) | [7 empty] | 0.162
|  |  | Ф-45 | [8 empty] | 0
52 | ООО "Возрождение" |  | Ф-13 | ОП (МФ) | [7 empty] | 0.26334
|  |  | Ф-24 | [8 empty] | 0.00063
53 | ООО "КронЭнергоСети" |  | Ф-7 | ОП (МФ) | [7 empty] | 0.19746
|  |  | Ф-8 | [8 empty] | 0.18306
54 | АО "МОЭСК" |  | Ф-16 | ОП (МФ) | [7 empty] | 1.2665
|  |  | Ф-30 | [8 empty] | 1.4915
|  |  | Ф-31 | [8 empty] | 0.12474
|  |  | Ф-43 | [8 empty] | 0.83142
55 | АО "МЭС" |  | Ф-3 | ОП (МФ) | [7 empty] | 0.56142
|  |  | Ф-42 | [8 empty] | 0
56 | ИП "Жаднов" |  | ф-48 | ОП (МФ) | [7 empty] | 0.39768
57 | ООО «Корд Компани» | ПС 388 | Ф-30 | ДУ | 20 | [7 empty] | 0
|  |  | Ф-33 | [9 empty] | 0.29322
58 | ООО "МурманФиш" |  | Ф-7 | ДУ | [8 empty] | 0.25776
59 | АО МОЭСК |  | Ф-5 | ДУ | [8 empty] | 0.3145
|  |  | Ф-6 | [9 empty] | 0.04536
|  |  | Ф-24 | [9 empty] | 0.3828
|  |  | Ф-25 | [9 empty] | 0
|  |  | Ф-27 | [9 empty] | 0
60 | ООО "ТанграОи" |  | Ф-20, Ф-26, Ф-29 | ДУ | [8 empty] | 0.70344
61 | ПАО "ММТП" | ПС 301 | Ф-15 | ОВБ (МФ) | 60 |  |  |  | 1.067
|  |  | Ф-19 | [5 empty] | 0.66096
|  |  | Ф-44 | [5 empty] | 1.111
62 | АО "МОЭСК" |  | Ф-3 | ОВБ (МФ) |  |  |  |  | 0.68796
|  |  | Ф-4 | [5 empty] | 0.27096
|  |  | Ф-8 | [5 empty] | 0.33036
|  |  | Ф-24 | [5 empty] | 1.1855
|  |  | Ф-34 | [5 empty] | 0.68832
|  |  | Ф-35 | [5 empty] | 0.31176
|  |  | Ф-45 | [5 empty] | 0
|  |  | Ф-55 | [5 empty] | 0.66372
|  |  | Ф-56 | [5 empty] | 0.30649
63 | ООО Крондекс |  | ф-16 | ОВБ (МФ) |  |  |  |  | 0
64 | ООО "Мурманский балкерный терминал" |  | ф-20, ф-49, ф-51 | ОВБ (МФ) |  |  |  |  | 0.28584
65 | АО "Электротранспорт" |  | Ф-5, Ф-10 | ОВБ (МФ) |  |  |  |  | 0.16254
66 | АО "МОЭСК" | ПС 389 | Ф-4 | ОВБ (МФ) | 60 | [8 empty] | 0.1464
|  |  | Ф-35 | [10 empty] | 1.1299
|  |  | Ф-43 | [10 empty] | 0.77994
67 | ПАО "Завод ТБО" |  | Ф-10 | ОВБ (МФ) | [9 empty] | 0.12841
|  |  | Ф-17 | [10 empty] | 0
68 | ПАО "МТЭЦ" |  | Ф-7 | ОВБ (МФ) | [9 empty] | 0.19152
|  |  | Ф-20 | [10 empty] | 0.02556
|  |  | Ф-36 | [10 empty] | 0
69 | АО "МОЭСК" | ПС 302 | Ф-4 | ОВБ (МФ) | 60
Ф-5
Ф-6
Ф-15
Ф-34
70 | ООО "ФинСан" |  | Ф-3, Ф-8, Ф-46 | ОВБ (МФ)
71 | АО "Электротранспорт" |  | Ф-32 | ОВБ (МФ)
Ф-44
72 | ООО "Евро-Линия" |  | ф-38 | ОВБ (МФ)
73 | ЗАО "Кольская инжиниринговая Компания" |  | Ф-43 | ОВБ (МФ)
74 | ИП Сметанин Д.С. |  | Ф-36, Ф-49 | ОВБ (МФ)
69 | РЭС "Североморский" филиала "Северо-Западный" АО "Оборонэнерго" | ПС 2 | присоединения в сети потребителя | ОП (потребителя) | 5 |  |  |  |  | 1.2
70 | АО "Кольская ГМК" пл.Заполярный | ПС 21 | присоединения в сети потребителя | ОП (потребителя) | 20 | [5 empty] | 8.5
71 |  |  | Район г. Ковдора энергосистемы Мурманской области ( п. 5.3)
72 | АО "Ковдорский ГОК" | ПС 40А, 40Б, ПС 40В | присоединения в сети потребителя | ОП (потребителя) | 20 | [9 empty] | 19.5
73 |  |  | Район г. Мончегорска, г. Апатиты энергосистемы Мурманской области (п. 5.4)
74 | АО "Северо -Западная Фосфорная Компания" | ПС -150 кВ "Олений ручей" | присоединения в сети потребителя | ОП ( потребителя) | 20 |  | 5.36
75 | АО "Кольская ГМК" пл.Мончегорск | АО "Кольская ГМК" РП-70 | присоединения в сети потребителя | ОП ( потребителя) | 20 | [7 empty] | 12.665
76 | АО "Кольская ГМК" пл.Мончегорск | АО Кольская ГМК РП-14 | присоединения в сети потребителя | ОП ( потребителя) | 20 |  |  | 13.69
77 | АО "Кольская ГМК" пл.Мончегорск | АО "Кольская ГМК" ГПП-11В ф.502,602 | присоединения в сети потребителя | ОП ( потребителя) | 60 | [8 empty] | 24.398
78 | АО "Апатит" | ПС-38 промплощадка АНОФ-2 | присоединения в сети потребителя | ОП ( потребителя) | 20 |  |  |  |  | 7.2
79 | АО "Апатит" | ПС-90 промплощадка АНОФ-3 | присоединения в сети потребителя | ОП ( потребителя) | 60 | [5 empty] | 4.5 | 14.4 | 12 | 8.4
80 | АО "Апатит" | ПС-76 промплощадка Восточного рудника | присоединения в сети потребителя | ОП (потребителя) | 60 | [8 empty] | 5
ИТОГО |  |  |  |  | до 5 мин. | 13.9516 | 19.3227 | 30.9102 | 45.6399 | 52.6914 | 68.939 | 78.0704 | 78.0704 | 78.0704 | 78.0704
[5 empty] | от 5 до 20 мин | 0 | 7.27 | 20.96 | 20.96 | 33.4995 | 41.9995 | 49.0407 | 63.7028 | 63.7028 | 103.2028
[5 empty] | от 20 до 60 мин. | 0 | 0 | 0 | 7.7324 | 7.7324 | 12.2324 | 26.6324 | 38.6324 | 78.8321 | 78.8321
[5 empty] | всего | 13.9516 | 26.5927 | 51.8702 | 74.3323 | 93.9233 | 123.1709 | 153.7435 | 180.4056 | 220.6053 | 260.1053
[5 empty] | всего по ДУ | 13.5886 | 18.9597 | 30.5472 | 45.2769 | 52.8989 | 69.1465 | 69.1465 | 71.1436 | 71.1436 | 71.1436
в т.ч по району севернее г. Мончегорска энергосистемы Мурманской области п. (5.2) |  |  |  |  | до 5 мин. | 13.9515 | 19.3227 | 30.9102 | 45.6399 | 52.6914 | 68.939 | 78.0704 | 78.0704 | 78.0704 | 78.0704
[5 empty] | от 5 до 20 мин. | 0 | 1.91 | 1.91 | 1.91 | 7.2495 | 15.7495 | 22.7907 | 24.7878 | 24.7878 | 24.7878
[5 empty] | от 20 до 60 мин. | 0 | 0 | 0 | 7.7324 | 7.7324 | 7.7324 | 7.7324 | 7.7324 | 10.1341 | 10.1341
[5 empty] | всего | 13.9515 | 21.2327 | 32.8202 | 55.2823 | 67.6733 | 92.4209 | 108.5935 | 110.5906 | 112.9923 | 112.9923
[5 empty] | всего по ДУ | 13.5886 | 18.9597 | 30.5472 | 45.2769 | 52.8989 | 69.1465 | 69.1465 | 71.1436 | 71.1436 | 71.1436
в т.ч. по району г. Ковдора энергосистемы Мурманской области ( п. 5.3): |  |  |  |  | до 5 мин. | 0 | 0 | 0 | 0 | 0 | 0 | 0 | 0 | 0 | 0
[5 empty] | от 5 до 20 мин. | 0 | 0 | 0 | 0 | 0 | 0 | 0 | 0 | 0 | 19.5
[5 empty] | от 20 до 60 мин. | 0 | 0 | 0 | 0 | 0 | 0 | 0 | 0 | 0 | 0
[5 empty] | всего | 0 | 0 | 0 | 0 | 0 | 0 | 0 | 0 | 0 | 19.5
[5 empty] | всего по ДУ | 0 | 0 | 0 | 0 | 0 | 0 | 0 | 0 | 0 | 0
в т.ч. по району г. Мончегорска, г. Апатиты энергосистемы Мурманской области ( п. 5.4): |  |  |  |  | до 5 мин. | 0 | 0 | 0 | 0 | 0 | 0 | 0 | 0 | 0 | 0
[5 empty] | от 5 до 20 мин. | 0 | 5.36 | 19.05 | 19.05 | 26.25 | 26.25 | 26.25 | 38.915 | 38.915 | 38.915
[5 empty] | от 20 до 60 мин. | 0 | 0 | 0 | 0 | 0 | 4.5 | 18.9 | 30.9 | 68.698 | 68.698
[5 empty] | всего | 0 | 5.36 | 19.05 | 19.05 | 26.25 | 30.75 | 45.15 | 69.815 | 107.613 | 107.613
[5 empty] | всего по ДУ | 0 | 0 | 0 | 0 | 0 | 0 | 0 | 0 | 0 | 0
1. Величина потребления электрической мощности потребителей, указанная в графике, определена для условий прохождения максимума нагрузок при среднесуточных температурах наружного воздуха соответствующих температуре наиболее холодной пятидневки с обеспеченностью 0,92 (-29,2°С)
Первый заместитель директора - главный инженер Мурманского филиала ПАО "Россети Северо-Запад" _____________________ И.А.Исаев
[6 empty] | 13.9516 | 26.5927 | 51.8702 | 74.3323 | 93.9233 | 123.1709 | 153.7435 | 180.4056 | 220.6053 | 260.1053
[6 empty] | 13.9516 | 12.6412 | 25.2775 | 22.462 | 19.591 | 29.2476 | 30.5726 | 26.6621 | 40.1997 | 39.5
Note on C17: Быкова Т.И.: сумма Р 6 кв максимум = 11,032 мвт 09/01/2023 11-00

## ГВО 12
[6 empty] | 15.7344 | 12.7414 | 25.4052 | 21.5125 | 19.345 | 29.273 | 30.673 | 26.6759 | 40.184 | 39.5
ГРАФИК временного отключения потребления на 2023/2024гг. по Мурманскому филиалу ПАО «Россети Северо-Запад» на территории Мурманской области
№ п/п | Потребитель | Наименование подстанции | Наименование фидера | способ ввода отключения по графику | время отключения (мин.) | очереди ограничения, МВт
[6 empty] | I | II | III | IV | V | VI | VII | VIII | IX | X
1 | Филиал АО "СУАЛ" КАЗ-СУАЛ | ГЭС 3 | КПП-1,КПП-2 | ОП ( потребителя) | 20 | [9 empty] | 20
2 |  |  | Район севернее г. Мончегорска энергосистемы Мурманской области (п. 5.2)
3 | АО "Олкон" |  | ШП-1 | ДУ | 5 | 3.213
4 | АО "Олкон" | ПС 30 | ШП-2 | ДУ | 5 | 3.72
5 | АО "Олкон" |  | ф-31 | ДУ | 5 | 3.327
6 | АО "Олкон" | ПС 30 | ф-18 | ДУ | 5 | 0.043
7 | АО "Олкон" |  | ф-23 |  |  | 0.009
8 | АО "Олкон" |  | ф-30 |  |  | 0.004
9 | АО "Олкон" | ПС 330 Оленегорск | Л-76 | ОП (КПМЭС) | 5 |  | 0
9 | ОМЗ ПС 96 | ПС 330 Оленегорск | Л-72, Л-73 | ОП (КПМЭС) | 5 | 0.327
10 | АО МОЭСК (Ф-16,20,23,27) ООО «Технострой» (Ф-19) ФКУ Упрдор «Кола» (Ф-15) ООО СНТСН "Север-1", ДНТ "Свой дом" (Ф-14) ИП Арчинов, ООО "Евро-линия" (Ф-11,12) ООО "Северный концерн" (Ф-8), (Ф-18) : ООО "ОленБетон", "Гамма -Колор", ИП "Курдыбаха", АГК №350, СОРЭКС (Ф-22): АГК №375, АГК№354 | ПС 108 | В-6 Т-3 В-6 Т-4 (1 и 2 секции 6 кВ) | ДУ | 5 | 2.6622
11 | МОЭСК (Ф-1,3,5,20,23,26), АО «Комбинат «Стройконструкция» (Ф-2), ООО "Севкотэк" (Ф-8), ИП Барсегян Л.В. (Ф-7,10), ОАО "РЖД" (Ф-14,19), "Колтак"(Ф-16,Ф-25 к.1), ООО "А-Мега (Ф-25 к.2) ИП Воротынцева (Ф-17,18), АО «Мурманэнергосбыт» (Ф-23), ООО Финсан (Ф-21,22), (Ф-13): Радиостанция №2, ООО "Трест Мурманскморстрой" "Кола Трейд+",СТО "Владимир", ПАО "Мурманоблгаз"(управление), Севрыбхолодфлот, ДНТ "Дорожное", ДНТ "Радуга", ДНТ "Северная усадьба", БизнесПроект, "Спецтехнология", ООО"РЭНТЛ" | ПС 8 | В-6 Т-1 В-6 Т-2 (1 и 2 секции 6 кВ) | ДУ | 5 |  | 5.4744
12 | ООО «Рыбная компания «Полярное море+» (Ф-18,21), АО "Нефтяной терминал "Лавна" (обслуж. ООО "Сантех-Норд СМУ-1") (Ф-3,4,10,11,19,24) ОАО "МАГЭ" (Ф-16) ООО "МТП "Лавна"" (Ф-17) | ПС 100 | В-10 Т-1 В-10 Т-2 (1 и 2 секции 10 кВ) | ДУ | 5 | 2.4293
13 | Потребители ПС 338 : ММБУ «УДХ» (Ф-3) МОЭСК (Ф-4,6,7,11,16,21), ООО "Кристи" (Ф-26,27), ИП Хлебушкин (Ф-25,30), ООО “Огни Мурманска-Спорт”(Ф-24), АО "Электротранспорт" (Ф-22,23), ООО «ФинСан» (Ф-5,28), ИП Серёгина Е.Н. (Ф-8), ООО "Ремстройснаб" (Ф-9,20) ООО "Севертранс" (Ф-20) | ПС 53 | ВМ -28, ВМ-29 (ПС 338) | ДУ | 5 |  |  | 5.6802
14 | АО МОЭСК (ф-7,9,11,13), АО «Электротранспорт» (Ф-21), ГАУМО «ЦСП» (Ф-25) ООО "Терминал", Диал, Диком, МБУ "УДХ", "Норд Вест", ООО "Тетра", ООО "Людмила+", ООО "Адмантстрой", ООО "Руссрой-М", Склад "Строймакс", "Автодор", Колбасный цех,ООО "Фрегат", "ЭхоНорд" | ПС 53 | В-6 Т-1 (1 секция 6 кВ) | ДУ | 5 |  |  | 3.168
15 | ООО “Огни Мурманска-Спорт” |  | Ф-26 | ДУ | 5 |  |  | 0.24
16 | ГАУМО «ЦСП» | ПС 53 | Ф-24 | ДУ |  |  |  | 0.0768
17 | АО «Электротранспорт» |  | Ф-20 | ДУ |  |  |  | 0.000144
18 | ИП Кузнецова |  | Ф-12 | ДУ |  |  |  | 0
19 | АО МОЭСК | ПС 53 | Ф-6 | ДУ |  |  |  | 0.89028
|  |  | Ф-8 |  |  |  |  | 1.4429
|  |  | Ф-10 |  |  |  |  | 0.2529
20 | АО "Электротранспорт" | ПС 4 | Ф-14 | ДУ | 5 |  |  |  | 0
|  |  | Ф-22 | [5 empty] | 0
|  |  | Ф-29 | [5 empty] | 0.16074
|  |  | Ф-39 | [5 empty] | 0.0609
21 | ООО "Прагма Капитал" | ПС 4 | Ф-6, Ф-23 | ДУ | 5 |  |  |  | 0.19647
22 | АО "Мурманскпромстрой" |  | Ф-7 | ДУ |  |  |  |  | 0.08028
23 | ФГБУ "ЦЖКУ" ОСК СФ МОРФ ЖЭКО №1 (Нах.уч-ще) |  | Ф-3 | ДУ |  |  |  |  | 0.08586
|  |  | Ф-34 | [5 empty] | 0.2727
24 | ЗАО "Кипрей" |  | Ф-18 | ДУ |  |  |  |  | 1.4065
25 | АО "Комбинат "Стройконструкция" |  | Ф-25 | ДУ |  |  |  |  | 0.0144
26 | ПАО "МТЭЦ" |  | Ф-31, Ф-10 | ДУ | 5
26 | АО "МОЭСК" | ПС 4 | Ф-5 | ДУ | 5 |  |  |  | 1.161
|  |  | Ф-13 | [5 empty] | 0.56142
|  |  | Ф-15 | [5 empty] | 1.5762
|  |  | Ф-17 | [5 empty] | 1.3811
|  |  | Ф-27 | [5 empty] | 0.5031
|  |  | Ф-33 | [5 empty] | 0.86778
|  |  | Ф-35 | [5 empty] | 0.6804
27 | АО "МОЭСК" |  | Ф-8 | [5 empty] | 0.80604
|  |  | Ф-12 | [5 empty] | 1.7496
|  |  | Ф-20 | [5 empty] | 0.26382
|  |  | Ф-24 | [5 empty] | 1.1903
|  |  | Ф-26 | [5 empty] | 0.79794
|  |  | Ф-28 | [5 empty] | 1.0067
28 | АО "ММРП" | ПС 57 | Ф-9, Ф-10 | ДУ | 5 |  |  |  |  | 0.09408
|  |  | Ф-15 | [6 empty] | 0.06276
|  |  | Ф-16, Ф-18 | [6 empty] | 3.2663
29 | ФГБОУ ВО "МГТУ" |  | Ф-21 | ДУ | [5 empty] | 0
|  |  | Ф-22 | [6 empty] | 0
30 | ООО Портовое снабжение |  | Ф-11 | ДУ | [5 empty] | 1.123
|  |  | Ф-12 | [6 empty] | 0
31 | ИП Рейзвих |  | ф-17 | ДУ | [5 empty] | 0.18252
32 | ООО "Первый Мурманский терминал" |  | Ф-13 | ДУ | [5 empty] | 0
|  |  | Ф-14 | [6 empty] | 0
|  |  | Ф-20 | [6 empty] | 0.48624
33 | ПГИ КНЦ РАН, ФГБОУ ВО "МГТУ |  | Ф-23 | ДУ | [5 empty] | 0.08016
|  |  | Ф-24 | [6 empty] | 0.4638
34 | ОСНТ (9км а/дороги), П/Ф"Снежная", ООО "Параллель 68", ООО "Спецгруз", Антик, ИП "Шушенян" "Упрдор" Кола АО "МЭС" (Ф-11) | ПС 89 | В-6 Т-1 В-6 Т-2 (1 и 2 секции 6 кВ) | ДУ | 20 |  |  |  |  | 0.45644
35 | АО «Управление Отходами» (Ф-22), Радиостанция №3 (Ф-16), РЭС "Александровский " филиала "Северо-Западный" АО "Оборонэнерго" (Ф-10), ООО «Спектрум» АО "НТ "Лавна" (Ф-24), ООО "ОленБетон" (Ф-26), УК ООО "Кола ЖКХ", МУП Кольского района «УЖКХ» (Ф-12), (Ф-18) ПАО Ростелеком, ПАО Теле2, ПАО МТС, ПАО Мегафон, АО "Ямалтранстрой" | ПС 3 | В-6 Т-2 (2 сек. 6 кВ), | ДУ | 20 |  |  |  |  | 0.7587
36 | ИП Ткаченко | ПС 3 | Ф-23 | ДУ | 20 |  |  |  |  | 0
37 | МУП Кольского района «УЖКХ». |  | Ф-15 | [6 empty] | 0
38 | АО «Управление Отходами» |  | Ф-13 | [6 empty] | 0
39 | РЭС "Александровский " филиала "Северо-Западный" АО "Оборонэнерго" |  | Ф-11 | [6 empty] | 0.2496
40 | ООО "Полярная звезда", ПАО Ростелеком, ПАО Теле2, ПАО МТС, АО "Ямалтранстрой", ООО "Океан", ООО "Баренцпродукт" |  | Ф-9 | [6 empty] | 0.33444
41 | ООО "ЛГОК" | ПС 31 | Ф-5 | ОП ( потребителя) | 20 |  |  |  |  | 1.521
|  |  | Ф-7 | [6 empty] | 0.759
|  |  | Ф-8 | [6 empty] | 1.077
42 | ООО "НОВАТЭК-Мурманск" | ПС 150 кВ Белокаменка | присоединения ООО "НОВАТЭК-Мурманск" | ОП ( потребителя) | 20 |  | 1.92
43 | ООО "СК "Северо-Запада" (ф-23), ПАО «НК Роснефть»- Мурманскнефтепродукт» (ф-29), АО МОЭСК (ф-3,5,7,9,15,17,27,31), ООО "Людмила плюс" (ф-21) | ПС 64 | В-6 Т-1 (1 сек.6 кВ) | ДУ | 5 | [5 empty] | 5.7866
44 | АО МОЭСК |  | Ф-4 | ДУ | [6 empty] | 0.95868
|  |  | Ф-6 | [7 empty] | 1.0798
|  |  | Ф-16 | [7 empty] | 1.3261
|  |  | Ф-18 | [7 empty] | 1.0302
45 | ПАО «НК Роснефть»- Мурманскнефтепродукт» |  | Ф-22 | ДУ | [6 empty] | 0
46 | ООО "Людмила плюс" |  | Ф-24 | ДУ | [6 empty] | 0.3222
47 | АО МОЭСК (ф-13,14,15,16), АО "Кипрей" (ф-11,12,Т-3, Т-4, Т-5, Т-6) | ПС 419 | В-6 Т-1 В-6 Т-2 (1 и 2 секции 6 кВ) | ДУ | 5 | [5 empty] | 5.7694
48 | Потребители ПС 335: Резерв (ф-23,24) АО "Электротранспорт" (ф-21,22) ИП Якимов А.Г. (ф-16), АО МОЭСК (ф-4,5,7,8,14,15,17,18,19,20) | ПС 6 | Выключатели линий 35 кВ ВМ-38, ВМ-39 (ПС 335) | ОП (МФ) | 5 | [6 empty] | 9.2115
49 | ООО "АрктикШельфСервис" | ПС 6 | Ф-27 | ОП (МФ) | 20 | [6 empty] | 1.5987
|  |  | Ф-28 | [8 empty] | 0
50 | ИП Мищук Н.И. |  | ф-29 | ОП (МФ) | [7 empty] | 0.01737
51 | ООО"Базис-М" |  | Ф-12 | ОП (МФ) | [7 empty] | 0.1755
|  |  | Ф-45 | [8 empty] | 0
52 | ООО "Возрождение" |  | Ф-13 | ОП (МФ) | [7 empty] | 0.26541
|  |  | Ф-24 | [8 empty] | 0.00063
53 | ООО "КронЭнергоСети" |  | Ф-7 | ОП (МФ) | [7 empty] | 0.20934
|  |  | Ф-8 | [8 empty] | 0.2232
54 | АО "МОЭСК" |  | Ф-16 | ОП (МФ) | [7 empty] | 1.1293
|  |  | Ф-30 | [8 empty] | 1.4949
|  |  | Ф-31 | [8 empty] | 0.11898
|  |  | Ф-43 | [8 empty] | 0.81576
55 | АО "МЭС" |  | Ф-3 | ОП (МФ) | [7 empty] | 0.56088
|  |  | Ф-42 | [8 empty] | 0
56 | ИП "Жаднов" |  | ф-48 | ОП (МФ) | [7 empty] | 0.45156
57 | ООО «Корд Компани» | ПС 388 | Ф-30 | ДУ | 20 | [7 empty] | 0
|  |  | Ф-33 | [9 empty] | 0.29268
58 | ООО "МурманФиш" |  | Ф-7 | ДУ | [8 empty] | 0.27144
59 | АО МОЭСК |  | Ф-5 | ДУ | [8 empty] | 0.30521
|  |  | Ф-6 | [9 empty] | 0.04572
|  |  | Ф-24 | [9 empty] | 0.38208
|  |  | Ф-25 | [9 empty] | 9e-05
|  |  | Ф-27 | [9 empty] | 0
60 | ООО "ТанграОи" |  | Ф-20, Ф-26, Ф-29 | ДУ | [8 empty] | 0.69264
61 | ПАО "ММТП" | ПС 301 | Ф-15 | ОВБ (МФ) | 60 |  |  |  | 0.64344
|  |  | Ф-19 | [5 empty] | 0.6564
|  |  | Ф-44 | [5 empty] | 0.46056
62 | АО "МОЭСК" |  | Ф-3 | ОВБ (МФ) |  |  |  |  | 0.72276
|  |  | Ф-4 | [5 empty] | 0.27324
|  |  | Ф-8 | [5 empty] | 0.3414
|  |  | Ф-24 | [5 empty] | 1.2307
|  |  | Ф-34 | [5 empty] | 0.68364
|  |  | Ф-35 | [5 empty] | 0.31734
|  |  | Ф-45 | [5 empty] | 0
|  |  | Ф-55 | [5 empty] | 0.67855
|  |  | Ф-56 | [5 empty] | 0.2979
63 | ООО Крондекс |  | ф-16 | ОВБ (МФ) |  |  |  |  | 0
64 | ООО "Мурманский балкерный терминал" |  | ф-20, ф-49, ф-51 | ОВБ (МФ) |  |  |  |  | 0.21288
65 | АО "Электротранспорт" |  | Ф-5, Ф-10 | ОВБ (МФ) |  |  |  |  | 0.17037
66 | АО "МОЭСК" | ПС 389 | Ф-4 | ОВБ (МФ) | 60 | [8 empty] | 0.17436
|  |  | Ф-35 | [10 empty] | 1.1563
|  |  | Ф-43 | [10 empty] | 0.77832
67 | ПАО "Завод ТБО" |  | Ф-10 | ОВБ (МФ) | [9 empty] | 0.13964
|  |  | Ф-17 | [10 empty] | 0
68 | ПАО "МТЭЦ" |  | Ф-7 | ОВБ (МФ) | [9 empty] | 0.12042
|  |  | Ф-20 | [10 empty] | 0.02394
|  |  | Ф-36 | [10 empty] | 0
69 | АО "МОЭСК" | ПС 302 | Ф-4 | ОВБ (МФ) | 60
Ф-5
Ф-6
Ф-15
Ф-34
70 | ООО "ФинСан" |  | Ф-3, Ф-8, Ф-46 | ОВБ (МФ)
71 | АО "Электротранспорт" |  | Ф-32 | ОВБ (МФ)
Ф-44
72 | ООО "Евро-Линия" |  | ф-38 | ОВБ (МФ)
73 | ЗАО "Кольская инжиниринговая Компания" |  | Ф-43 | ОВБ (МФ)
74 | ИП Сметанин Д.С. |  | Ф-36, Ф-49 | ОВБ (МФ)
69 | РЭС "Североморский" филиала "Северо-Западный" АО "Оборонэнерго" | ПС 2 | присоединения в сети потребителя | ОП (потребителя) | 5 |  |  |  |  | 1.23
70 | АО "Кольская ГМК" пл.Заполярный | ПС 21 | присоединения в сети потребителя | ОП (потребителя) | 20 | [5 empty] | 8.5
71 |  |  | Район г. Ковдора энергосистемы Мурманской области ( п. 5.3)
72 | АО "Ковдорский ГОК" | ПС 40А, 40Б, ПС 40В | присоединения в сети потребителя | ОП (потребителя) | 20 | [9 empty] | 19.5
73 |  |  | Район г. Мончегорска, г. Апатиты энергосистемы Мурманской области (п. 5.4)
74 | АО "Северо -Западная Фосфорная Компания" | ПС -150 кВ "Олений ручей" | присоединения в сети потребителя | ОП ( потребителя) | 20 |  | 5.347
75 | АО "Кольская ГМК" пл.Мончегорск | АО "Кольская ГМК" РП-70 | присоединения в сети потребителя | ОП ( потребителя) | 20 | [7 empty] | 12.686
76 | АО "Кольская ГМК" пл.Мончегорск | АО Кольская ГМК РП-14 | присоединения в сети потребителя | ОП ( потребителя) | 20 |  |  | 13.654
77 | АО "Кольская ГМК" пл.Мончегорск | АО "Кольская ГМК" ГПП-11В ф.502,602 | присоединения в сети потребителя | ОП ( потребителя) | 60 | [8 empty] | 24.391
78 | АО "Апатит" | ПС-38 промплощадка АНОФ-2 | присоединения в сети потребителя | ОП ( потребителя) | 20 |  |  |  |  | 7.2
79 | АО "Апатит" | ПС-90 промплощадка АНОФ-3 | присоединения в сети потребителя | ОП ( потребителя) | 60 | [5 empty] | 4.5 | 14.4 | 12 | 8.4
80 | АО "Апатит" | ПС-76 промплощадка Восточного рудника | присоединения в сети потребителя | ОП (потребителя) | 60 | [8 empty] | 5
ИТОГО |  |  |  |  | до 5 мин. | 15.7344 | 21.2088 | 32.9601 | 47.7834 | 54.7722 | 71.0453 | 80.2568 | 80.2568 | 80.2568 | 80.2568
[5 empty] | от 5 до 20 мин | 0 | 7.267 | 20.921 | 20.921 | 33.2772 | 41.7772 | 48.8387 | 63.5146 | 63.5146 | 103.0146
[5 empty] | от 20 до 60 мин. | 0 | 0 | 0 | 6.6891 | 6.6891 | 11.1891 | 25.5891 | 37.5891 | 77.7731 | 77.7731
[5 empty] | всего | 15.7344 | 28.4758 | 53.8811 | 75.3936 | 94.7386 | 124.0116 | 154.6847 | 181.3605 | 221.5445 | 261.0445
[5 empty] | всего по ДУ | 15.4074 | 20.8819 | 32.6331 | 47.4564 | 55.0144 | 71.2875 | 71.2875 | 73.2773 | 73.2773 | 73.2773
в т.ч по району севернее г. Мончегорска энергосистемы Мурманской области п. (5.2) |  |  |  |  | до 5 мин. | 15.7345 | 21.2089 | 32.9601 | 47.7834 | 54.7722 | 71.0453 | 80.2568 | 80.2568 | 80.2568 | 80.2568
[5 empty] | от 5 до 20 мин. | 0 | 1.92 | 1.92 | 1.92 | 7.0762 | 15.5762 | 22.6377 | 24.6276 | 24.6276 | 24.6276
[5 empty] | от 20 до 60 мин. | 0 | 0 | 0 | 6.6891 | 6.6891 | 6.6891 | 6.6891 | 6.6891 | 9.0821 | 9.0821
[5 empty] | всего | 15.7345 | 23.1288 | 34.8801 | 56.3926 | 68.5376 | 93.3106 | 109.5837 | 111.5735 | 113.9665 | 113.9665
[5 empty] | всего по ДУ | 15.4074 | 20.8819 | 32.6331 | 47.4564 | 55.0144 | 71.2875 | 71.2875 | 73.2773 | 73.2773 | 73.2773
в т.ч. по району г. Ковдора энергосистемы Мурманской области ( п. 5.3): |  |  |  |  | до 5 мин. | 0 | 0 | 0 | 0 | 0 | 0 | 0 | 0 | 0 | 0
[5 empty] | от 5 до 20 мин. | 0 | 0 | 0 | 0 | 0 | 0 | 0 | 0 | 0 | 19.5
[5 empty] | от 20 до 60 мин. | 0 | 0 | 0 | 0 | 0 | 0 | 0 | 0 | 0 | 0
[5 empty] | всего | 0 | 0 | 0 | 0 | 0 | 0 | 0 | 0 | 0 | 19.5
[5 empty] | всего по ДУ | 0 | 0 | 0 | 0 | 0 | 0 | 0 | 0 | 0 | 0
в т.ч. по району г. Мончегорска, г. Апатиты энергосистемы Мурманской области ( п. 5.4): |  |  |  |  | до 5 мин. | 0 | 0 | 0 | 0 | 0 | 0 | 0 | 0 | 0 | 0
[5 empty] | от 5 до 20 мин. | 0 | 5.347 | 19.001 | 19.001 | 26.201 | 26.201 | 26.201 | 38.887 | 38.887 | 38.887
[5 empty] | от 20 до 60 мин. | 0 | 0 | 0 | 0 | 0 | 4.5 | 18.9 | 30.9 | 68.691 | 68.691
[5 empty] | всего | 0 | 5.347 | 19.001 | 19.001 | 26.201 | 30.701 | 45.101 | 69.787 | 107.578 | 107.578
[5 empty] | всего по ДУ | 0 | 0 | 0 | 0 | 0 | 0 | 0 | 0 | 0 | 0
1. Величина потребления электрической мощности потребителей, указанная в графике, определена для условий прохождения максимума нагрузок при среднесуточных температурах наружного воздуха соответствующих температуре наиболее холодной пятидневки с обеспеченностью 0,92 (-29,2°С)
Первый заместитель директора - главный инженер Мурманского филиала ПАО "Россети Северо-Запад" _____________________ И.А.Исаев
[6 empty] | 15.7344 | 28.4758 | 53.8811 | 75.3936 | 94.7386 | 124.0116 | 154.6847 | 181.3605 | 221.5445 | 261.0445
[6 empty] | 15.7344 | 12.7414 | 25.4052 | 21.5125 | 19.345 | 29.273 | 30.673 | 26.6759 | 40.184 | 39.5
Note on C17: Быкова Т.И.: сумма Р 6 кв максимум = 11,032 мвт 09/01/2023 11-00

## ГВО 13
[6 empty] | 19.6572 | 14.7746 | 25.5687 | 22.4866 | 19.1232 | 29.549 | 30.5548 | 26.6704 | 40.1628 | 39.5
ГРАФИК временного отключения потребления на 2023/2024гг. по Мурманскому филиалу ПАО «Россети Северо-Запад» на территории Мурманской области
№ п/п | Потребитель | Наименование подстанции | Наименование фидера | способ ввода отключения по графику | время отключения (мин.) | очереди ограничения, МВт
[6 empty] | I | II | III | IV | V | VI | VII | VIII | IX | X
1 | Филиал АО "СУАЛ" КАЗ-СУАЛ | ГЭС 3 | КПП-1,КПП-2 | ОП ( потребителя) | 20 | [9 empty] | 20
2 |  |  | Район севернее г. Мончегорска энергосистемы Мурманской области (п. 5.2)
3 | АО "Олкон" |  | ШП-1 | ДУ | 5 | 7.41
4 | АО "Олкон" | ПС 30 | ШП-2 | ДУ | 5 | 3.915
5 | АО "Олкон" |  | ф-31 | ДУ | 5 | 2.646
6 | АО "Олкон" | ПС 30 | ф-18 | ДУ | 5 | 0.041
7 | АО "Олкон" |  | ф-23 |  |  | 0.008
8 | АО "Олкон" |  | ф-30 |  |  | 0.004
9 | АО "Олкон" | ПС 330 Оленегорск | Л-76 | ОП (КПМЭС) | 5 |  | 0
9 | ОМЗ ПС 96 | ПС 330 Оленегорск | Л-72, Л-73 | ОП (КПМЭС) | 5 | 0.347
10 | АО МОЭСК (Ф-16,20,23,27) ООО «Технострой» (Ф-19) ФКУ Упрдор «Кола» (Ф-15) ООО СНТСН "Север-1", ДНТ "Свой дом" (Ф-14) ИП Арчинов, ООО "Евро-линия" (Ф-11,12) ООО "Северный концерн" (Ф-8), (Ф-18) : ООО "ОленБетон", "Гамма -Колор", ИП "Курдыбаха", АГК №350, СОРЭКС (Ф-22): АГК №375, АГК№354 | ПС 108 | В-6 Т-3 В-6 Т-4 (1 и 2 секции 6 кВ) | ДУ | 5 | 2.7189
11 | МОЭСК (Ф-1,3,5,20,23,26), АО «Комбинат «Стройконструкция» (Ф-2), ООО "Севкотэк" (Ф-8), ИП Барсегян Л.В. (Ф-7,10), ОАО "РЖД" (Ф-14,19), "Колтак"(Ф-16,Ф-25 к.1), ООО "А-Мега (Ф-25 к.2) ИП Воротынцева (Ф-17,18), АО «Мурманэнергосбыт» (Ф-23), ООО Финсан (Ф-21,22), (Ф-13): Радиостанция №2, ООО "Трест Мурманскморстрой" "Кола Трейд+",СТО "Владимир", ПАО "Мурманоблгаз"(управление), Севрыбхолодфлот, ДНТ "Дорожное", ДНТ "Радуга", ДНТ "Северная усадьба", БизнесПроект, "Спецтехнология", ООО"РЭНТЛ" | ПС 8 | В-6 Т-1 В-6 Т-2 (1 и 2 секции 6 кВ) | ДУ | 5 |  | 5.5836
12 | ООО «Рыбная компания «Полярное море+» (Ф-18,21), АО "Нефтяной терминал "Лавна" (обслуж. ООО "Сантех-Норд СМУ-1") (Ф-3,4,10,11,19,24) ОАО "МАГЭ" (Ф-16) ООО "МТП "Лавна"" (Ф-17) | ПС 100 | В-10 Т-1 В-10 Т-2 (1 и 2 секции 10 кВ) | ДУ | 5 | 2.5673
13 | Потребители ПС 338 : ММБУ «УДХ» (Ф-3) МОЭСК (Ф-4,6,7,11,16,21), ООО "Кристи" (Ф-26,27), ИП Хлебушкин (Ф-25,30), ООО “Огни Мурманска-Спорт”(Ф-24), АО "Электротранспорт" (Ф-22,23), ООО «ФинСан» (Ф-5,28), ИП Серёгина Е.Н. (Ф-8), ООО "Ремстройснаб" (Ф-9,20) ООО "Севертранс" (Ф-20) | ПС 53 | ВМ -28, ВМ-29 (ПС 338) | ДУ | 5 |  |  | 5.7138
14 | АО МОЭСК (ф-7,9,11,13), АО «Электротранспорт» (Ф-21), ГАУМО «ЦСП» (Ф-25) ООО "Терминал", Диал, Диком, МБУ "УДХ", "Норд Вест", ООО "Тетра", ООО "Людмила+", ООО "Адмантстрой", ООО "Руссрой-М", Склад "Строймакс", "Автодор", Колбасный цех,ООО "Фрегат", "ЭхоНорд" | ПС 53 | В-6 Т-1 (1 секция 6 кВ) | ДУ | 5 |  |  | 3.1662
15 | ООО “Огни Мурманска-Спорт” |  | Ф-26 | ДУ | 5 |  |  | 0.2664
16 | ГАУМО «ЦСП» | ПС 53 | Ф-24 | ДУ |  |  |  | 0.0672
17 | АО «Электротранспорт» |  | Ф-20 | ДУ |  |  |  | 0.000192
18 | ИП Кузнецова |  | Ф-12 | ДУ |  |  |  | 0
19 | АО МОЭСК | ПС 53 | Ф-6 | ДУ |  |  |  | 0.9117
|  |  | Ф-8 |  |  |  |  | 1.4654
|  |  | Ф-10 |  |  |  |  | 0.2418
20 | АО "Электротранспорт" | ПС 4 | Ф-14 | ДУ | 5 |  |  |  | 0
|  |  | Ф-22 | [5 empty] | 0
|  |  | Ф-29 | [5 empty] | 0.16578
|  |  | Ф-39 | [5 empty] | 0.05964
21 | ООО "Прагма Капитал" | ПС 4 | Ф-6, Ф-23 | ДУ | 5 |  |  |  | 0.19359
22 | АО "Мурманскпромстрой" |  | Ф-7 | ДУ |  |  |  |  | 0.08478
23 | ФГБУ "ЦЖКУ" ОСК СФ МОРФ ЖЭКО №1 (Нах.уч-ще) |  | Ф-3 | ДУ |  |  |  |  | 0.08478
|  |  | Ф-34 | [5 empty] | 0.26748
24 | ЗАО "Кипрей" |  | Ф-18 | ДУ |  |  |  |  | 1.4314
25 | АО "Комбинат "Стройконструкция" |  | Ф-25 | ДУ |  |  |  |  | 0.01062
26 | ПАО "МТЭЦ" |  | Ф-31, Ф-10 | ДУ | 5
26 | АО "МОЭСК" | ПС 4 | Ф-5 | ДУ | 5 |  |  |  | 1.1594
|  |  | Ф-13 | [5 empty] | 0.55848
|  |  | Ф-15 | [5 empty] | 1.613
|  |  | Ф-17 | [5 empty] | 1.4542
|  |  | Ф-27 | [5 empty] | 0.51924
|  |  | Ф-33 | [5 empty] | 0.86832
|  |  | Ф-35 | [5 empty] | 0.67284
27 | АО "МОЭСК" |  | Ф-8 | [5 empty] | 0.81144
|  |  | Ф-12 | [5 empty] | 1.8
|  |  | Ф-20 | [5 empty] | 0.25926
|  |  | Ф-24 | [5 empty] | 1.199
|  |  | Ф-26 | [5 empty] | 0.83664
|  |  | Ф-28 | [5 empty] | 0.97092
28 | АО "ММРП" | ПС 57 | Ф-9, Ф-10 | ДУ | 5 |  |  |  |  | 0.0942
|  |  | Ф-15 | [6 empty] | 0.06252
|  |  | Ф-16, Ф-18 | [6 empty] | 3.1102
29 | ФГБОУ ВО "МГТУ" |  | Ф-21 | ДУ | [5 empty] | 0
|  |  | Ф-22 | [6 empty] | 0
30 | ООО Портовое снабжение |  | Ф-11 | ДУ | [5 empty] | 1.1537
|  |  | Ф-12 | [6 empty] | 0
31 | ИП Рейзвих |  | ф-17 | ДУ | [5 empty] | 0.26127
32 | ООО "Первый Мурманский терминал" |  | Ф-13 | ДУ | [5 empty] | 0
|  |  | Ф-14 | [6 empty] | 0
|  |  | Ф-20 | [6 empty] | 0.45312
33 | ПГИ КНЦ РАН, ФГБОУ ВО "МГТУ |  | Ф-23 | ДУ | [5 empty] | 0.08208
|  |  | Ф-24 | [6 empty] | 0.44676
34 | ОСНТ (9км а/дороги), П/Ф"Снежная", ООО "Параллель 68", ООО "Спецгруз", Антик, ИП "Шушенян" "Упрдор" Кола АО "МЭС" (Ф-11) | ПС 89 | В-6 Т-1 В-6 Т-2 (1 и 2 секции 6 кВ) | ДУ | 20 |  |  |  |  | 0.43301
35 | АО «Управление Отходами» (Ф-22), Радиостанция №3 (Ф-16), РЭС "Александровский " филиала "Северо-Западный" АО "Оборонэнерго" (Ф-10), ООО «Спектрум» АО "НТ "Лавна" (Ф-24), ООО "ОленБетон" (Ф-26), УК ООО "Кола ЖКХ", МУП Кольского района «УЖКХ» (Ф-12), (Ф-18) ПАО Ростелеком, ПАО Теле2, ПАО МТС, ПАО Мегафон, АО "Ямалтранстрой" | ПС 3 | В-6 Т-2 (2 сек. 6 кВ), | ДУ | 20 |  |  |  |  | 0.7911
36 | ИП Ткаченко | ПС 3 | Ф-23 | ДУ | 20 |  |  |  |  | 0
37 | МУП Кольского района «УЖКХ». |  | Ф-15 | [6 empty] | 0
38 | АО «Управление Отходами» |  | Ф-13 | [6 empty] | 0
39 | РЭС "Александровский " филиала "Северо-Западный" АО "Оборонэнерго" |  | Ф-11 | [6 empty] | 0.2472
40 | ООО "Полярная звезда", ПАО Ростелеком, ПАО Теле2, ПАО МТС, АО "Ямалтранстрой", ООО "Океан", ООО "Баренцпродукт" |  | Ф-9 | [6 empty] | 0.32904
41 | ООО "ЛГОК" | ПС 31 | Ф-5 | ОП ( потребителя) | 20 |  |  |  |  | 1.547
|  |  | Ф-7 | [6 empty] | 0.763
|  |  | Ф-8 | [6 empty] | 1.039
42 | ООО "НОВАТЭК-Мурманск" | ПС 150 кВ Белокаменка | присоединения ООО "НОВАТЭК-Мурманск" | ОП ( потребителя) | 20 |  | 1.89
43 | ООО "СК "Северо-Запада" (ф-23), ПАО «НК Роснефть»- Мурманскнефтепродукт» (ф-29), АО МОЭСК (ф-3,5,7,9,15,17,27,31), ООО "Людмила плюс" (ф-21) | ПС 64 | В-6 Т-1 (1 сек.6 кВ) | ДУ | 5 | [5 empty] | 5.8788
44 | АО МОЭСК |  | Ф-4 | ДУ | [6 empty] | 0.98586
|  |  | Ф-6 | [7 empty] | 1.0886
|  |  | Ф-16 | [7 empty] | 1.3633
|  |  | Ф-18 | [7 empty] | 1.0261
45 | ПАО «НК Роснефть»- Мурманскнефтепродукт» |  | Ф-22 | ДУ | [6 empty] | 0
46 | ООО "Людмила плюс" |  | Ф-24 | ДУ | [6 empty] | 0.31932
47 | АО МОЭСК (ф-13,14,15,16), АО "Кипрей" (ф-11,12,Т-3, Т-4, Т-5, Т-6) | ПС 419 | В-6 Т-1 В-6 Т-2 (1 и 2 секции 6 кВ) | ДУ | 5 | [5 empty] | 5.8869
48 | Потребители ПС 335: Резерв (ф-23,24) АО "Электротранспорт" (ф-21,22) ИП Якимов А.Г. (ф-16), АО МОЭСК (ф-4,5,7,8,14,15,17,18,19,20) | ПС 6 | Выключатели линий 35 кВ ВМ-38, ВМ-39 (ПС 335) | ОП (МФ) | 5 | [6 empty] | 9.0495
49 | ООО "АрктикШельфСервис" | ПС 6 | Ф-27 | ОП (МФ) | 20 | [6 empty] | 1.5516
|  |  | Ф-28 | [8 empty] | 0
50 | ИП Мищук Н.И. |  | ф-29 | ОП (МФ) | [7 empty] | 0.02088
51 | ООО"Базис-М" |  | Ф-12 | ОП (МФ) | [7 empty] | 0.1845
|  |  | Ф-45 | [8 empty] | 0
52 | ООО "Возрождение" |  | Ф-13 | ОП (МФ) | [7 empty] | 0.27486
|  |  | Ф-24 | [8 empty] | 0.00063
53 | ООО "КронЭнергоСети" |  | Ф-7 | ОП (МФ) | [7 empty] | 0.17568
|  |  | Ф-8 | [8 empty] | 0.23238
54 | АО "МОЭСК" |  | Ф-16 | ОП (МФ) | [7 empty] | 1.2458
|  |  | Ф-30 | [8 empty] | 1.4881
|  |  | Ф-31 | [8 empty] | 0.12978
|  |  | Ф-43 | [8 empty] | 0.8064
55 | АО "МЭС" |  | Ф-3 | ОП (МФ) | [7 empty] | 0.53928
|  |  | Ф-42 | [8 empty] | 0
56 | ИП "Жаднов" |  | ф-48 | ОП (МФ) | [7 empty] | 0.45552
57 | ООО «Корд Компани» | ПС 388 | Ф-30 | ДУ | 20 | [7 empty] | 0
|  |  | Ф-33 | [9 empty] | 0.2808
58 | ООО "МурманФиш" |  | Ф-7 | ДУ | [8 empty] | 0.25416
59 | АО МОЭСК |  | Ф-5 | ДУ | [8 empty] | 0.29138
|  |  | Ф-6 | [9 empty] | 0.045
|  |  | Ф-24 | [9 empty] | 0.40512
|  |  | Ф-25 | [9 empty] | 0
|  |  | Ф-27 | [9 empty] | 0
60 | ООО "ТанграОи" |  | Ф-20, Ф-26, Ф-29 | ДУ | [8 empty] | 0.70092
61 | ПАО "ММТП" | ПС 301 | Ф-15 | ОВБ (МФ) | 60 |  |  |  | 0.62736
|  |  | Ф-19 | [5 empty] | 0.60864
|  |  | Ф-44 | [5 empty] | 1.0994
62 | АО "МОЭСК" |  | Ф-3 | ОВБ (МФ) |  |  |  |  | 0.7212
|  |  | Ф-4 | [5 empty] | 0.25812
|  |  | Ф-8 | [5 empty] | 0.3534
|  |  | Ф-24 | [5 empty] | 1.262
|  |  | Ф-34 | [5 empty] | 0.7176
|  |  | Ф-35 | [5 empty] | 0.31554
|  |  | Ф-45 | [5 empty] | 0
|  |  | Ф-55 | [5 empty] | 0.68958
|  |  | Ф-56 | [5 empty] | 0.31298
63 | ООО Крондекс |  | ф-16 | ОВБ (МФ) |  |  |  |  | 0
64 | ООО "Мурманский балкерный терминал" |  | ф-20, ф-49, ф-51 | ОВБ (МФ) |  |  |  |  | 0.3204
65 | АО "Электротранспорт" |  | Ф-5, Ф-10 | ОВБ (МФ) |  |  |  |  | 0.17955
66 | АО "МОЭСК" | ПС 389 | Ф-4 | ОВБ (МФ) | 60 | [8 empty] | 0.17994
|  |  | Ф-35 | [10 empty] | 1.1317
|  |  | Ф-43 | [10 empty] | 0.7776
67 | ПАО "Завод ТБО" |  | Ф-10 | ОВБ (МФ) | [9 empty] | 0.14461
|  |  | Ф-17 | [10 empty] | 0
68 | ПАО "МТЭЦ" |  | Ф-7 | ОВБ (МФ) | [9 empty] | 0.11862
|  |  | Ф-20 | [10 empty] | 0.0234
|  |  | Ф-36 | [10 empty] | 0
69 | АО "МОЭСК" | ПС 302 | Ф-4 | ОВБ (МФ) | 60
Ф-5
Ф-6
Ф-15
Ф-34
70 | ООО "ФинСан" |  | Ф-3, Ф-8, Ф-46 | ОВБ (МФ)
71 | АО "Электротранспорт" |  | Ф-32 | ОВБ (МФ)
Ф-44
72 | ООО "Евро-Линия" |  | ф-38 | ОВБ (МФ)
73 | ЗАО "Кольская инжиниринговая Компания" |  | Ф-43 | ОВБ (МФ)
74 | ИП Сметанин Д.С. |  | Ф-36, Ф-49 | ОВБ (МФ)
69 | РЭС "Североморский" филиала "Северо-Западный" АО "Оборонэнерго" | ПС 2 | присоединения в сети потребителя | ОП (потребителя) | 5 |  |  |  |  | 1.11
70 | АО "Кольская ГМК" пл.Заполярный | ПС 21 | присоединения в сети потребителя | ОП (потребителя) | 20 | [5 empty] | 8.5
71 |  |  | Район г. Ковдора энергосистемы Мурманской области ( п. 5.3)
72 | АО "Ковдорский ГОК" | ПС 40А, 40Б, ПС 40В | присоединения в сети потребителя | ОП (потребителя) | 20 | [9 empty] | 19.5
73 |  |  | Район г. Мончегорска, г. Апатиты энергосистемы Мурманской области (п. 5.4)
74 | АО "Северо -Западная Фосфорная Компания" | ПС -150 кВ "Олений ручей" | присоединения в сети потребителя | ОП ( потребителя) | 20 |  | 7.301
75 | АО "Кольская ГМК" пл.Мончегорск | АО "Кольская ГМК" РП-70 | присоединения в сети потребителя | ОП ( потребителя) | 20 | [7 empty] | 12.693
76 | АО "Кольская ГМК" пл.Мончегорск | АО Кольская ГМК РП-14 | присоединения в сети потребителя | ОП ( потребителя) | 20 |  |  | 13.736
77 | АО "Кольская ГМК" пл.Мончегорск | АО "Кольская ГМК" ГПП-11В ф.502,602 | присоединения в сети потребителя | ОП ( потребителя) | 60 | [8 empty] | 24.387
78 | АО "Апатит" | ПС-38 промплощадка АНОФ-2 | присоединения в сети потребителя | ОП ( потребителя) | 20 |  |  |  |  | 7.2
79 | АО "Апатит" | ПС-90 промплощадка АНОФ-3 | присоединения в сети потребителя | ОП ( потребителя) | 60 | [5 empty] | 4.5 | 14.4 | 12 | 8.4
80 | АО "Апатит" | ПС-76 промплощадка Восточного рудника | присоединения в сети потребителя | ОП (потребителя) | 60 | [8 empty] | 5
ИТОГО |  |  |  |  | до 5 мин. | 19.6572 | 25.2408 | 37.0735 | 52.0943 | 58.8681 | 75.4171 | 84.4666 | 84.4666 | 84.4666 | 84.4666
[5 empty] | от 5 до 20 мин | 0 | 9.191 | 22.927 | 22.927 | 35.2763 | 43.7763 | 50.8817 | 65.5521 | 65.5521 | 105.0521
[5 empty] | от 20 до 60 мин. | 0 | 0 | 0 | 7.4658 | 7.4658 | 11.9658 | 26.3658 | 38.3658 | 78.5286 | 78.5286
[5 empty] | всего | 19.6572 | 34.4318 | 60.0005 | 82.4871 | 101.6103 | 131.1592 | 161.7141 | 188.3845 | 228.5473 | 268.0473
[5 empty] | всего по ДУ | 19.3102 | 24.8938 | 36.7265 | 51.7473 | 59.2115 | 75.7604 | 75.7604 | 77.7378 | 77.7378 | 77.7378
в т.ч по району севернее г. Мончегорска энергосистемы Мурманской области п. (5.2) |  |  |  |  | до 5 мин. | 19.6572 | 25.2408 | 37.0735 | 52.0943 | 58.8681 | 75.4171 | 84.4666 | 84.4666 | 84.4666 | 84.4666
[5 empty] | от 5 до 20 мин. | 0 | 1.89 | 1.89 | 1.89 | 7.0393 | 15.5393 | 22.6447 | 24.6221 | 24.6221 | 24.6221
[5 empty] | от 20 до 60 мин. | 0 | 0 | 0 | 7.4658 | 7.4658 | 7.4658 | 7.4658 | 7.4658 | 9.8416 | 9.8416
[5 empty] | всего | 19.6572 | 27.1308 | 38.9635 | 61.4501 | 73.3733 | 98.4222 | 114.5771 | 116.5545 | 118.9303 | 118.9303
[5 empty] | всего по ДУ | 19.3102 | 24.8938 | 36.7265 | 51.7473 | 59.2115 | 75.7604 | 75.7604 | 77.7378 | 77.7378 | 77.7378
в т.ч. по району г. Ковдора энергосистемы Мурманской области ( п. 5.3): |  |  |  |  | до 5 мин. | 0 | 0 | 0 | 0 | 0 | 0 | 0 | 0 | 0 | 0
[5 empty] | от 5 до 20 мин. | 0 | 0 | 0 | 0 | 0 | 0 | 0 | 0 | 0 | 19.5
[5 empty] | от 20 до 60 мин. | 0 | 0 | 0 | 0 | 0 | 0 | 0 | 0 | 0 | 0
[5 empty] | всего | 0 | 0 | 0 | 0 | 0 | 0 | 0 | 0 | 0 | 19.5
[5 empty] | всего по ДУ | 0 | 0 | 0 | 0 | 0 | 0 | 0 | 0 | 0 | 0
в т.ч. по району г. Мончегорска, г. Апатиты энергосистемы Мурманской области ( п. 5.4): |  |  |  |  | до 5 мин. | 0 | 0 | 0 | 0 | 0 | 0 | 0 | 0 | 0 | 0
[5 empty] | от 5 до 20 мин. | 0 | 7.301 | 21.037 | 21.037 | 28.237 | 28.237 | 28.237 | 40.93 | 40.93 | 40.93
[5 empty] | от 20 до 60 мин. | 0 | 0 | 0 | 0 | 0 | 4.5 | 18.9 | 30.9 | 68.687 | 68.687
[5 empty] | всего | 0 | 7.301 | 21.037 | 21.037 | 28.237 | 32.737 | 47.137 | 71.83 | 109.617 | 109.617
[5 empty] | всего по ДУ | 0 | 0 | 0 | 0 | 0 | 0 | 0 | 0 | 0 | 0
1. Величина потребления электрической мощности потребителей, указанная в графике, определена для условий прохождения максимума нагрузок при среднесуточных температурах наружного воздуха соответствующих температуре наиболее холодной пятидневки с обеспеченностью 0,92 (-29,2°С)
Первый заместитель директора - главный инженер Мурманского филиала ПАО "Россети Северо-Запад" _____________________ И.А.Исаев
[6 empty] | 19.6572 | 34.4318 | 60.0005 | 82.4871 | 101.6103 | 131.1592 | 161.7141 | 188.3845 | 228.5473 | 268.0473
[6 empty] | 19.6572 | 14.7746 | 25.5687 | 22.4866 | 19.1232 | 29.549 | 30.5548 | 26.6704 | 40.1628 | 39.5
Note on C17: Быкова Т.И.: сумма Р 6 кв максимум = 11,032 мвт 09/01/2023 11-00

## ГВО 14
[6 empty] | 18.8926 | 15.0428 | 25.791 | 23.2923 | 18.9553 | 29.6288 | 30.5897 | 26.5175 | 40.2071 | 39.5
ГРАФИК временного отключения потребления на 2023/2024гг. по Мурманскому филиалу ПАО «Россети Северо-Запад» на территории Мурманской области
№ п/п | Потребитель | Наименование подстанции | Наименование фидера | способ ввода отключения по графику | время отключения (мин.) | очереди ограничения, МВт
[6 empty] | I | II | III | IV | V | VI | VII | VIII | IX | X
1 | Филиал АО "СУАЛ" КАЗ-СУАЛ | ГЭС 3 | КПП-1,КПП-2 | ОП ( потребителя) | 20 | [9 empty] | 20
2 |  |  | Район севернее г. Мончегорска энергосистемы Мурманской области (п. 5.2)
3 | АО "Олкон" |  | ШП-1 | ДУ | 5 | 6.852
4 | АО "Олкон" | ПС 30 | ШП-2 | ДУ | 5 | 4.043
5 | АО "Олкон" |  | ф-31 | ДУ | 5 | 2.279
6 | АО "Олкон" | ПС 30 | ф-18 | ДУ | 5 | 0.044
7 | АО "Олкон" |  | ф-23 |  |  | 0.007
8 | АО "Олкон" |  | ф-30 |  |  | 0.004
9 | АО "Олкон" | ПС 330 Оленегорск | Л-76 | ОП (КПМЭС) | 5 |  | 0
9 | ОМЗ ПС 96 | ПС 330 Оленегорск | Л-72, Л-73 | ОП (КПМЭС) | 5 | 0.347
10 | АО МОЭСК (Ф-16,20,23,27) ООО «Технострой» (Ф-19) ФКУ Упрдор «Кола» (Ф-15) ООО СНТСН "Север-1", ДНТ "Свой дом" (Ф-14) ИП Арчинов, ООО "Евро-линия" (Ф-11,12) ООО "Северный концерн" (Ф-8), (Ф-18) : ООО "ОленБетон", "Гамма -Колор", ИП "Курдыбаха", АГК №350, СОРЭКС (Ф-22): АГК №375, АГК№354 | ПС 108 | В-6 Т-3 В-6 Т-4 (1 и 2 секции 6 кВ) | ДУ | 5 | 2.7216
11 | МОЭСК (Ф-1,3,5,20,23,26), АО «Комбинат «Стройконструкция» (Ф-2), ООО "Севкотэк" (Ф-8), ИП Барсегян Л.В. (Ф-7,10), ОАО "РЖД" (Ф-14,19), "Колтак"(Ф-16,Ф-25 к.1), ООО "А-Мега (Ф-25 к.2) ИП Воротынцева (Ф-17,18), АО «Мурманэнергосбыт» (Ф-23), ООО Финсан (Ф-21,22), (Ф-13): Радиостанция №2, ООО "Трест Мурманскморстрой" "Кола Трейд+",СТО "Владимир", ПАО "Мурманоблгаз"(управление), Севрыбхолодфлот, ДНТ "Дорожное", ДНТ "Радуга", ДНТ "Северная усадьба", БизнесПроект, "Спецтехнология", ООО"РЭНТЛ" | ПС 8 | В-6 Т-1 В-6 Т-2 (1 и 2 секции 6 кВ) | ДУ | 5 |  | 5.6748
12 | ООО «Рыбная компания «Полярное море+» (Ф-18,21), АО "Нефтяной терминал "Лавна" (обслуж. ООО "Сантех-Норд СМУ-1") (Ф-3,4,10,11,19,24) ОАО "МАГЭ" (Ф-16) ООО "МТП "Лавна"" (Ф-17) | ПС 100 | В-10 Т-1 В-10 Т-2 (1 и 2 секции 10 кВ) | ДУ | 5 | 2.595
13 | Потребители ПС 338 : ММБУ «УДХ» (Ф-3) МОЭСК (Ф-4,6,7,11,16,21), ООО "Кристи" (Ф-26,27), ИП Хлебушкин (Ф-25,30), ООО “Огни Мурманска-Спорт”(Ф-24), АО "Электротранспорт" (Ф-22,23), ООО «ФинСан» (Ф-5,28), ИП Серёгина Е.Н. (Ф-8), ООО "Ремстройснаб" (Ф-9,20) ООО "Севертранс" (Ф-20) | ПС 53 | ВМ -28, ВМ-29 (ПС 338) | ДУ | 5 |  |  | 5.6916
14 | АО МОЭСК (ф-7,9,11,13), АО «Электротранспорт» (Ф-21), ГАУМО «ЦСП» (Ф-25) ООО "Терминал", Диал, Диком, МБУ "УДХ", "Норд Вест", ООО "Тетра", ООО "Людмила+", ООО "Адмантстрой", ООО "Руссрой-М", Склад "Строймакс", "Автодор", Колбасный цех,ООО "Фрегат", "ЭхоНорд" | ПС 53 | В-6 Т-1 (1 секция 6 кВ) | ДУ | 5 |  |  | 3.2706
15 | ООО “Огни Мурманска-Спорт” |  | Ф-26 | ДУ | 5 |  |  | 0.2976
16 | ГАУМО «ЦСП» | ПС 53 | Ф-24 | ДУ |  |  |  | 0.0888
17 | АО «Электротранспорт» |  | Ф-20 | ДУ |  |  |  | 0.000192
18 | ИП Кузнецова |  | Ф-12 | ДУ |  |  |  | 0
19 | АО МОЭСК | ПС 53 | Ф-6 | ДУ |  |  |  | 0.93348
|  |  | Ф-8 |  |  |  |  | 1.5475
|  |  | Ф-10 |  |  |  |  | 0.2022
20 | АО "Электротранспорт" | ПС 4 | Ф-14 | ДУ | 5 |  |  |  | 0
|  |  | Ф-22 | [5 empty] | 0
|  |  | Ф-29 | [5 empty] | 0.1539
|  |  | Ф-39 | [5 empty] | 0.05826
21 | ООО "Прагма Капитал" | ПС 4 | Ф-6, Ф-23 | ДУ | 5 |  |  |  | 0.20106
22 | АО "Мурманскпромстрой" |  | Ф-7 | ДУ |  |  |  |  | 0.08208
23 | ФГБУ "ЦЖКУ" ОСК СФ МОРФ ЖЭКО №1 (Нах.уч-ще) |  | Ф-3 | ДУ |  |  |  |  | 0.08514
|  |  | Ф-34 | [5 empty] | 0.2637
24 | ЗАО "Кипрей" |  | Ф-18 | ДУ |  |  |  |  | 1.4216
25 | АО "Комбинат "Стройконструкция" |  | Ф-25 | ДУ |  |  |  |  | 0.02268
26 | ПАО "МТЭЦ" |  | Ф-31, Ф-10 | ДУ | 5
26 | АО "МОЭСК" | ПС 4 | Ф-5 | ДУ | 5 |  |  |  | 1.1486
|  |  | Ф-13 | [5 empty] | 0.55674
|  |  | Ф-15 | [5 empty] | 1.6547
|  |  | Ф-17 | [5 empty] | 1.451
|  |  | Ф-27 | [5 empty] | 0.5313
|  |  | Ф-33 | [5 empty] | 0.88416
|  |  | Ф-35 | [5 empty] | 0.65772
27 | АО "МОЭСК" |  | Ф-8 | [5 empty] | 0.8127
|  |  | Ф-12 | [5 empty] | 1.8457
|  |  | Ф-20 | [5 empty] | 0.25974
|  |  | Ф-24 | [5 empty] | 1.2452
|  |  | Ф-26 | [5 empty] | 0.8289
|  |  | Ф-28 | [5 empty] | 0.99756
28 | АО "ММРП" | ПС 57 | Ф-9, Ф-10 | ДУ | 5 |  |  |  |  | 0.09408
|  |  | Ф-15 | [6 empty] | 0.06036
|  |  | Ф-16, Ф-18 | [6 empty] | 3.2854
29 | ФГБОУ ВО "МГТУ" |  | Ф-21 | ДУ | [5 empty] | 0
|  |  | Ф-22 | [6 empty] | 0
30 | ООО Портовое снабжение |  | Ф-11 | ДУ | [5 empty] | 1.0308
|  |  | Ф-12 | [6 empty] | 0
31 | ИП Рейзвих |  | ф-17 | ДУ | [5 empty] | 0.23994
32 | ООО "Первый Мурманский терминал" |  | Ф-13 | ДУ | [5 empty] | 0
|  |  | Ф-14 | [6 empty] | 0
|  |  | Ф-20 | [6 empty] | 0.41592
33 | ПГИ КНЦ РАН, ФГБОУ ВО "МГТУ |  | Ф-23 | ДУ | [5 empty] | 0.08088
|  |  | Ф-24 | [6 empty] | 0.49176
34 | ОСНТ (9км а/дороги), П/Ф"Снежная", ООО "Параллель 68", ООО "Спецгруз", Антик, ИП "Шушенян" "Упрдор" Кола АО "МЭС" (Ф-11) | ПС 89 | В-6 Т-1 В-6 Т-2 (1 и 2 секции 6 кВ) | ДУ | 20 |  |  |  |  | 0.45526
35 | АО «Управление Отходами» (Ф-22), Радиостанция №3 (Ф-16), РЭС "Александровский " филиала "Северо-Западный" АО "Оборонэнерго" (Ф-10), ООО «Спектрум» АО "НТ "Лавна" (Ф-24), ООО "ОленБетон" (Ф-26), УК ООО "Кола ЖКХ", МУП Кольского района «УЖКХ» (Ф-12), (Ф-18) ПАО Ростелеком, ПАО Теле2, ПАО МТС, ПАО Мегафон, АО "Ямалтранстрой" | ПС 3 | В-6 Т-2 (2 сек. 6 кВ), | ДУ | 20 |  |  |  |  | 0.7011
36 | ИП Ткаченко | ПС 3 | Ф-23 | ДУ | 20 |  |  |  |  | 0
37 | МУП Кольского района «УЖКХ». |  | Ф-15 | [6 empty] | 0
38 | АО «Управление Отходами» |  | Ф-13 | [6 empty] | 0
39 | РЭС "Александровский " филиала "Северо-Западный" АО "Оборонэнерго" |  | Ф-11 | [6 empty] | 0.2424
40 | ООО "Полярная звезда", ПАО Ростелеком, ПАО Теле2, ПАО МТС, АО "Ямалтранстрой", ООО "Океан", ООО "Баренцпродукт" |  | Ф-9 | [6 empty] | 0.31644
41 | ООО "ЛГОК" | ПС 31 | Ф-5 | ОП ( потребителя) | 20 |  |  |  |  | 1.515
|  |  | Ф-7 | [6 empty] | 0.763
|  |  | Ф-8 | [6 empty] | 1.063
42 | ООО "НОВАТЭК-Мурманск" | ПС 150 кВ Белокаменка | присоединения ООО "НОВАТЭК-Мурманск" | ОП ( потребителя) | 20 |  | 2.05
43 | ООО "СК "Северо-Запада" (ф-23), ПАО «НК Роснефть»- Мурманскнефтепродукт» (ф-29), АО МОЭСК (ф-3,5,7,9,15,17,27,31), ООО "Людмила плюс" (ф-21) | ПС 64 | В-6 Т-1 (1 сек.6 кВ) | ДУ | 5 | [5 empty] | 5.9396
44 | АО МОЭСК |  | Ф-4 | ДУ | [6 empty] | 0.97776
|  |  | Ф-6 | [7 empty] | 1.1075
|  |  | Ф-16 | [7 empty] | 1.4144
|  |  | Ф-18 | [7 empty] | 1.0202
45 | ПАО «НК Роснефть»- Мурманскнефтепродукт» |  | Ф-22 | ДУ | [6 empty] | 0
46 | ООО "Людмила плюс" |  | Ф-24 | ДУ | [6 empty] | 0.30924
47 | АО МОЭСК (ф-13,14,15,16), АО "Кипрей" (ф-11,12,Т-3, Т-4, Т-5, Т-6) | ПС 419 | В-6 Т-1 В-6 Т-2 (1 и 2 секции 6 кВ) | ДУ | 5 | [5 empty] | 5.8599
48 | Потребители ПС 335: Резерв (ф-23,24) АО "Электротранспорт" (ф-21,22) ИП Якимов А.Г. (ф-16), АО МОЭСК (ф-4,5,7,8,14,15,17,18,19,20) | ПС 6 | Выключатели линий 35 кВ ВМ-38, ВМ-39 (ПС 335) | ОП (МФ) | 5 | [6 empty] | 9.0504
49 | ООО "АрктикШельфСервис" | ПС 6 | Ф-27 | ОП (МФ) | 20 | [6 empty] | 1.6404
|  |  | Ф-28 | [8 empty] | 0
50 | ИП Мищук Н.И. |  | ф-29 | ОП (МФ) | [7 empty] | 0.02637
51 | ООО"Базис-М" |  | Ф-12 | ОП (МФ) | [7 empty] | 0.17298
|  |  | Ф-45 | [8 empty] | 0
52 | ООО "Возрождение" |  | Ф-13 | ОП (МФ) | [7 empty] | 0.28998
|  |  | Ф-24 | [8 empty] | 0.00063
53 | ООО "КронЭнергоСети" |  | Ф-7 | ОП (МФ) | [7 empty] | 0.18036
|  |  | Ф-8 | [8 empty] | 0.15066
54 | АО "МОЭСК" |  | Ф-16 | ОП (МФ) | [7 empty] | 1.2337
|  |  | Ф-30 | [8 empty] | 1.4418
|  |  | Ф-31 | [8 empty] | 0.12852
|  |  | Ф-43 | [8 empty] | 0.8397
55 | АО "МЭС" |  | Ф-3 | ОП (МФ) | [7 empty] | 0.5796
|  |  | Ф-42 | [8 empty] | 0
56 | ИП "Жаднов" |  | ф-48 | ОП (МФ) | [7 empty] | 0.45456
57 | ООО «Корд Компани» | ПС 388 | Ф-30 | ДУ | 20 | [7 empty] | 0
|  |  | Ф-33 | [9 empty] | 0.1287
58 | ООО "МурманФиш" |  | Ф-7 | ДУ | [8 empty] | 0.24048
59 | АО МОЭСК |  | Ф-5 | ДУ | [8 empty] | 0.31774
|  |  | Ф-6 | [9 empty] | 0.0495
|  |  | Ф-24 | [9 empty] | 0.39096
|  |  | Ф-25 | [9 empty] | 9e-05
|  |  | Ф-27 | [9 empty] | 0
60 | ООО "ТанграОи" |  | Ф-20, Ф-26, Ф-29 | ДУ | [8 empty] | 0.70308
61 | ПАО "ММТП" | ПС 301 | Ф-15 | ОВБ (МФ) | 60 |  |  |  | 0.86304
|  |  | Ф-19 | [5 empty] | 0.65952
|  |  | Ф-44 | [5 empty] | 1.427
62 | АО "МОЭСК" |  | Ф-3 | ОВБ (МФ) |  |  |  |  | 0.71988
|  |  | Ф-4 | [5 empty] | 0.2784
|  |  | Ф-8 | [5 empty] | 0.35532
|  |  | Ф-24 | [5 empty] | 1.2523
|  |  | Ф-34 | [5 empty] | 0.711
|  |  | Ф-35 | [5 empty] | 0.32742
|  |  | Ф-45 | [5 empty] | 0
|  |  | Ф-55 | [5 empty] | 0.67525
|  |  | Ф-56 | [5 empty] | 0.32684
63 | ООО Крондекс |  | ф-16 | ОВБ (МФ) |  |  |  |  | 0
64 | ООО "Мурманский балкерный терминал" |  | ф-20, ф-49, ф-51 | ОВБ (МФ) |  |  |  |  | 0.33912
65 | АО "Электротранспорт" |  | Ф-5, Ф-10 | ОВБ (МФ) |  |  |  |  | 0.19485
66 | АО "МОЭСК" | ПС 389 | Ф-4 | ОВБ (МФ) | 60 | [8 empty] | 0.16986
|  |  | Ф-35 | [10 empty] | 1.1297
|  |  | Ф-43 | [10 empty] | 0.79362
67 | ПАО "Завод ТБО" |  | Ф-10 | ОВБ (МФ) | [9 empty] | 0.14076
|  |  | Ф-17 | [10 empty] | 0
68 | ПАО "МТЭЦ" |  | Ф-7 | ОВБ (МФ) | [9 empty] | 0.16848
|  |  | Ф-20 | [10 empty] | 0.02466
|  |  | Ф-36 | [10 empty] | 0
69 | АО "МОЭСК" | ПС 302 | Ф-4 | ОВБ (МФ) | 60
Ф-5
Ф-6
Ф-15
Ф-34
70 | ООО "ФинСан" |  | Ф-3, Ф-8, Ф-46 | ОВБ (МФ)
71 | АО "Электротранспорт" |  | Ф-32 | ОВБ (МФ)
Ф-44
72 | ООО "Евро-Линия" |  | ф-38 | ОВБ (МФ)
73 | ЗАО "Кольская инжиниринговая Компания" |  | Ф-43 | ОВБ (МФ)
74 | ИП Сметанин Д.С. |  | Ф-36, Ф-49 | ОВБ (МФ)
69 | РЭС "Североморский" филиала "Северо-Западный" АО "Оборонэнерго" | ПС 2 | присоединения в сети потребителя | ОП (потребителя) | 5 |  |  |  |  | 1
70 | АО "Кольская ГМК" пл.Заполярный | ПС 21 | присоединения в сети потребителя | ОП (потребителя) | 20 | [5 empty] | 8.5
71 |  |  | Район г. Ковдора энергосистемы Мурманской области ( п. 5.3)
72 | АО "Ковдорский ГОК" | ПС 40А, 40Б, ПС 40В | присоединения в сети потребителя | ОП (потребителя) | 20 | [9 empty] | 19.5
73 |  |  | Район г. Мончегорска, г. Апатиты энергосистемы Мурманской области (п. 5.4)
74 | АО "Северо -Западная Фосфорная Компания" | ПС -150 кВ "Олений ручей" | присоединения в сети потребителя | ОП ( потребителя) | 20 |  | 7.318
75 | АО "Кольская ГМК" пл.Мончегорск | АО "Кольская ГМК" РП-70 | присоединения в сети потребителя | ОП ( потребителя) | 20 | [7 empty] | 12.687
76 | АО "Кольская ГМК" пл.Мончегорск | АО Кольская ГМК РП-14 | присоединения в сети потребителя | ОП ( потребителя) | 20 |  |  | 13.759
77 | АО "Кольская ГМК" пл.Мончегорск | АО "Кольская ГМК" ГПП-11В ф.502,602 | присоединения в сети потребителя | ОП ( потребителя) | 60 | [8 empty] | 24.38
78 | АО "Апатит" | ПС-38 промплощадка АНОФ-2 | присоединения в сети потребителя | ОП ( потребителя) | 20 |  |  |  |  | 7.2
79 | АО "Апатит" | ПС-90 промплощадка АНОФ-3 | присоединения в сети потребителя | ОП ( потребителя) | 60 | [5 empty] | 4.5 | 14.4 | 12 | 8.4
80 | АО "Апатит" | ПС-76 промплощадка Восточного рудника | присоединения в сети потребителя | ОП (потребителя) | 60 | [8 empty] | 5
ИТОГО |  |  |  |  | до 5 мин. | 18.8926 | 24.5674 | 36.5994 | 51.7618 | 58.4609 | 75.0896 | 84.14 | 84.14 | 84.14 | 84.14
[5 empty] | от 5 до 20 мин | 0 | 9.368 | 23.127 | 23.127 | 35.3832 | 43.8832 | 51.0225 | 65.54 | 65.54 | 105.04
[5 empty] | от 20 до 60 мин. | 0 | 0 | 0 | 8.1299 | 8.1299 | 12.6299 | 27.0299 | 39.0299 | 79.237 | 79.237
[5 empty] | всего | 18.8926 | 33.9354 | 59.7264 | 83.0187 | 101.974 | 131.6028 | 162.1925 | 188.71 | 228.9171 | 268.4171
[5 empty] | всего по ДУ | 18.5456 | 24.2204 | 36.2524 | 51.4148 | 58.8291 | 75.4578 | 75.4578 | 77.2884 | 77.2884 | 77.2884
в т.ч по району севернее г. Мончегорска энергосистемы Мурманской области п. (5.2) |  |  |  |  | до 5 мин. | 18.8926 | 24.5674 | 36.5994 | 51.7618 | 58.4609 | 75.0896 | 84.14 | 84.14 | 84.14 | 84.14
[5 empty] | от 5 до 20 мин. | 0 | 2.05 | 2.05 | 2.05 | 7.1062 | 15.6062 | 22.7455 | 24.576 | 24.576 | 24.576
[5 empty] | от 20 до 60 мин. | 0 | 0 | 0 | 8.1299 | 8.1299 | 8.1299 | 8.1299 | 8.1299 | 10.557 | 10.557
[5 empty] | всего | 18.8926 | 26.6174 | 38.6494 | 61.9417 | 73.697 | 98.8258 | 115.0155 | 116.846 | 119.2731 | 119.2731
[5 empty] | всего по ДУ | 18.5456 | 24.2204 | 36.2524 | 51.4148 | 58.8291 | 75.4578 | 75.4578 | 77.2884 | 77.2884 | 77.2884
в т.ч. по району г. Ковдора энергосистемы Мурманской области ( п. 5.3): |  |  |  |  | до 5 мин. | 0 | 0 | 0 | 0 | 0 | 0 | 0 | 0 | 0 | 0
[5 empty] | от 5 до 20 мин. | 0 | 0 | 0 | 0 | 0 | 0 | 0 | 0 | 0 | 19.5
[5 empty] | от 20 до 60 мин. | 0 | 0 | 0 | 0 | 0 | 0 | 0 | 0 | 0 | 0
[5 empty] | всего | 0 | 0 | 0 | 0 | 0 | 0 | 0 | 0 | 0 | 19.5
[5 empty] | всего по ДУ | 0 | 0 | 0 | 0 | 0 | 0 | 0 | 0 | 0 | 0
в т.ч. по району г. Мончегорска, г. Апатиты энергосистемы Мурманской области ( п. 5.4): |  |  |  |  | до 5 мин. | 0 | 0 | 0 | 0 | 0 | 0 | 0 | 0 | 0 | 0
[5 empty] | от 5 до 20 мин. | 0 | 7.318 | 21.077 | 21.077 | 28.277 | 28.277 | 28.277 | 40.964 | 40.964 | 40.964
[5 empty] | от 20 до 60 мин. | 0 | 0 | 0 | 0 | 0 | 4.5 | 18.9 | 30.9 | 68.68 | 68.68
[5 empty] | всего | 0 | 7.318 | 21.077 | 21.077 | 28.277 | 32.777 | 47.177 | 71.864 | 109.644 | 109.644
[5 empty] | всего по ДУ | 0 | 0 | 0 | 0 | 0 | 0 | 0 | 0 | 0 | 0
1. Величина потребления электрической мощности потребителей, указанная в графике, определена для условий прохождения максимума нагрузок при среднесуточных температурах наружного воздуха соответствующих температуре наиболее холодной пятидневки с обеспеченностью 0,92 (-29,2°С)
Первый заместитель директора - главный инженер Мурманского филиала ПАО "Россети Северо-Запад" _____________________ И.А.Исаев
[6 empty] | 18.8926 | 33.9354 | 59.7264 | 83.0187 | 101.974 | 131.6028 | 162.1925 | 188.71 | 228.9171 | 268.4171
[6 empty] | 18.8926 | 15.0428 | 25.791 | 23.2923 | 18.9553 | 29.6288 | 30.5897 | 26.5175 | 40.2071 | 39.5
Note on C17: Быкова Т.И.: сумма Р 6 кв максимум = 11,032 мвт 09/01/2023 11-00

## ГВО 15
[6 empty] | 16.7853 | 13.1846 | 25.8401 | 23.5404 | 18.9866 | 29.3387 | 30.7407 | 26.5275 | 40.1556 | 39.5
ГРАФИК временного отключения потребления на 2023/2024гг. по Мурманскому филиалу ПАО «Россети Северо-Запад» на территории Мурманской области
№ п/п | Потребитель | Наименование подстанции | Наименование фидера | способ ввода отключения по графику | время отключения (мин.) | очереди ограничения, МВт
[6 empty] | I | II | III | IV | V | VI | VII | VIII | IX | X
1 | Филиал АО "СУАЛ" КАЗ-СУАЛ | ГЭС 3 | КПП-1,КПП-2 | ОП ( потребителя) | 20 | [9 empty] | 20
2 |  |  | Район севернее г. Мончегорска энергосистемы Мурманской области (п. 5.2)
3 | АО "Олкон" |  | ШП-1 | ДУ | 5 | 6.806
4 | АО "Олкон" | ПС 30 | ШП-2 | ДУ | 5 | 3.809
5 | АО "Олкон" |  | ф-31 | ДУ | 5 | 0.481
6 | АО "Олкон" | ПС 30 | ф-18 | ДУ | 5 | 0.046
7 | АО "Олкон" |  | ф-23 |  |  | 0.008
8 | АО "Олкон" |  | ф-30 |  |  | 0.004
9 | АО "Олкон" | ПС 330 Оленегорск | Л-76 | ОП (КПМЭС) | 5 |  | 0
9 | ОМЗ ПС 96 | ПС 330 Оленегорск | Л-72, Л-73 | ОП (КПМЭС) | 5 | 0.29
10 | АО МОЭСК (Ф-16,20,23,27) ООО «Технострой» (Ф-19) ФКУ Упрдор «Кола» (Ф-15) ООО СНТСН "Север-1", ДНТ "Свой дом" (Ф-14) ИП Арчинов, ООО "Евро-линия" (Ф-11,12) ООО "Северный концерн" (Ф-8), (Ф-18) : ООО "ОленБетон", "Гамма -Колор", ИП "Курдыбаха", АГК №350, СОРЭКС (Ф-22): АГК №375, АГК№354 | ПС 108 | В-6 Т-3 В-6 Т-4 (1 и 2 секции 6 кВ) | ДУ | 5 | 2.7666
11 | МОЭСК (Ф-1,3,5,20,23,26), АО «Комбинат «Стройконструкция» (Ф-2), ООО "Севкотэк" (Ф-8), ИП Барсегян Л.В. (Ф-7,10), ОАО "РЖД" (Ф-14,19), "Колтак"(Ф-16,Ф-25 к.1), ООО "А-Мега (Ф-25 к.2) ИП Воротынцева (Ф-17,18), АО «Мурманэнергосбыт» (Ф-23), ООО Финсан (Ф-21,22), (Ф-13): Радиостанция №2, ООО "Трест Мурманскморстрой" "Кола Трейд+",СТО "Владимир", ПАО "Мурманоблгаз"(управление), Севрыбхолодфлот, ДНТ "Дорожное", ДНТ "Радуга", ДНТ "Северная усадьба", БизнесПроект, "Спецтехнология", ООО"РЭНТЛ" | ПС 8 | В-6 Т-1 В-6 Т-2 (1 и 2 секции 6 кВ) | ДУ | 5 |  | 5.5176
12 | ООО «Рыбная компания «Полярное море+» (Ф-18,21), АО "Нефтяной терминал "Лавна" (обслуж. ООО "Сантех-Норд СМУ-1") (Ф-3,4,10,11,19,24) ОАО "МАГЭ" (Ф-16) ООО "МТП "Лавна"" (Ф-17) | ПС 100 | В-10 Т-1 В-10 Т-2 (1 и 2 секции 10 кВ) | ДУ | 5 | 2.5747
13 | Потребители ПС 338 : ММБУ «УДХ» (Ф-3) МОЭСК (Ф-4,6,7,11,16,21), ООО "Кристи" (Ф-26,27), ИП Хлебушкин (Ф-25,30), ООО “Огни Мурманска-Спорт”(Ф-24), АО "Электротранспорт" (Ф-22,23), ООО «ФинСан» (Ф-5,28), ИП Серёгина Е.Н. (Ф-8), ООО "Ремстройснаб" (Ф-9,20) ООО "Севертранс" (Ф-20) | ПС 53 | ВМ -28, ВМ-29 (ПС 338) | ДУ | 5 |  |  | 5.7768
14 | АО МОЭСК (ф-7,9,11,13), АО «Электротранспорт» (Ф-21), ГАУМО «ЦСП» (Ф-25) ООО "Терминал", Диал, Диком, МБУ "УДХ", "Норд Вест", ООО "Тетра", ООО "Людмила+", ООО "Адмантстрой", ООО "Руссрой-М", Склад "Строймакс", "Автодор", Колбасный цех,ООО "Фрегат", "ЭхоНорд" | ПС 53 | В-6 Т-1 (1 секция 6 кВ) | ДУ | 5 |  |  | 3.3066
15 | ООО “Огни Мурманска-Спорт” |  | Ф-26 | ДУ | 5 |  |  | 0.288
16 | ГАУМО «ЦСП» | ПС 53 | Ф-24 | ДУ |  |  |  | 0.084
17 | АО «Электротранспорт» |  | Ф-20 | ДУ |  |  |  | 0.000192
18 | ИП Кузнецова |  | Ф-12 | ДУ |  |  |  | 0
19 | АО МОЭСК | ПС 53 | Ф-6 | ДУ |  |  |  | 0.90648
|  |  | Ф-8 |  |  |  |  | 1.5629
|  |  | Ф-10 |  |  |  |  | 0.1791
20 | АО "Электротранспорт" | ПС 4 | Ф-14 | ДУ | 5 |  |  |  | 0
|  |  | Ф-22 | [5 empty] | 0
|  |  | Ф-29 | [5 empty] | 0.18306
|  |  | Ф-39 | [5 empty] | 0.06402
21 | ООО "Прагма Капитал" | ПС 4 | Ф-6, Ф-23 | ДУ | 5 |  |  |  | 0.19449
22 | АО "Мурманскпромстрой" |  | Ф-7 | ДУ |  |  |  |  | 0.08775
23 | ФГБУ "ЦЖКУ" ОСК СФ МОРФ ЖЭКО №1 (Нах.уч-ще) |  | Ф-3 | ДУ |  |  |  |  | 0.08118
|  |  | Ф-34 | [5 empty] | 0.23724
24 | ЗАО "Кипрей" |  | Ф-18 | ДУ |  |  |  |  | 1.3811
25 | АО "Комбинат "Стройконструкция" |  | Ф-25 | ДУ |  |  |  |  | 0.01206
26 | ПАО "МТЭЦ" |  | Ф-31, Ф-10 | ДУ | 5
26 | АО "МОЭСК" | ПС 4 | Ф-5 | ДУ | 5 |  |  |  | 1.1576
|  |  | Ф-13 | [5 empty] | 0.57906
|  |  | Ф-15 | [5 empty] | 1.6513
|  |  | Ф-17 | [5 empty] | 1.4621
|  |  | Ф-27 | [5 empty] | 0.50646
|  |  | Ф-33 | [5 empty] | 0.84996
|  |  | Ф-35 | [5 empty] | 0.65826
27 | АО "МОЭСК" |  | Ф-8 | [5 empty] | 0.8163
|  |  | Ф-12 | [5 empty] | 1.8526
|  |  | Ф-20 | [5 empty] | 0.25572
|  |  | Ф-24 | [5 empty] | 1.2643
|  |  | Ф-26 | [5 empty] | 0.86994
|  |  | Ф-28 | [5 empty] | 1.0121
28 | АО "ММРП" | ПС 57 | Ф-9, Ф-10 | ДУ | 5 |  |  |  |  | 0.09396
|  |  | Ф-15 | [6 empty] | 0.063
|  |  | Ф-16, Ф-18 | [6 empty] | 2.9889
29 | ФГБОУ ВО "МГТУ" |  | Ф-21 | ДУ | [5 empty] | 0
|  |  | Ф-22 | [6 empty] | 0
30 | ООО Портовое снабжение |  | Ф-11 | ДУ | [5 empty] | 1.0435
|  |  | Ф-12 | [6 empty] | 0
31 | ИП Рейзвих |  | ф-17 | ДУ | [5 empty] | 0.20205
32 | ООО "Первый Мурманский терминал" |  | Ф-13 | ДУ | [5 empty] | 0
|  |  | Ф-14 | [6 empty] | 0
|  |  | Ф-20 | [6 empty] | 0.44088
33 | ПГИ КНЦ РАН, ФГБОУ ВО "МГТУ |  | Ф-23 | ДУ | [5 empty] | 0.08124
|  |  | Ф-24 | [6 empty] | 0.47592
34 | ОСНТ (9км а/дороги), П/Ф"Снежная", ООО "Параллель 68", ООО "Спецгруз", Антик, ИП "Шушенян" "Упрдор" Кола АО "МЭС" (Ф-11) | ПС 89 | В-6 Т-1 В-6 Т-2 (1 и 2 секции 6 кВ) | ДУ | 20 |  |  |  |  | 0.47102
35 | АО «Управление Отходами» (Ф-22), Радиостанция №3 (Ф-16), РЭС "Александровский " филиала "Северо-Западный" АО "Оборонэнерго" (Ф-10), ООО «Спектрум» АО "НТ "Лавна" (Ф-24), ООО "ОленБетон" (Ф-26), УК ООО "Кола ЖКХ", МУП Кольского района «УЖКХ» (Ф-12), (Ф-18) ПАО Ростелеком, ПАО Теле2, ПАО МТС, ПАО Мегафон, АО "Ямалтранстрой" | ПС 3 | В-6 Т-2 (2 сек. 6 кВ), | ДУ | 20 |  |  |  |  | 0.7803
36 | ИП Ткаченко | ПС 3 | Ф-23 | ДУ | 20 |  |  |  |  | 0
37 | МУП Кольского района «УЖКХ». |  | Ф-15 | [6 empty] | 0
38 | АО «Управление Отходами» |  | Ф-13 | [6 empty] | 0
39 | РЭС "Александровский " филиала "Северо-Западный" АО "Оборонэнерго" |  | Ф-11 | [6 empty] | 0.2496
40 | ООО "Полярная звезда", ПАО Ростелеком, ПАО Теле2, ПАО МТС, АО "Ямалтранстрой", ООО "Океан", ООО "Баренцпродукт" |  | Ф-9 | [6 empty] | 0.32616
41 | ООО "ЛГОК" | ПС 31 | Ф-5 | ОП ( потребителя) | 20 |  |  |  |  | 1.585
|  |  | Ф-7 | [6 empty] | 0.762
|  |  | Ф-8 | [6 empty] | 1.023
42 | ООО "НОВАТЭК-Мурманск" | ПС 150 кВ Белокаменка | присоединения ООО "НОВАТЭК-Мурманск" | ОП ( потребителя) | 20 |  | 2.14
43 | ООО "СК "Северо-Запада" (ф-23), ПАО «НК Роснефть»- Мурманскнефтепродукт» (ф-29), АО МОЭСК (ф-3,5,7,9,15,17,27,31), ООО "Людмила плюс" (ф-21) | ПС 64 | В-6 Т-1 (1 сек.6 кВ) | ДУ | 5 | [5 empty] | 5.8738
44 | АО МОЭСК |  | Ф-4 | ДУ | [6 empty] | 0.9675
|  |  | Ф-6 | [7 empty] | 1.0951
|  |  | Ф-16 | [7 empty] | 1.3822
|  |  | Ф-18 | [7 empty] | 0.99348
45 | ПАО «НК Роснефть»- Мурманскнефтепродукт» |  | Ф-22 | ДУ | [6 empty] | 0
46 | ООО "Людмила плюс" |  | Ф-24 | ДУ | [6 empty] | 0.32292
47 | АО МОЭСК (ф-13,14,15,16), АО "Кипрей" (ф-11,12,Т-3, Т-4, Т-5, Т-6) | ПС 419 | В-6 Т-1 В-6 Т-2 (1 и 2 секции 6 кВ) | ДУ | 5 | [5 empty] | 5.7038
48 | Потребители ПС 335: Резерв (ф-23,24) АО "Электротранспорт" (ф-21,22) ИП Якимов А.Г. (ф-16), АО МОЭСК (ф-4,5,7,8,14,15,17,18,19,20) | ПС 6 | Выключатели линий 35 кВ ВМ-38, ВМ-39 (ПС 335) | ОП (МФ) | 5 | [6 empty] | 9.2898
49 | ООО "АрктикШельфСервис" | ПС 6 | Ф-27 | ОП (МФ) | 20 | [6 empty] | 1.5669
|  |  | Ф-28 | [8 empty] | 0
50 | ИП Мищук Н.И. |  | ф-29 | ОП (МФ) | [7 empty] | 0.026415
51 | ООО"Базис-М" |  | Ф-12 | ОП (МФ) | [7 empty] | 0.1791
|  |  | Ф-45 | [8 empty] | 0
52 | ООО "Возрождение" |  | Ф-13 | ОП (МФ) | [7 empty] | 0.28071
|  |  | Ф-24 | [8 empty] | 0.00063
53 | ООО "КронЭнергоСети" |  | Ф-7 | ОП (МФ) | [7 empty] | 0.1485
|  |  | Ф-8 | [8 empty] | 0.34524
54 | АО "МОЭСК" |  | Ф-16 | ОП (МФ) | [7 empty] | 1.1241
|  |  | Ф-30 | [8 empty] | 1.4366
|  |  | Ф-31 | [8 empty] | 0.12888
|  |  | Ф-43 | [8 empty] | 0.80478
55 | АО "МЭС" |  | Ф-3 | ОП (МФ) | [7 empty] | 0.56808
|  |  | Ф-42 | [8 empty] | 0
56 | ИП "Жаднов" |  | ф-48 | ОП (МФ) | [7 empty] | 0.441
57 | ООО «Корд Компани» | ПС 388 | Ф-30 | ДУ | 20 | [7 empty] | 0
|  |  | Ф-33 | [9 empty] | 0.12726
58 | ООО "МурманФиш" |  | Ф-7 | ДУ | [8 empty] | 0.26604
59 | АО МОЭСК |  | Ф-5 | ДУ | [8 empty] | 0.28145
|  |  | Ф-6 | [9 empty] | 0.04788
|  |  | Ф-24 | [9 empty] | 0.37896
|  |  | Ф-25 | [9 empty] | 9e-05
|  |  | Ф-27 | [9 empty] | 0
60 | ООО "ТанграОи" |  | Ф-20, Ф-26, Ф-29 | ДУ | [8 empty] | 0.7398
61 | ПАО "ММТП" | ПС 301 | Ф-15 | ОВБ (МФ) | 60 |  |  |  | 1.0286
|  |  | Ф-19 | [5 empty] | 0.6756
|  |  | Ф-44 | [5 empty] | 1.4791
62 | АО "МОЭСК" |  | Ф-3 | ОВБ (МФ) |  |  |  |  | 0.71136
|  |  | Ф-4 | [5 empty] | 0.27828
|  |  | Ф-8 | [5 empty] | 0.36576
|  |  | Ф-24 | [5 empty] | 1.2609
|  |  | Ф-34 | [5 empty] | 0.68292
|  |  | Ф-35 | [5 empty] | 0.33606
|  |  | Ф-45 | [5 empty] | 0
|  |  | Ф-55 | [5 empty] | 0.70025
|  |  | Ф-56 | [5 empty] | 0.30696
63 | ООО Крондекс |  | ф-16 | ОВБ (МФ) |  |  |  |  | 0
64 | ООО "Мурманский балкерный терминал" |  | ф-20, ф-49, ф-51 | ОВБ (МФ) |  |  |  |  | 0.3444
65 | АО "Электротранспорт" |  | Ф-5, Ф-10 | ОВБ (МФ) |  |  |  |  | 0.19341
66 | АО "МОЭСК" | ПС 389 | Ф-4 | ОВБ (МФ) | 60 | [8 empty] | 0.16974
|  |  | Ф-35 | [10 empty] | 1.1374
|  |  | Ф-43 | [10 empty] | 0.78012
67 | ПАО "Завод ТБО" |  | Ф-10 | ОВБ (МФ) | [9 empty] | 0.14458
|  |  | Ф-17 | [10 empty] | 0
68 | ПАО "МТЭЦ" |  | Ф-7 | ОВБ (МФ) | [9 empty] | 0.15102
|  |  | Ф-20 | [10 empty] | 0.02574
|  |  | Ф-36 | [10 empty] | 0
69 | АО "МОЭСК" | ПС 302 | Ф-4 | ОВБ (МФ) | 60
Ф-5
Ф-6
Ф-15
Ф-34
70 | ООО "ФинСан" |  | Ф-3, Ф-8, Ф-46 | ОВБ (МФ)
71 | АО "Электротранспорт" |  | Ф-32 | ОВБ (МФ)
Ф-44
72 | ООО "Евро-Линия" |  | ф-38 | ОВБ (МФ)
73 | ЗАО "Кольская инжиниринговая Компания" |  | Ф-43 | ОВБ (МФ)
74 | ИП Сметанин Д.С. |  | Ф-36, Ф-49 | ОВБ (МФ)
69 | РЭС "Североморский" филиала "Северо-Западный" АО "Оборонэнерго" | ПС 2 | присоединения в сети потребителя | ОП (потребителя) | 5 |  |  |  |  | 1.2
70 | АО "Кольская ГМК" пл.Заполярный | ПС 21 | присоединения в сети потребителя | ОП (потребителя) | 20 | [5 empty] | 8.5
71 |  |  | Район г. Ковдора энергосистемы Мурманской области ( п. 5.3)
72 | АО "Ковдорский ГОК" | ПС 40А, 40Б, ПС 40В | присоединения в сети потребителя | ОП (потребителя) | 20 | [9 empty] | 19.5
73 |  |  | Район г. Мончегорска, г. Апатиты энергосистемы Мурманской области (п. 5.4)
74 | АО "Северо -Западная Фосфорная Компания" | ПС -150 кВ "Олений ручей" | присоединения в сети потребителя | ОП ( потребителя) | 20 |  | 5.527
75 | АО "Кольская ГМК" пл.Мончегорск | АО "Кольская ГМК" РП-70 | присоединения в сети потребителя | ОП ( потребителя) | 20 | [7 empty] | 12.686
76 | АО "Кольская ГМК" пл.Мончегорск | АО Кольская ГМК РП-14 | присоединения в сети потребителя | ОП ( потребителя) | 20 |  |  | 13.736
77 | АО "Кольская ГМК" пл.Мончегорск | АО "Кольская ГМК" ГПП-11В ф.502,602 | присоединения в сети потребителя | ОП ( потребителя) | 60 | [8 empty] | 24.347
78 | АО "Апатит" | ПС-38 промплощадка АНОФ-2 | присоединения в сети потребителя | ОП ( потребителя) | 20 |  |  |  |  | 7.2
79 | АО "Апатит" | ПС-90 промплощадка АНОФ-3 | присоединения в сети потребителя | ОП ( потребителя) | 60 | [5 empty] | 4.5 | 14.4 | 12 | 8.4
80 | АО "Апатит" | ПС-76 промплощадка Восточного рудника | присоединения в сети потребителя | ОП (потребителя) | 60 | [8 empty] | 5
ИТОГО |  |  |  |  | до 5 мин. | 16.7853 | 22.3029 | 34.407 | 49.5837 | 56.1732 | 72.5119 | 81.8017 | 81.8017 | 81.8017 | 81.8017
[5 empty] | от 5 до 20 мин | 0 | 7.667 | 21.403 | 21.403 | 33.8001 | 42.3001 | 49.351 | 63.8785 | 63.8785 | 103.3785
[5 empty] | от 20 до 60 мин. | 0 | 0 | 0 | 8.3637 | 8.3637 | 12.8637 | 27.2637 | 39.2637 | 79.4193 | 79.4193
[5 empty] | всего | 16.7853 | 29.9699 | 55.81 | 79.3504 | 98.3369 | 127.6757 | 158.4164 | 184.9439 | 225.0995 | 264.5995
[5 empty] | всего по ДУ | 16.4953 | 22.0129 | 34.117 | 49.2937 | 56.5103 | 72.849 | 72.849 | 74.6905 | 74.6905 | 74.6905
в т.ч по району севернее г. Мончегорска энергосистемы Мурманской области п. (5.2) |  |  |  |  | до 5 мин. | 16.7854 | 22.303 | 34.407 | 49.5837 | 56.1732 | 72.5119 | 81.8017 | 81.8017 | 81.8017 | 81.8017
[5 empty] | от 5 до 20 мин. | 0 | 2.14 | 2.14 | 2.14 | 7.3371 | 15.8371 | 22.888 | 24.7295 | 24.7295 | 24.7295
[5 empty] | от 20 до 60 мин. | 0 | 0 | 0 | 8.3637 | 8.3637 | 8.3637 | 8.3637 | 8.3637 | 10.7723 | 10.7723
[5 empty] | всего | 16.7854 | 24.443 | 36.547 | 60.0874 | 71.8739 | 96.7127 | 113.0534 | 114.8949 | 117.3035 | 117.3035
[5 empty] | всего по ДУ | 16.4953 | 22.0129 | 34.117 | 49.2937 | 56.5103 | 72.849 | 72.849 | 74.6905 | 74.6905 | 74.6905
в т.ч. по району г. Ковдора энергосистемы Мурманской области ( п. 5.3): |  |  |  |  | до 5 мин. | 0 | 0 | 0 | 0 | 0 | 0 | 0 | 0 | 0 | 0
[5 empty] | от 5 до 20 мин. | 0 | 0 | 0 | 0 | 0 | 0 | 0 | 0 | 0 | 19.5
[5 empty] | от 20 до 60 мин. | 0 | 0 | 0 | 0 | 0 | 0 | 0 | 0 | 0 | 0
[5 empty] | всего | 0 | 0 | 0 | 0 | 0 | 0 | 0 | 0 | 0 | 19.5
[5 empty] | всего по ДУ | 0 | 0 | 0 | 0 | 0 | 0 | 0 | 0 | 0 | 0
в т.ч. по району г. Мончегорска, г. Апатиты энергосистемы Мурманской области ( п. 5.4): |  |  |  |  | до 5 мин. | 0 | 0 | 0 | 0 | 0 | 0 | 0 | 0 | 0 | 0
[5 empty] | от 5 до 20 мин. | 0 | 5.527 | 19.263 | 19.263 | 26.463 | 26.463 | 26.463 | 39.149 | 39.149 | 39.149
[5 empty] | от 20 до 60 мин. | 0 | 0 | 0 | 0 | 0 | 4.5 | 18.9 | 30.9 | 68.647 | 68.647
[5 empty] | всего | 0 | 5.527 | 19.263 | 19.263 | 26.463 | 30.963 | 45.363 | 70.049 | 107.796 | 107.796
[5 empty] | всего по ДУ | 0 | 0 | 0 | 0 | 0 | 0 | 0 | 0 | 0 | 0
1. Величина потребления электрической мощности потребителей, указанная в графике, определена для условий прохождения максимума нагрузок при среднесуточных температурах наружного воздуха соответствующих температуре наиболее холодной пятидневки с обеспеченностью 0,92 (-29,2°С)
Первый заместитель директора - главный инженер Мурманского филиала ПАО "Россети Северо-Запад" _____________________ И.А.Исаев
[6 empty] | 16.7853 | 29.9699 | 55.81 | 79.3504 | 98.3369 | 127.6757 | 158.4164 | 184.9439 | 225.0995 | 264.5995
[6 empty] | 16.7853 | 13.1846 | 25.8401 | 23.5404 | 18.9866 | 29.3387 | 30.7407 | 26.5275 | 40.1556 | 39.5
Note on C17: Быкова Т.И.: сумма Р 6 кв максимум = 11,032 мвт 09/01/2023 11-00

## ГВО 16
[6 empty] | 16.3752 | 16.4292 | 25.8272 | 22.2541 | 18.4707 | 29.37 | 30.9294 | 26.5717 | 40.0895 | 39.5
ГРАФИК временного отключения потребления на 2023/2024гг. по Мурманскому филиалу ПАО «Россети Северо-Запад» на территории Мурманской области
№ п/п | Потребитель | Наименование подстанции | Наименование фидера | способ ввода отключения по графику | время отключения (мин.) | очереди ограничения, МВт
[6 empty] | I | II | III | IV | V | VI | VII | VIII | IX | X
1 | Филиал АО "СУАЛ" КАЗ-СУАЛ | ГЭС 3 | КПП-1,КПП-2 | ОП ( потребителя) | 20 | [9 empty] | 20
2 |  |  | Район севернее г. Мончегорска энергосистемы Мурманской области (п. 5.2)
3 | АО "Олкон" |  | ШП-1 | ДУ | 5 | 6.7
4 | АО "Олкон" | ПС 30 | ШП-2 | ДУ | 5 | 3.764
5 | АО "Олкон" |  | ф-31 | ДУ | 5 | 0.321
6 | АО "Олкон" | ПС 30 | ф-18 | ДУ | 5 | 0.047
7 | АО "Олкон" |  | ф-23 |  |  | 0.008
8 | АО "Олкон" |  | ф-30 |  |  | 0.004
9 | АО "Олкон" | ПС 330 Оленегорск | Л-76 | ОП (КПМЭС) | 5 |  | 0
9 | ОМЗ ПС 96 | ПС 330 Оленегорск | Л-72, Л-73 | ОП (КПМЭС) | 5 | 0.211
10 | АО МОЭСК (Ф-16,20,23,27) ООО «Технострой» (Ф-19) ФКУ Упрдор «Кола» (Ф-15) ООО СНТСН "Север-1", ДНТ "Свой дом" (Ф-14) ИП Арчинов, ООО "Евро-линия" (Ф-11,12) ООО "Северный концерн" (Ф-8), (Ф-18) : ООО "ОленБетон", "Гамма -Колор", ИП "Курдыбаха", АГК №350, СОРЭКС (Ф-22): АГК №375, АГК№354 | ПС 108 | В-6 Т-3 В-6 Т-4 (1 и 2 секции 6 кВ) | ДУ | 5 | 2.8107
11 | МОЭСК (Ф-1,3,5,20,23,26), АО «Комбинат «Стройконструкция» (Ф-2), ООО "Севкотэк" (Ф-8), ИП Барсегян Л.В. (Ф-7,10), ОАО "РЖД" (Ф-14,19), "Колтак"(Ф-16,Ф-25 к.1), ООО "А-Мега (Ф-25 к.2) ИП Воротынцева (Ф-17,18), АО «Мурманэнергосбыт» (Ф-23), ООО Финсан (Ф-21,22), (Ф-13): Радиостанция №2, ООО "Трест Мурманскморстрой" "Кола Трейд+",СТО "Владимир", ПАО "Мурманоблгаз"(управление), Севрыбхолодфлот, ДНТ "Дорожное", ДНТ "Радуга", ДНТ "Северная усадьба", БизнесПроект, "Спецтехнология", ООО"РЭНТЛ" | ПС 8 | В-6 Т-1 В-6 Т-2 (1 и 2 секции 6 кВ) | ДУ | 5 |  | 5.6172
12 | ООО «Рыбная компания «Полярное море+» (Ф-18,21), АО "Нефтяной терминал "Лавна" (обслуж. ООО "Сантех-Норд СМУ-1") (Ф-3,4,10,11,19,24) ОАО "МАГЭ" (Ф-16) ООО "МТП "Лавна"" (Ф-17) | ПС 100 | В-10 Т-1 В-10 Т-2 (1 и 2 секции 10 кВ) | ДУ | 5 | 2.5095
13 | Потребители ПС 338 : ММБУ «УДХ» (Ф-3) МОЭСК (Ф-4,6,7,11,16,21), ООО "Кристи" (Ф-26,27), ИП Хлебушкин (Ф-25,30), ООО “Огни Мурманска-Спорт”(Ф-24), АО "Электротранспорт" (Ф-22,23), ООО «ФинСан» (Ф-5,28), ИП Серёгина Е.Н. (Ф-8), ООО "Ремстройснаб" (Ф-9,20) ООО "Севертранс" (Ф-20) | ПС 53 | ВМ -28, ВМ-29 (ПС 338) | ДУ | 5 |  |  | 5.8758
14 | АО МОЭСК (ф-7,9,11,13), АО «Электротранспорт» (Ф-21), ГАУМО «ЦСП» (Ф-25) ООО "Терминал", Диал, Диком, МБУ "УДХ", "Норд Вест", ООО "Тетра", ООО "Людмила+", ООО "Адмантстрой", ООО "Руссрой-М", Склад "Строймакс", "Автодор", Колбасный цех,ООО "Фрегат", "ЭхоНорд" | ПС 53 | В-6 Т-1 (1 секция 6 кВ) | ДУ | 5 |  |  | 3.3102
15 | ООО “Огни Мурманска-Спорт” |  | Ф-26 | ДУ | 5 |  |  | 0.2784
16 | ГАУМО «ЦСП» | ПС 53 | Ф-24 | ДУ |  |  |  | 0.0792
17 | АО «Электротранспорт» |  | Ф-20 | ДУ |  |  |  | 0.000192
18 | ИП Кузнецова |  | Ф-12 | ДУ |  |  |  | 0
19 | АО МОЭСК | ПС 53 | Ф-6 | ДУ |  |  |  | 0.90954
|  |  | Ф-8 |  |  |  |  | 1.5346
|  |  | Ф-10 |  |  |  |  | 0.1653
20 | АО "Электротранспорт" | ПС 4 | Ф-14 | ДУ | 5 |  |  |  | 0
|  |  | Ф-22 | [5 empty] | 0
|  |  | Ф-29 | [5 empty] | 0.18207
|  |  | Ф-39 | [5 empty] | 0.06996
21 | ООО "Прагма Капитал" | ПС 4 | Ф-6, Ф-23 | ДУ | 5 |  |  |  | 0.17883
22 | АО "Мурманскпромстрой" |  | Ф-7 | ДУ |  |  |  |  | 0.08541
23 | ФГБУ "ЦЖКУ" ОСК СФ МОРФ ЖЭКО №1 (Нах.уч-ще) |  | Ф-3 | ДУ |  |  |  |  | 0.0855
|  |  | Ф-34 | [5 empty] | 0.23094
24 | ЗАО "Кипрей" |  | Ф-18 | ДУ |  |  |  |  | 1.3572
25 | АО "Комбинат "Стройконструкция" |  | Ф-25 | ДУ |  |  |  |  | 0.01242
26 | ПАО "МТЭЦ" |  | Ф-31, Ф-10 | ДУ | 5
26 | АО "МОЭСК" | ПС 4 | Ф-5 | ДУ | 5 |  |  |  | 1.154
|  |  | Ф-13 | [5 empty] | 0.57582
|  |  | Ф-15 | [5 empty] | 1.6784
|  |  | Ф-17 | [5 empty] | 1.4366
|  |  | Ф-27 | [5 empty] | 0.47298
|  |  | Ф-33 | [5 empty] | 0.87048
|  |  | Ф-35 | [5 empty] | 0.6768
27 | АО "МОЭСК" |  | Ф-8 | [5 empty] | 0.80622
|  |  | Ф-12 | [5 empty] | 1.8569
|  |  | Ф-20 | [5 empty] | 0.2553
|  |  | Ф-24 | [5 empty] | 1.2236
|  |  | Ф-26 | [5 empty] | 0.84222
|  |  | Ф-28 | [5 empty] | 1.0154
28 | АО "ММРП" | ПС 57 | Ф-9, Ф-10 | ДУ | 5 |  |  |  |  | 0.09444
|  |  | Ф-15 | [6 empty] | 0.06456
|  |  | Ф-16, Ф-18 | [6 empty] | 2.6818
29 | ФГБОУ ВО "МГТУ" |  | Ф-21 | ДУ | [5 empty] | 0
|  |  | Ф-22 | [6 empty] | 0
30 | ООО Портовое снабжение |  | Ф-11 | ДУ | [5 empty] | 1.0133
|  |  | Ф-12 | [6 empty] | 0.0324
31 | ИП Рейзвих |  | ф-17 | ДУ | [5 empty] | 0.1458
32 | ООО "Первый Мурманский терминал" |  | Ф-13 | ДУ | [5 empty] | 0
|  |  | Ф-14 | [6 empty] | 0
|  |  | Ф-20 | [6 empty] | 0.44664
33 | ПГИ КНЦ РАН, ФГБОУ ВО "МГТУ |  | Ф-23 | ДУ | [5 empty] | 0.078
|  |  | Ф-24 | [6 empty] | 0.47052
34 | ОСНТ (9км а/дороги), П/Ф"Снежная", ООО "Параллель 68", ООО "Спецгруз", Антик, ИП "Шушенян" "Упрдор" Кола АО "МЭС" (Ф-11) | ПС 89 | В-6 Т-1 В-6 Т-2 (1 и 2 секции 6 кВ) | ДУ | 20 |  |  |  |  | 0.46084
35 | АО «Управление Отходами» (Ф-22), Радиостанция №3 (Ф-16), РЭС "Александровский " филиала "Северо-Западный" АО "Оборонэнерго" (Ф-10), ООО «Спектрум» АО "НТ "Лавна" (Ф-24), ООО "ОленБетон" (Ф-26), УК ООО "Кола ЖКХ", МУП Кольского района «УЖКХ» (Ф-12), (Ф-18) ПАО Ростелеком, ПАО Теле2, ПАО МТС, ПАО Мегафон, АО "Ямалтранстрой" | ПС 3 | В-6 Т-2 (2 сек. 6 кВ), | ДУ | 20 |  |  |  |  | 0.747
36 | ИП Ткаченко | ПС 3 | Ф-23 | ДУ | 20 |  |  |  |  | 0
37 | МУП Кольского района «УЖКХ». |  | Ф-15 | [6 empty] | 0
38 | АО «Управление Отходами» |  | Ф-13 | [6 empty] | 0
39 | РЭС "Александровский " филиала "Северо-Западный" АО "Оборонэнерго" |  | Ф-11 | [6 empty] | 0.2424
40 | ООО "Полярная звезда", ПАО Ростелеком, ПАО Теле2, ПАО МТС, АО "Ямалтранстрой", ООО "Океан", ООО "Баренцпродукт" |  | Ф-9 | [6 empty] | 0.32796
41 | ООО "ЛГОК" | ПС 31 | Ф-5 | ОП ( потребителя) | 20 |  |  |  |  | 1.399
|  |  | Ф-7 | [6 empty] | 0.761
|  |  | Ф-8 | [6 empty] | 1.035
42 | ООО "НОВАТЭК-Мурманск" | ПС 150 кВ Белокаменка | присоединения ООО "НОВАТЭК-Мурманск" | ОП ( потребителя) | 20 |  | 2.26
43 | ООО "СК "Северо-Запада" (ф-23), ПАО «НК Роснефть»- Мурманскнефтепродукт» (ф-29), АО МОЭСК (ф-3,5,7,9,15,17,27,31), ООО "Людмила плюс" (ф-21) | ПС 64 | В-6 Т-1 (1 сек.6 кВ) | ДУ | 5 | [5 empty] | 5.9029
44 | АО МОЭСК |  | Ф-4 | ДУ | [6 empty] | 1.0051
|  |  | Ф-6 | [7 empty] | 1.1198
|  |  | Ф-16 | [7 empty] | 1.4123
|  |  | Ф-18 | [7 empty] | 0.96552
45 | ПАО «НК Роснефть»- Мурманскнефтепродукт» |  | Ф-22 | ДУ | [6 empty] | 0
46 | ООО "Людмила плюс" |  | Ф-24 | ДУ | [6 empty] | 0.30744
47 | АО МОЭСК (ф-13,14,15,16), АО "Кипрей" (ф-11,12,Т-3, Т-4, Т-5, Т-6) | ПС 419 | В-6 Т-1 В-6 Т-2 (1 и 2 секции 6 кВ) | ДУ | 5 | [5 empty] | 5.657
48 | Потребители ПС 335: Резерв (ф-23,24) АО "Электротранспорт" (ф-21,22) ИП Якимов А.Г. (ф-16), АО МОЭСК (ф-4,5,7,8,14,15,17,18,19,20) | ПС 6 | Выключатели линий 35 кВ ВМ-38, ВМ-39 (ПС 335) | ОП (МФ) | 5 | [6 empty] | 9.5949
49 | ООО "АрктикШельфСервис" | ПС 6 | Ф-27 | ОП (МФ) | 20 | [6 empty] | 1.4988
|  |  | Ф-28 | [8 empty] | 0
50 | ИП Мищук Н.И. |  | ф-29 | ОП (МФ) | [7 empty] | 0.0243
51 | ООО"Базис-М" |  | Ф-12 | ОП (МФ) | [7 empty] | 0.17838
|  |  | Ф-45 | [8 empty] | 0
52 | ООО "Возрождение" |  | Ф-13 | ОП (МФ) | [7 empty] | 0.26856
|  |  | Ф-24 | [8 empty] | 0.00063
53 | ООО "КронЭнергоСети" |  | Ф-7 | ОП (МФ) | [7 empty] | 0.117
|  |  | Ф-8 | [8 empty] | 0.38214
54 | АО "МОЭСК" |  | Ф-16 | ОП (МФ) | [7 empty] | 1.0575
|  |  | Ф-30 | [8 empty] | 1.4645
|  |  | Ф-31 | [8 empty] | 0.12672
|  |  | Ф-43 | [8 empty] | 0.8172
55 | АО "МЭС" |  | Ф-3 | ОП (МФ) | [7 empty] | 0.54594
|  |  | Ф-42 | [8 empty] | 0
56 | ИП "Жаднов" |  | ф-48 | ОП (МФ) | [7 empty] | 0.45288
57 | ООО «Корд Компани» | ПС 388 | Ф-30 | ДУ | 20 | [7 empty] | 0
|  |  | Ф-33 | [9 empty] | 0.13446
58 | ООО "МурманФиш" |  | Ф-7 | ДУ | [8 empty] | 0.30096
59 | АО МОЭСК |  | Ф-5 | ДУ | [8 empty] | 0.25085
|  |  | Ф-6 | [9 empty] | 0.04698
|  |  | Ф-24 | [9 empty] | 0.414
|  |  | Ф-25 | [9 empty] | 0
|  |  | Ф-27 | [9 empty] | 0
60 | ООО "ТанграОи" |  | Ф-20, Ф-26, Ф-29 | ДУ | [8 empty] | 0.72144
61 | ПАО "ММТП" | ПС 301 | Ф-15 | ОВБ (МФ) | 60 |  |  |  | 0.67584
|  |  | Ф-19 | [5 empty] | 0.62136
|  |  | Ф-44 | [5 empty] | 0.81912
62 | АО "МОЭСК" |  | Ф-3 | ОВБ (МФ) |  |  |  |  | 0.71172
|  |  | Ф-4 | [5 empty] | 0.27132
|  |  | Ф-8 | [5 empty] | 0.36948
|  |  | Ф-24 | [5 empty] | 1.2275
|  |  | Ф-34 | [5 empty] | 0.67932
|  |  | Ф-35 | [5 empty] | 0.35046
|  |  | Ф-45 | [5 empty] | 0
|  |  | Ф-55 | [5 empty] | 0.68984
|  |  | Ф-56 | [5 empty] | 0.29442
63 | ООО Крондекс |  | ф-16 | ОВБ (МФ) |  |  |  |  | 0
64 | ООО "Мурманский балкерный терминал" |  | ф-20, ф-49, ф-51 | ОВБ (МФ) |  |  |  |  | 0.25968
65 | АО "Электротранспорт" |  | Ф-5, Ф-10 | ОВБ (МФ) |  |  |  |  | 0.21699
66 | АО "МОЭСК" | ПС 389 | Ф-4 | ОВБ (МФ) | 60 | [8 empty] | 0.17388
|  |  | Ф-35 | [10 empty] | 1.1164
|  |  | Ф-43 | [10 empty] | 0.81522
67 | ПАО "Завод ТБО" |  | Ф-10 | ОВБ (МФ) | [9 empty] | 0.12377
|  |  | Ф-17 | [10 empty] | 0
68 | ПАО "МТЭЦ" |  | Ф-7 | ОВБ (МФ) | [9 empty] | 0.11754
|  |  | Ф-20 | [10 empty] | 0.0297
|  |  | Ф-36 | [10 empty] | 0
69 | АО "МОЭСК" | ПС 302 | Ф-4 | ОВБ (МФ) | 60
Ф-5
Ф-6
Ф-15
Ф-34
70 | ООО "ФинСан" |  | Ф-3, Ф-8, Ф-46 | ОВБ (МФ)
71 | АО "Электротранспорт" |  | Ф-32 | ОВБ (МФ)
Ф-44
72 | ООО "Евро-Линия" |  | ф-38 | ОВБ (МФ)
73 | ЗАО "Кольская инжиниринговая Компания" |  | Ф-43 | ОВБ (МФ)
74 | ИП Сметанин Д.С. |  | Ф-36, Ф-49 | ОВБ (МФ)
69 | РЭС "Североморский" филиала "Северо-Западный" АО "Оборонэнерго" | ПС 2 | присоединения в сети потребителя | ОП (потребителя) | 5 |  |  |  |  | 1.27
70 | АО "Кольская ГМК" пл.Заполярный | ПС 21 | присоединения в сети потребителя | ОП (потребителя) | 20 | [5 empty] | 8.5
71 |  |  | Район г. Ковдора энергосистемы Мурманской области ( п. 5.3)
72 | АО "Ковдорский ГОК" | ПС 40А, 40Б, ПС 40В | присоединения в сети потребителя | ОП (потребителя) | 20 | [9 empty] | 19.5
73 |  |  | Район г. Мончегорска, г. Апатиты энергосистемы Мурманской области (п. 5.4)
74 | АО "Северо -Западная Фосфорная Компания" | ПС -150 кВ "Олений ручей" | присоединения в сети потребителя | ОП ( потребителя) | 20 |  | 8.552
75 | АО "Кольская ГМК" пл.Мончегорск | АО "Кольская ГМК" РП-70 | присоединения в сети потребителя | ОП ( потребителя) | 20 | [7 empty] | 12.703
76 | АО "Кольская ГМК" пл.Мончегорск | АО Кольская ГМК РП-14 | присоединения в сети потребителя | ОП ( потребителя) | 20 |  |  | 13.674
77 | АО "Кольская ГМК" пл.Мончегорск | АО "Кольская ГМК" ГПП-11В ф.502,602 | присоединения в сети потребителя | ОП ( потребителя) | 60 | [8 empty] | 24.313
78 | АО "Апатит" | ПС-38 промплощадка АНОФ-2 | присоединения в сети потребителя | ОП ( потребителя) | 20 |  |  |  |  | 7.2
79 | АО "Апатит" | ПС-90 промплощадка АНОФ-3 | присоединения в сети потребителя | ОП ( потребителя) | 60 | [5 empty] | 4.5 | 14.4 | 12 | 8.4
80 | АО "Апатит" | ПС-76 промплощадка Восточного рудника | присоединения в сети потребителя | ОП (потребителя) | 60 | [8 empty] | 5
ИТОГО |  |  |  |  | до 5 мин. | 16.3752 | 21.9924 | 34.1456 | 49.2126 | 55.5101 | 71.8801 | 81.475 | 81.475 | 81.475 | 81.475
[5 empty] | от 5 до 20 мин | 0 | 10.812 | 24.486 | 24.486 | 36.6592 | 45.1592 | 52.0937 | 66.6654 | 66.6654 | 106.1654
[5 empty] | от 20 до 60 мин. | 0 | 0 | 0 | 7.1871 | 7.1871 | 11.6871 | 26.0871 | 38.0871 | 78.1765 | 78.1765
[5 empty] | всего | 16.3752 | 32.8044 | 58.6316 | 80.8857 | 99.3564 | 128.7264 | 159.6558 | 186.2275 | 226.317 | 265.817
[5 empty] | всего по ДУ | 16.1642 | 21.7814 | 33.9346 | 49.0016 | 55.8073 | 72.1773 | 72.1773 | 74.046 | 74.046 | 74.046
в т.ч по району севернее г. Мончегорска энергосистемы Мурманской области п. (5.2) |  |  |  |  | до 5 мин. | 16.3752 | 21.9924 | 34.1456 | 49.2126 | 55.5101 | 71.8801 | 81.475 | 81.475 | 81.475 | 81.475
[5 empty] | от 5 до 20 мин. | 0 | 2.26 | 2.26 | 2.26 | 7.2332 | 15.7332 | 22.6677 | 24.5364 | 24.5364 | 24.5364
[5 empty] | от 20 до 60 мин. | 0 | 0 | 0 | 7.1871 | 7.1871 | 7.1871 | 7.1871 | 7.1871 | 9.5635 | 9.5635
[5 empty] | всего | 16.3752 | 24.2524 | 36.4056 | 58.6597 | 69.9304 | 94.8004 | 111.3298 | 113.1985 | 115.575 | 115.575
[5 empty] | всего по ДУ | 16.1642 | 21.7814 | 33.9346 | 49.0016 | 55.8073 | 72.1773 | 72.1773 | 74.046 | 74.046 | 74.046
в т.ч. по району г. Ковдора энергосистемы Мурманской области ( п. 5.3): |  |  |  |  | до 5 мин. | 0 | 0 | 0 | 0 | 0 | 0 | 0 | 0 | 0 | 0
[5 empty] | от 5 до 20 мин. | 0 | 0 | 0 | 0 | 0 | 0 | 0 | 0 | 0 | 19.5
[5 empty] | от 20 до 60 мин. | 0 | 0 | 0 | 0 | 0 | 0 | 0 | 0 | 0 | 0
[5 empty] | всего | 0 | 0 | 0 | 0 | 0 | 0 | 0 | 0 | 0 | 19.5
[5 empty] | всего по ДУ | 0 | 0 | 0 | 0 | 0 | 0 | 0 | 0 | 0 | 0
в т.ч. по району г. Мончегорска, г. Апатиты энергосистемы Мурманской области ( п. 5.4): |  |  |  |  | до 5 мин. | 0 | 0 | 0 | 0 | 0 | 0 | 0 | 0 | 0 | 0
[5 empty] | от 5 до 20 мин. | 0 | 8.552 | 22.226 | 22.226 | 29.426 | 29.426 | 29.426 | 42.129 | 42.129 | 42.129
[5 empty] | от 20 до 60 мин. | 0 | 0 | 0 | 0 | 0 | 4.5 | 18.9 | 30.9 | 68.613 | 68.613
[5 empty] | всего | 0 | 8.552 | 22.226 | 22.226 | 29.426 | 33.926 | 48.326 | 73.029 | 110.742 | 110.742
[5 empty] | всего по ДУ | 0 | 0 | 0 | 0 | 0 | 0 | 0 | 0 | 0 | 0
1. Величина потребления электрической мощности потребителей, указанная в графике, определена для условий прохождения максимума нагрузок при среднесуточных температурах наружного воздуха соответствующих температуре наиболее холодной пятидневки с обеспеченностью 0,92 (-29,2°С)
Первый заместитель директора - главный инженер Мурманского филиала ПАО "Россети Северо-Запад" _____________________ И.А.Исаев
[6 empty] | 16.3752 | 32.8044 | 58.6316 | 80.8857 | 99.3564 | 128.7264 | 159.6558 | 186.2275 | 226.317 | 265.817
[6 empty] | 16.3752 | 16.4292 | 25.8272 | 22.2541 | 18.4707 | 29.37 | 30.9294 | 26.5717 | 40.0895 | 39.5
Note on C17: Быкова Т.И.: сумма Р 6 кв максимум = 11,032 мвт 09/01/2023 11-00

## ГВО 17
[6 empty] | 16.9286 | 16.6624 | 25.7957 | 23.7305 | 18.2773 | 29.2208 | 31.2302 | 26.4605 | 40.1353 | 39.5
ГРАФИК временного отключения потребления на 2023/2024гг. по Мурманскому филиалу ПАО «Россети Северо-Запад» на территории Мурманской области
№ п/п | Потребитель | Наименование подстанции | Наименование фидера | способ ввода отключения по графику | время отключения (мин.) | очереди ограничения, МВт
[6 empty] | I | II | III | IV | V | VI | VII | VIII | IX | X
1 | Филиал АО "СУАЛ" КАЗ-СУАЛ | ГЭС 3 | КПП-1,КПП-2 | ОП ( потребителя) | 20 | [9 empty] | 20
2 |  |  | Район севернее г. Мончегорска энергосистемы Мурманской области (п. 5.2)
3 | АО "Олкон" |  | ШП-1 | ДУ | 5 | 6.984
4 | АО "Олкон" | ПС 30 | ШП-2 | ДУ | 5 | 3.758
5 | АО "Олкон" |  | ф-31 | ДУ | 5 | 0.318
6 | АО "Олкон" | ПС 30 | ф-18 | ДУ | 5 | 0.047
7 | АО "Олкон" |  | ф-23 |  |  | 0.008
8 | АО "Олкон" |  | ф-30 |  |  | 0.004
9 | АО "Олкон" | ПС 330 Оленегорск | Л-76 | ОП (КПМЭС) | 5 |  | 0
9 | ОМЗ ПС 96 | ПС 330 Оленегорск | Л-72, Л-73 | ОП (КПМЭС) | 5 | 0.198
10 | АО МОЭСК (Ф-16,20,23,27) ООО «Технострой» (Ф-19) ФКУ Упрдор «Кола» (Ф-15) ООО СНТСН "Север-1", ДНТ "Свой дом" (Ф-14) ИП Арчинов, ООО "Евро-линия" (Ф-11,12) ООО "Северный концерн" (Ф-8), (Ф-18) : ООО "ОленБетон", "Гамма -Колор", ИП "Курдыбаха", АГК №350, СОРЭКС (Ф-22): АГК №375, АГК№354 | ПС 108 | В-6 Т-3 В-6 Т-4 (1 и 2 секции 6 кВ) | ДУ | 5 | 2.8404
11 | МОЭСК (Ф-1,3,5,20,23,26), АО «Комбинат «Стройконструкция» (Ф-2), ООО "Севкотэк" (Ф-8), ИП Барсегян Л.В. (Ф-7,10), ОАО "РЖД" (Ф-14,19), "Колтак"(Ф-16,Ф-25 к.1), ООО "А-Мега (Ф-25 к.2) ИП Воротынцева (Ф-17,18), АО «Мурманэнергосбыт» (Ф-23), ООО Финсан (Ф-21,22), (Ф-13): Радиостанция №2, ООО "Трест Мурманскморстрой" "Кола Трейд+",СТО "Владимир", ПАО "Мурманоблгаз"(управление), Севрыбхолодфлот, ДНТ "Дорожное", ДНТ "Радуга", ДНТ "Северная усадьба", БизнесПроект, "Спецтехнология", ООО"РЭНТЛ" | ПС 8 | В-6 Т-1 В-6 Т-2 (1 и 2 секции 6 кВ) | ДУ | 5 |  | 5.6724
12 | ООО «Рыбная компания «Полярное море+» (Ф-18,21), АО "Нефтяной терминал "Лавна" (обслуж. ООО "Сантех-Норд СМУ-1") (Ф-3,4,10,11,19,24) ОАО "МАГЭ" (Ф-16) ООО "МТП "Лавна"" (Ф-17) | ПС 100 | В-10 Т-1 В-10 Т-2 (1 и 2 секции 10 кВ) | ДУ | 5 | 2.7713
13 | Потребители ПС 338 : ММБУ «УДХ» (Ф-3) МОЭСК (Ф-4,6,7,11,16,21), ООО "Кристи" (Ф-26,27), ИП Хлебушкин (Ф-25,30), ООО “Огни Мурманска-Спорт”(Ф-24), АО "Электротранспорт" (Ф-22,23), ООО «ФинСан» (Ф-5,28), ИП Серёгина Е.Н. (Ф-8), ООО "Ремстройснаб" (Ф-9,20) ООО "Севертранс" (Ф-20) | ПС 53 | ВМ -28, ВМ-29 (ПС 338) | ДУ | 5 |  |  | 5.8722
14 | АО МОЭСК (ф-7,9,11,13), АО «Электротранспорт» (Ф-21), ГАУМО «ЦСП» (Ф-25) ООО "Терминал", Диал, Диком, МБУ "УДХ", "Норд Вест", ООО "Тетра", ООО "Людмила+", ООО "Адмантстрой", ООО "Руссрой-М", Склад "Строймакс", "Автодор", Колбасный цех,ООО "Фрегат", "ЭхоНорд" | ПС 53 | В-6 Т-1 (1 секция 6 кВ) | ДУ | 5 |  |  | 3.2994
15 | ООО “Огни Мурманска-Спорт” |  | Ф-26 | ДУ | 5 |  |  | 0.2616
16 | ГАУМО «ЦСП» | ПС 53 | Ф-24 | ДУ |  |  |  | 0.0744
17 | АО «Электротранспорт» |  | Ф-20 | ДУ |  |  |  | 0.000144
18 | ИП Кузнецова |  | Ф-12 | ДУ |  |  |  | 0
19 | АО МОЭСК | ПС 53 | Ф-6 | ДУ |  |  |  | 0.9675
|  |  | Ф-8 |  |  |  |  | 1.5461
|  |  | Ф-10 |  |  |  |  | 0.1524
20 | АО "Электротранспорт" | ПС 4 | Ф-14 | ДУ | 5 |  |  |  | 0
|  |  | Ф-22 | [5 empty] | 0
|  |  | Ф-29 | [5 empty] | 0.1944
|  |  | Ф-39 | [5 empty] | 0.07674
21 | ООО "Прагма Капитал" | ПС 4 | Ф-6, Ф-23 | ДУ | 5 |  |  |  | 0.19188
22 | АО "Мурманскпромстрой" |  | Ф-7 | ДУ |  |  |  |  | 0.08379
23 | ФГБУ "ЦЖКУ" ОСК СФ МОРФ ЖЭКО №1 (Нах.уч-ще) |  | Ф-3 | ДУ |  |  |  |  | 0.08442
|  |  | Ф-34 | [5 empty] | 0.2232
24 | ЗАО "Кипрей" |  | Ф-18 | ДУ |  |  |  |  | 1.3422
25 | АО "Комбинат "Стройконструкция" |  | Ф-25 | ДУ |  |  |  |  | 0.0144
26 | ПАО "МТЭЦ" |  | Ф-31, Ф-10 | ДУ | 5
26 | АО "МОЭСК" | ПС 4 | Ф-5 | ДУ | 5 |  |  |  | 1.1893
|  |  | Ф-13 | [5 empty] | 0.57468
|  |  | Ф-15 | [5 empty] | 1.7456
|  |  | Ф-17 | [5 empty] | 1.4665
|  |  | Ф-27 | [5 empty] | 0.44736
|  |  | Ф-33 | [5 empty] | 0.9072
|  |  | Ф-35 | [5 empty] | 0.71658
27 | АО "МОЭСК" |  | Ф-8 | [5 empty] | 0.8478
|  |  | Ф-12 | [5 empty] | 1.9384
|  |  | Ф-20 | [5 empty] | 0.25344
|  |  | Ф-24 | [5 empty] | 1.3325
|  |  | Ф-26 | [5 empty] | 0.8793
|  |  | Ф-28 | [5 empty] | 1.0474
28 | АО "ММРП" | ПС 57 | Ф-9, Ф-10 | ДУ | 5 |  |  |  |  | 0.09576
|  |  | Ф-15 | [6 empty] | 0.0612
|  |  | Ф-16, Ф-18 | [6 empty] | 2.6546
29 | ФГБОУ ВО "МГТУ" |  | Ф-21 | ДУ | [5 empty] | 0
|  |  | Ф-22 | [6 empty] | 0
30 | ООО Портовое снабжение |  | Ф-11 | ДУ | [5 empty] | 0.50712
|  |  | Ф-12 | [6 empty] | 0.37968
31 | ИП Рейзвих |  | ф-17 | ДУ | [5 empty] | 0.13149
32 | ООО "Первый Мурманский терминал" |  | Ф-13 | ДУ | [5 empty] | 0
|  |  | Ф-14 | [6 empty] | 0
|  |  | Ф-20 | [6 empty] | 0.45696
33 | ПГИ КНЦ РАН, ФГБОУ ВО "МГТУ |  | Ф-23 | ДУ | [5 empty] | 0.07392
|  |  | Ф-24 | [6 empty] | 0.47424
34 | ОСНТ (9км а/дороги), П/Ф"Снежная", ООО "Параллель 68", ООО "Спецгруз", Антик, ИП "Шушенян" "Упрдор" Кола АО "МЭС" (Ф-11) | ПС 89 | В-6 Т-1 В-6 Т-2 (1 и 2 секции 6 кВ) | ДУ | 20 |  |  |  |  | 0.46526
35 | АО «Управление Отходами» (Ф-22), Радиостанция №3 (Ф-16), РЭС "Александровский " филиала "Северо-Западный" АО "Оборонэнерго" (Ф-10), ООО «Спектрум» АО "НТ "Лавна" (Ф-24), ООО "ОленБетон" (Ф-26), УК ООО "Кола ЖКХ", МУП Кольского района «УЖКХ» (Ф-12), (Ф-18) ПАО Ростелеком, ПАО Теле2, ПАО МТС, ПАО Мегафон, АО "Ямалтранстрой" | ПС 3 | В-6 Т-2 (2 сек. 6 кВ), | ДУ | 20 |  |  |  |  | 0.7317
36 | ИП Ткаченко | ПС 3 | Ф-23 | ДУ | 20 |  |  |  |  | 0
37 | МУП Кольского района «УЖКХ». |  | Ф-15 | [6 empty] | 0
38 | АО «Управление Отходами» |  | Ф-13 | [6 empty] | 0
39 | РЭС "Александровский " филиала "Северо-Западный" АО "Оборонэнерго" |  | Ф-11 | [6 empty] | 0.2352
40 | ООО "Полярная звезда", ПАО Ростелеком, ПАО Теле2, ПАО МТС, АО "Ямалтранстрой", ООО "Океан", ООО "Баренцпродукт" |  | Ф-9 | [6 empty] | 0.34308
41 | ООО "ЛГОК" | ПС 31 | Ф-5 | ОП ( потребителя) | 20 |  |  |  |  | 1.348
|  |  | Ф-7 | [6 empty] | 0.761
|  |  | Ф-8 | [6 empty] | 1.138
42 | ООО "НОВАТЭК-Мурманск" | ПС 150 кВ Белокаменка | присоединения ООО "НОВАТЭК-Мурманск" | ОП ( потребителя) | 20 |  | 2.44
43 | ООО "СК "Северо-Запада" (ф-23), ПАО «НК Роснефть»- Мурманскнефтепродукт» (ф-29), АО МОЭСК (ф-3,5,7,9,15,17,27,31), ООО "Людмила плюс" (ф-21) | ПС 64 | В-6 Т-1 (1 сек.6 кВ) | ДУ | 5 | [5 empty] | 5.9098
44 | АО МОЭСК |  | Ф-4 | ДУ | [6 empty] | 1.0175
|  |  | Ф-6 | [7 empty] | 1.1239
|  |  | Ф-16 | [7 empty] | 1.4521
|  |  | Ф-18 | [7 empty] | 0.90456
45 | ПАО «НК Роснефть»- Мурманскнефтепродукт» |  | Ф-22 | ДУ | [6 empty] | 0
46 | ООО "Людмила плюс" |  | Ф-24 | ДУ | [6 empty] | 0.30456
47 | АО МОЭСК (ф-13,14,15,16), АО "Кипрей" (ф-11,12,Т-3, Т-4, Т-5, Т-6) | ПС 419 | В-6 Т-1 В-6 Т-2 (1 и 2 секции 6 кВ) | ДУ | 5 | [5 empty] | 5.5084
48 | Потребители ПС 335: Резерв (ф-23,24) АО "Электротранспорт" (ф-21,22) ИП Якимов А.Г. (ф-16), АО МОЭСК (ф-4,5,7,8,14,15,17,18,19,20) | ПС 6 | Выключатели линий 35 кВ ВМ-38, ВМ-39 (ПС 335) | ОП (МФ) | 5 | [6 empty] | 10.3311
49 | ООО "АрктикШельфСервис" | ПС 6 | Ф-27 | ОП (МФ) | 20 | [6 empty] | 1.2234
|  |  | Ф-28 | [8 empty] | 0
50 | ИП Мищук Н.И. |  | ф-29 | ОП (МФ) | [7 empty] | 0.020295
51 | ООО"Базис-М" |  | Ф-12 | ОП (МФ) | [7 empty] | 0.18288
|  |  | Ф-45 | [8 empty] | 0
52 | ООО "Возрождение" |  | Ф-13 | ОП (МФ) | [7 empty] | 0.25263
|  |  | Ф-24 | [8 empty] | 0.00063
53 | ООО "КронЭнергоСети" |  | Ф-7 | ОП (МФ) | [7 empty] | 0.0981
|  |  | Ф-8 | [8 empty] | 0.3537
54 | АО "МОЭСК" |  | Ф-16 | ОП (МФ) | [7 empty] | 0.97866
|  |  | Ф-30 | [8 empty] | 1.5001
|  |  | Ф-31 | [8 empty] | 0.1197
|  |  | Ф-43 | [8 empty] | 0.8406
55 | АО "МЭС" |  | Ф-3 | ОП (МФ) | [7 empty] | 0.47826
|  |  | Ф-42 | [8 empty] | 0
56 | ИП "Жаднов" |  | ф-48 | ОП (МФ) | [7 empty] | 0.45012
57 | ООО «Корд Компани» | ПС 388 | Ф-30 | ДУ | 20 | [7 empty] | 0
|  |  | Ф-33 | [9 empty] | 0.12996
58 | ООО "МурманФиш" |  | Ф-7 | ДУ | [8 empty] | 0.24804
59 | АО МОЭСК |  | Ф-5 | ДУ | [8 empty] | 0.23141
|  |  | Ф-6 | [9 empty] | 0.0468
|  |  | Ф-24 | [9 empty] | 0.38136
|  |  | Ф-25 | [9 empty] | 9e-05
|  |  | Ф-27 | [9 empty] | 0
60 | ООО "ТанграОи" |  | Ф-20, Ф-26, Ф-29 | ДУ | [8 empty] | 0.7128
61 | ПАО "ММТП" | ПС 301 | Ф-15 | ОВБ (МФ) | 60 |  |  |  | 0.93552
|  |  | Ф-19 | [5 empty] | 0.72072
|  |  | Ф-44 | [5 empty] | 1.4153
62 | АО "МОЭСК" |  | Ф-3 | ОВБ (МФ) |  |  |  |  | 0.70488
|  |  | Ф-4 | [5 empty] | 0.27876
|  |  | Ф-8 | [5 empty] | 0.38124
|  |  | Ф-24 | [5 empty] | 1.1983
|  |  | Ф-34 | [5 empty] | 0.67872
|  |  | Ф-35 | [5 empty] | 0.3339
|  |  | Ф-45 | [5 empty] | 0
|  |  | Ф-55 | [5 empty] | 0.67248
|  |  | Ф-56 | [5 empty] | 0.2917
63 | ООО Крондекс |  | ф-16 | ОВБ (МФ) |  |  |  |  | 0
64 | ООО "Мурманский балкерный терминал" |  | ф-20, ф-49, ф-51 | ОВБ (МФ) |  |  |  |  | 0.31656
65 | АО "Электротранспорт" |  | Ф-5, Ф-10 | ОВБ (МФ) |  |  |  |  | 0.24543
66 | АО "МОЭСК" | ПС 389 | Ф-4 | ОВБ (МФ) | 60 | [8 empty] | 0.13368
|  |  | Ф-35 | [10 empty] | 1.1477
|  |  | Ф-43 | [10 empty] | 0.8631
67 | ПАО "Завод ТБО" |  | Ф-10 | ОВБ (МФ) | [9 empty] | 0.121
|  |  | Ф-17 | [10 empty] | 0
68 | ПАО "МТЭЦ" |  | Ф-7 | ОВБ (МФ) | [9 empty] | 0.11916
|  |  | Ф-20 | [10 empty] | 0.02664
|  |  | Ф-36 | [10 empty] | 0
69 | АО "МОЭСК" | ПС 302 | Ф-4 | ОВБ (МФ) | 60
Ф-5
Ф-6
Ф-15
Ф-34
70 | ООО "ФинСан" |  | Ф-3, Ф-8, Ф-46 | ОВБ (МФ)
71 | АО "Электротранспорт" |  | Ф-32 | ОВБ (МФ)
Ф-44
72 | ООО "Евро-Линия" |  | ф-38 | ОВБ (МФ)
73 | ЗАО "Кольская инжиниринговая Компания" |  | Ф-43 | ОВБ (МФ)
74 | ИП Сметанин Д.С. |  | Ф-36, Ф-49 | ОВБ (МФ)
69 | РЭС "Североморский" филиала "Северо-Западный" АО "Оборонэнерго" | ПС 2 | присоединения в сети потребителя | ОП (потребителя) | 5 |  |  |  |  | 1.22
70 | АО "Кольская ГМК" пл.Заполярный | ПС 21 | присоединения в сети потребителя | ОП (потребителя) | 20 | [5 empty] | 8.5
71 |  |  | Район г. Ковдора энергосистемы Мурманской области ( п. 5.3)
72 | АО "Ковдорский ГОК" | ПС 40А, 40Б, ПС 40В | присоединения в сети потребителя | ОП (потребителя) | 20 | [9 empty] | 19.5
73 |  |  | Район г. Мончегорска, г. Апатиты энергосистемы Мурманской области (п. 5.4)
74 | АО "Северо -Западная Фосфорная Компания" | ПС -150 кВ "Олений ручей" | присоединения в сети потребителя | ОП ( потребителя) | 20 |  | 8.55
75 | АО "Кольская ГМК" пл.Мончегорск | АО "Кольская ГМК" РП-70 | присоединения в сети потребителя | ОП ( потребителя) | 20 | [7 empty] | 12.71
76 | АО "Кольская ГМК" пл.Мончегорск | АО Кольская ГМК РП-14 | присоединения в сети потребителя | ОП ( потребителя) | 20 |  |  | 13.622
77 | АО "Кольская ГМК" пл.Мончегорск | АО "Кольская ГМК" ГПП-11В ф.502,602 | присоединения в сети потребителя | ОП ( потребителя) | 60 | [8 empty] | 24.324
78 | АО "Апатит" | ПС-38 промплощадка АНОФ-2 | присоединения в сети потребителя | ОП ( потребителя) | 20 |  |  |  |  | 7.2
79 | АО "Апатит" | ПС-90 промплощадка АНОФ-3 | присоединения в сети потребителя | ОП ( потребителя) | 60 | [5 empty] | 4.5 | 14.4 | 12 | 8.4
80 | АО "Апатит" | ПС-76 промплощадка Восточного рудника | присоединения в сети потребителя | ОП (потребителя) | 60 | [8 empty] | 5
ИТОГО |  |  |  |  | до 5 мин. | 16.9286 | 22.601 | 34.7748 | 50.3319 | 56.3869 | 72.6077 | 82.9388 | 82.9388 | 82.9388 | 82.9388
[5 empty] | от 5 до 20 мин | 0 | 10.99 | 24.612 | 24.612 | 36.8342 | 45.3342 | 51.8333 | 66.2938 | 66.2938 | 105.7938
[5 empty] | от 20 до 60 мин. | 0 | 0 | 0 | 8.1734 | 8.1734 | 12.6734 | 27.0734 | 39.0734 | 79.2087 | 79.2087
[5 empty] | всего | 16.9286 | 33.591 | 59.3868 | 83.1173 | 101.3946 | 130.6154 | 161.8456 | 188.3061 | 228.4413 | 267.9413
[5 empty] | всего по ДУ | 16.7306 | 22.403 | 34.5768 | 50.1339 | 56.7441 | 72.965 | 72.965 | 74.7154 | 74.7154 | 74.7154
в т.ч по району севернее г. Мончегорска энергосистемы Мурманской области п. (5.2) |  |  |  |  | до 5 мин. | 16.9287 | 22.6011 | 34.7748 | 50.3319 | 56.3869 | 72.6077 | 82.9388 | 82.9388 | 82.9388 | 82.9388
[5 empty] | от 5 до 20 мин. | 0 | 2.44 | 2.44 | 2.44 | 7.4622 | 15.9622 | 22.4613 | 24.2118 | 24.2118 | 24.2118
[5 empty] | от 20 до 60 мин. | 0 | 0 | 0 | 8.1734 | 8.1734 | 8.1734 | 8.1734 | 8.1734 | 10.5847 | 10.5847
[5 empty] | всего | 16.9287 | 25.0411 | 37.2148 | 60.9453 | 72.0226 | 96.7434 | 113.5736 | 115.3241 | 117.7353 | 117.7353
[5 empty] | всего по ДУ | 16.7306 | 22.403 | 34.5768 | 50.1339 | 56.7441 | 72.965 | 72.965 | 74.7154 | 74.7154 | 74.7154
в т.ч. по району г. Ковдора энергосистемы Мурманской области ( п. 5.3): |  |  |  |  | до 5 мин. | 0 | 0 | 0 | 0 | 0 | 0 | 0 | 0 | 0 | 0
[5 empty] | от 5 до 20 мин. | 0 | 0 | 0 | 0 | 0 | 0 | 0 | 0 | 0 | 19.5
[5 empty] | от 20 до 60 мин. | 0 | 0 | 0 | 0 | 0 | 0 | 0 | 0 | 0 | 0
[5 empty] | всего | 0 | 0 | 0 | 0 | 0 | 0 | 0 | 0 | 0 | 19.5
[5 empty] | всего по ДУ | 0 | 0 | 0 | 0 | 0 | 0 | 0 | 0 | 0 | 0
в т.ч. по району г. Мончегорска, г. Апатиты энергосистемы Мурманской области ( п. 5.4): |  |  |  |  | до 5 мин. | 0 | 0 | 0 | 0 | 0 | 0 | 0 | 0 | 0 | 0
[5 empty] | от 5 до 20 мин. | 0 | 8.55 | 22.172 | 22.172 | 29.372 | 29.372 | 29.372 | 42.082 | 42.082 | 42.082
[5 empty] | от 20 до 60 мин. | 0 | 0 | 0 | 0 | 0 | 4.5 | 18.9 | 30.9 | 68.624 | 68.624
[5 empty] | всего | 0 | 8.55 | 22.172 | 22.172 | 29.372 | 33.872 | 48.272 | 72.982 | 110.706 | 110.706
[5 empty] | всего по ДУ | 0 | 0 | 0 | 0 | 0 | 0 | 0 | 0 | 0 | 0
1. Величина потребления электрической мощности потребителей, указанная в графике, определена для условий прохождения максимума нагрузок при среднесуточных температурах наружного воздуха соответствующих температуре наиболее холодной пятидневки с обеспеченностью 0,92 (-29,2°С)
Первый заместитель директора - главный инженер Мурманского филиала ПАО "Россети Северо-Запад" _____________________ И.А.Исаев
[6 empty] | 16.9286 | 33.591 | 59.3868 | 83.1173 | 101.3946 | 130.6154 | 161.8456 | 188.3061 | 228.4413 | 267.9413
[6 empty] | 16.9286 | 16.6624 | 25.7957 | 23.7305 | 18.2773 | 29.2208 | 31.2302 | 26.4605 | 40.1353 | 39.5
Note on C17: Быкова Т.И.: сумма Р 6 кв максимум = 11,032 мвт 09/01/2023 11-00

## ГВО 18
[6 empty] | 17.5898 | 16.623 | 26.0905 | 24.2441 | 18.1449 | 29.3271 | 21.0542 | 26.5553 | 39.4314 | 39.5
ГРАФИК временного отключения потребления на 2023/2024гг. по Мурманскому филиалу ПАО «Россети Северо-Запад» на территории Мурманской области
№ п/п | Потребитель | Наименование подстанции | Наименование фидера | способ ввода отключения по графику | время отключения (мин.) | очереди ограничения, МВт
[6 empty] | I | II | III | IV | V | VI | VII | VIII | IX | X
1 | Филиал АО "СУАЛ" КАЗ-СУАЛ | ГЭС 3 | КПП-1,КПП-2 | ОП ( потребителя) | 20 | [9 empty] | 20
2 |  |  | Район севернее г. Мончегорска энергосистемы Мурманской области (п. 5.2)
3 | АО "Олкон" |  | ШП-1 | ДУ | 5 | 7.479
4 | АО "Олкон" | ПС 30 | ШП-2 | ДУ | 5 | 3.775
5 | АО "Олкон" |  | ф-31 | ДУ | 5 | 0.314
6 | АО "Олкон" | ПС 30 | ф-18 | ДУ | 5 | 0.047
7 | АО "Олкон" |  | ф-23 |  |  | 0.009
8 | АО "Олкон" |  | ф-30 |  |  | 0.004
9 | АО "Олкон" | ПС 330 Оленегорск | Л-76 | ОП (КПМЭС) | 5 |  | 0
9 | ОМЗ ПС 96 | ПС 330 Оленегорск | Л-72, Л-73 | ОП (КПМЭС) | 5 | 0.201
10 | АО МОЭСК (Ф-16,20,23,27) ООО «Технострой» (Ф-19) ФКУ Упрдор «Кола» (Ф-15) ООО СНТСН "Север-1", ДНТ "Свой дом" (Ф-14) ИП Арчинов, ООО "Евро-линия" (Ф-11,12) ООО "Северный концерн" (Ф-8), (Ф-18) : ООО "ОленБетон", "Гамма -Колор", ИП "Курдыбаха", АГК №350, СОРЭКС (Ф-22): АГК №375, АГК№354 | ПС 108 | В-6 Т-3 В-6 Т-4 (1 и 2 секции 6 кВ) | ДУ | 5 | 2.943
11 | МОЭСК (Ф-1,3,5,20,23,26), АО «Комбинат «Стройконструкция» (Ф-2), ООО "Севкотэк" (Ф-8), ИП Барсегян Л.В. (Ф-7,10), ОАО "РЖД" (Ф-14,19), "Колтак"(Ф-16,Ф-25 к.1), ООО "А-Мега (Ф-25 к.2) ИП Воротынцева (Ф-17,18), АО «Мурманэнергосбыт» (Ф-23), ООО Финсан (Ф-21,22), (Ф-13): Радиостанция №2, ООО "Трест Мурманскморстрой" "Кола Трейд+",СТО "Владимир", ПАО "Мурманоблгаз"(управление), Севрыбхолодфлот, ДНТ "Дорожное", ДНТ "Радуга", ДНТ "Северная усадьба", БизнесПроект, "Спецтехнология", ООО"РЭНТЛ" | ПС 8 | В-6 Т-1 В-6 Т-2 (1 и 2 секции 6 кВ) | ДУ | 5 |  | 5.568
12 | ООО «Рыбная компания «Полярное море+» (Ф-18,21), АО "Нефтяной терминал "Лавна" (обслуж. ООО "Сантех-Норд СМУ-1") (Ф-3,4,10,11,19,24) ОАО "МАГЭ" (Ф-16) ООО "МТП "Лавна"" (Ф-17) | ПС 100 | В-10 Т-1 В-10 Т-2 (1 и 2 секции 10 кВ) | ДУ | 5 | 2.8178
13 | Потребители ПС 338 : ММБУ «УДХ» (Ф-3) МОЭСК (Ф-4,6,7,11,16,21), ООО "Кристи" (Ф-26,27), ИП Хлебушкин (Ф-25,30), ООО “Огни Мурманска-Спорт”(Ф-24), АО "Электротранспорт" (Ф-22,23), ООО «ФинСан» (Ф-5,28), ИП Серёгина Е.Н. (Ф-8), ООО "Ремстройснаб" (Ф-9,20) ООО "Севертранс" (Ф-20) | ПС 53 | ВМ -28, ВМ-29 (ПС 338) | ДУ | 5 |  |  | 6.0378
14 | АО МОЭСК (ф-7,9,11,13), АО «Электротранспорт» (Ф-21), ГАУМО «ЦСП» (Ф-25) ООО "Терминал", Диал, Диком, МБУ "УДХ", "Норд Вест", ООО "Тетра", ООО "Людмила+", ООО "Адмантстрой", ООО "Руссрой-М", Склад "Строймакс", "Автодор", Колбасный цех,ООО "Фрегат", "ЭхоНорд" | ПС 53 | В-6 Т-1 (1 секция 6 кВ) | ДУ | 5 |  |  | 3.4344
15 | ООО “Огни Мурманска-Спорт” |  | Ф-26 | ДУ | 5 |  |  | 0.2664
16 | ГАУМО «ЦСП» | ПС 53 | Ф-24 | ДУ |  |  |  | 0.084
17 | АО «Электротранспорт» |  | Ф-20 | ДУ |  |  |  | 0.000192
18 | ИП Кузнецова |  | Ф-12 | ДУ |  |  |  | 0
19 | АО МОЭСК | ПС 53 | Ф-6 | ДУ |  |  |  | 0.99
|  |  | Ф-8 |  |  |  |  | 1.5355
|  |  | Ф-10 |  |  |  |  | 0.1542
20 | АО "Электротранспорт" | ПС 4 | Ф-14 | ДУ | 5 |  |  |  | 0
|  |  | Ф-22 | [5 empty] | 0
|  |  | Ф-29 | [5 empty] | 0.22554
|  |  | Ф-39 | [5 empty] | 0.08832
21 | ООО "Прагма Капитал" | ПС 4 | Ф-6, Ф-23 | ДУ | 5 |  |  |  | 0.1836
22 | АО "Мурманскпромстрой" |  | Ф-7 | ДУ |  |  |  |  | 0.07677
23 | ФГБУ "ЦЖКУ" ОСК СФ МОРФ ЖЭКО №1 (Нах.уч-ще) |  | Ф-3 | ДУ |  |  |  |  | 0.07722
|  |  | Ф-34 | [5 empty] | 0.21456
24 | ЗАО "Кипрей" |  | Ф-18 | ДУ |  |  |  |  | 1.2993
25 | АО "Комбинат "Стройконструкция" |  | Ф-25 | ДУ |  |  |  |  | 0.01134
26 | ПАО "МТЭЦ" |  | Ф-31, Ф-10 | ДУ | 5
26 | АО "МОЭСК" | ПС 4 | Ф-5 | ДУ | 5 |  |  |  | 1.2265
|  |  | Ф-13 | [5 empty] | 0.5937
|  |  | Ф-15 | [5 empty] | 1.8484
|  |  | Ф-17 | [5 empty] | 1.5626
|  |  | Ф-27 | [5 empty] | 0.44652
|  |  | Ф-33 | [5 empty] | 0.96696
|  |  | Ф-35 | [5 empty] | 0.77634
27 | АО "МОЭСК" |  | Ф-8 | [5 empty] | 0.9135
|  |  | Ф-12 | [5 empty] | 2.0178
|  |  | Ф-20 | [5 empty] | 0.25182
|  |  | Ф-24 | [5 empty] | 1.3973
|  |  | Ф-26 | [5 empty] | 0.88128
|  |  | Ф-28 | [5 empty] | 1.0811
28 | АО "ММРП" | ПС 57 | Ф-9, Ф-10 | ДУ | 5 |  |  |  |  | 0.09348
|  |  | Ф-15 | [6 empty] | 0.06072
|  |  | Ф-16, Ф-18 | [6 empty] | 2.63
29 | ФГБОУ ВО "МГТУ" |  | Ф-21 | ДУ | [5 empty] | 0
|  |  | Ф-22 | [6 empty] | 0
30 | ООО Портовое снабжение |  | Ф-11 | ДУ | [5 empty] | 0.41112
|  |  | Ф-12 | [6 empty] | 0.34368
31 | ИП Рейзвих |  | ф-17 | ДУ | [5 empty] | 0.1242
32 | ООО "Первый Мурманский терминал" |  | Ф-13 | ДУ | [5 empty] | 0
|  |  | Ф-14 | [6 empty] | 0
|  |  | Ф-20 | [6 empty] | 0.46152
33 | ПГИ КНЦ РАН, ФГБОУ ВО "МГТУ |  | Ф-23 | ДУ | [5 empty] | 0.06024
|  |  | Ф-24 | [6 empty] | 0.50112
34 | ОСНТ (9км а/дороги), П/Ф"Снежная", ООО "Параллель 68", ООО "Спецгруз", Антик, ИП "Шушенян" "Упрдор" Кола АО "МЭС" (Ф-11) | ПС 89 | В-6 Т-1 В-6 Т-2 (1 и 2 секции 6 кВ) | ДУ | 20 |  |  |  |  | 0.46624
35 | АО «Управление Отходами» (Ф-22), Радиостанция №3 (Ф-16), РЭС "Александровский " филиала "Северо-Западный" АО "Оборонэнерго" (Ф-10), ООО «Спектрум» АО "НТ "Лавна" (Ф-24), ООО "ОленБетон" (Ф-26), УК ООО "Кола ЖКХ", МУП Кольского района «УЖКХ» (Ф-12), (Ф-18) ПАО Ростелеком, ПАО Теле2, ПАО МТС, ПАО Мегафон, АО "Ямалтранстрой" | ПС 3 | В-6 Т-2 (2 сек. 6 кВ), | ДУ | 20 |  |  |  |  | 0.8334
36 | ИП Ткаченко | ПС 3 | Ф-23 | ДУ | 20 |  |  |  |  | 0
37 | МУП Кольского района «УЖКХ». |  | Ф-15 | [6 empty] | 0
38 | АО «Управление Отходами» |  | Ф-13 | [6 empty] | 0
39 | РЭС "Александровский " филиала "Северо-Западный" АО "Оборонэнерго" |  | Ф-11 | [6 empty] | 0.24
40 | ООО "Полярная звезда", ПАО Ростелеком, ПАО Теле2, ПАО МТС, АО "Ямалтранстрой", ООО "Океан", ООО "Баренцпродукт" |  | Ф-9 | [6 empty] | 0.3312
41 | ООО "ЛГОК" | ПС 31 | Ф-5 | ОП ( потребителя) | 20 |  |  |  |  | 1.383
|  |  | Ф-7 | [6 empty] | 0.761
|  |  | Ф-8 | [6 empty] | 1.074
42 | ООО "НОВАТЭК-Мурманск" | ПС 150 кВ Белокаменка | присоединения ООО "НОВАТЭК-Мурманск" | ОП ( потребителя) | 20 |  | 2.52
43 | ООО "СК "Северо-Запада" (ф-23), ПАО «НК Роснефть»- Мурманскнефтепродукт» (ф-29), АО МОЭСК (ф-3,5,7,9,15,17,27,31), ООО "Людмила плюс" (ф-21) | ПС 64 | В-6 Т-1 (1 сек.6 кВ) | ДУ | 5 | [5 empty] | 6.0559
44 | АО МОЭСК |  | Ф-4 | ДУ | [6 empty] | 1.0786
|  |  | Ф-6 | [7 empty] | 1.1554
|  |  | Ф-16 | [7 empty] | 1.5869
|  |  | Ф-18 | [7 empty] | 0.84828
45 | ПАО «НК Роснефть»- Мурманскнефтепродукт» |  | Ф-22 | ДУ | [6 empty] | 0
46 | ООО "Людмила плюс" |  | Ф-24 | ДУ | [6 empty] | 0.30024
47 | АО МОЭСК (ф-13,14,15,16), АО "Кипрей" (ф-11,12,Т-3, Т-4, Т-5, Т-6) | ПС 419 | В-6 Т-1 В-6 Т-2 (1 и 2 секции 6 кВ) | ДУ | 5 | [5 empty] | 5.4018
48 | Потребители ПС 335: Резерв (ф-23,24) АО "Электротранспорт" (ф-21,22) ИП Якимов А.Г. (ф-16), АО МОЭСК (ф-4,5,7,8,14,15,17,18,19,20) | ПС 6 | Выключатели линий 35 кВ ВМ-38, ВМ-39 (ПС 335) | ОП (МФ) | 5 | [6 empty] | 10.9782
49 | ООО "АрктикШельфСервис" | ПС 6 | Ф-27 | ОП (МФ) | 20 | [6 empty] | 1.0827
|  |  | Ф-28 | [8 empty] | 0
50 | ИП Мищук Н.И. |  | ф-29 | ОП (МФ) | [7 empty] | 0.01467
51 | ООО"Базис-М" |  | Ф-12 | ОП (МФ) | [7 empty] | 0.1656
|  |  | Ф-45 | [8 empty] | 0
52 | ООО "Возрождение" |  | Ф-13 | ОП (МФ) | [7 empty] | 0.21717
|  |  | Ф-24 | [8 empty] | 0.00072
53 | ООО "КронЭнергоСети" |  | Ф-7 | ОП (МФ) | [7 empty] | 0.0801
|  |  | Ф-8 | [8 empty] | 0.15876
54 | АО "МОЭСК" |  | Ф-16 | ОП (МФ) | [7 empty] | 1.0197
|  |  | Ф-30 | [8 empty] | 1.6144
|  |  | Ф-31 | [8 empty] | 0.12906
|  |  | Ф-43 | [8 empty] | 0.89316
55 | АО "МЭС" |  | Ф-3 | ОП (МФ) | [7 empty] | 0.42678
|  |  | Ф-42 | [8 empty] | 0
56 | ИП "Жаднов" |  | ф-48 | ОП (МФ) | [7 empty] | 0.47316
57 | ООО «Корд Компани» | ПС 388 | Ф-30 | ДУ | 20 | [7 empty] | 0
|  |  | Ф-33 | [9 empty] | 0.13662
58 | ООО "МурманФиш" |  | Ф-7 | ДУ | [8 empty] | 0.22356
59 | АО МОЭСК |  | Ф-5 | ДУ | [8 empty] | 0.2268
|  |  | Ф-6 | [9 empty] | 0.04554
|  |  | Ф-24 | [9 empty] | 0.37068
|  |  | Ф-25 | [9 empty] | 0
|  |  | Ф-27 | [9 empty] | 0
60 | ООО "ТанграОи" |  | Ф-20, Ф-26, Ф-29 | ДУ | [8 empty] | 0.71208
61 | ПАО "ММТП" | ПС 301 | Ф-15 | ОВБ (МФ) | 60 |  |  |  | 0.9876
|  |  | Ф-19 | [5 empty] | 0.69816
|  |  | Ф-44 | [5 empty] | 1.3555
62 | АО "МОЭСК" |  | Ф-3 | ОВБ (МФ) |  |  |  |  | 0.70128
|  |  | Ф-4 | [5 empty] | 0.26784
|  |  | Ф-8 | [5 empty] | 0.37092
|  |  | Ф-24 | [5 empty] | 1.1739
|  |  | Ф-34 | [5 empty] | 0.66852
|  |  | Ф-35 | [5 empty] | 0.32598
|  |  | Ф-45 | [5 empty] | 0
|  |  | Ф-55 | [5 empty] | 0.69355
|  |  | Ф-56 | [5 empty] | 0.3126
63 | ООО Крондекс |  | ф-16 | ОВБ (МФ) |  |  |  |  | 0
64 | ООО "Мурманский балкерный терминал" |  | ф-20, ф-49, ф-51 | ОВБ (МФ) |  |  |  |  | 0.31464
65 | АО "Электротранспорт" |  | Ф-5, Ф-10 | ОВБ (МФ) |  |  |  |  | 0.2331
66 | АО "МОЭСК" | ПС 389 | Ф-4 | ОВБ (МФ) | 60 | [8 empty] | 0.11364
|  |  | Ф-35 | [10 empty] | 1.2708
|  |  | Ф-43 | [10 empty] | 0.93672
67 | ПАО "Завод ТБО" |  | Ф-10 | ОВБ (МФ) | [9 empty] | 0.11617
|  |  | Ф-17 | [10 empty] | 0
68 | ПАО "МТЭЦ" |  | Ф-7 | ОВБ (МФ) | [9 empty] | 0.11862
|  |  | Ф-20 | [10 empty] | 0.02448
|  |  | Ф-36 | [10 empty] | 0
69 | АО "МОЭСК" | ПС 302 | Ф-4 | ОВБ (МФ) | 60
Ф-5
Ф-6
Ф-15
Ф-34
70 | ООО "ФинСан" |  | Ф-3, Ф-8, Ф-46 | ОВБ (МФ)
71 | АО "Электротранспорт" |  | Ф-32 | ОВБ (МФ)
Ф-44
72 | ООО "Евро-Линия" |  | ф-38 | ОВБ (МФ)
73 | ЗАО "Кольская инжиниринговая Компания" |  | Ф-43 | ОВБ (МФ)
74 | ИП Сметанин Д.С. |  | Ф-36, Ф-49 | ОВБ (МФ)
69 | РЭС "Североморский" филиала "Северо-Западный" АО "Оборонэнерго" | ПС 2 | присоединения в сети потребителя | ОП (потребителя) | 5 |  |  |  |  | 1.17
70 | АО "Кольская ГМК" пл.Заполярный | ПС 21 | присоединения в сети потребителя | ОП (потребителя) | 20 | [5 empty] | 8.5
71 |  |  | Район г. Ковдора энергосистемы Мурманской области ( п. 5.3)
72 | АО "Ковдорский ГОК" | ПС 40А, 40Б, ПС 40В | присоединения в сети потребителя | ОП (потребителя) | 20 | [9 empty] | 19.5
73 |  |  | Район г. Мончегорска, г. Апатиты энергосистемы Мурманской области (п. 5.4)
74 | АО "Северо -Западная Фосфорная Компания" | ПС -150 кВ "Олений ручей" | присоединения в сети потребителя | ОП ( потребителя) | 20 |  | 8.535
75 | АО "Кольская ГМК" пл.Мончегорск | АО "Кольская ГМК" РП-70 | присоединения в сети потребителя | ОП ( потребителя) | 20 | [7 empty] | 12.74
76 | АО "Кольская ГМК" пл.Мончегорск | АО Кольская ГМК РП-14 | присоединения в сети потребителя | ОП ( потребителя) | 20 |  |  | 13.588
77 | АО "Кольская ГМК" пл.Мончегорск | АО "Кольская ГМК" ГПП-11В ф.502,602 | присоединения в сети потребителя | ОП ( потребителя) | 60 | [8 empty] | 24.351
78 | АО "Апатит" | ПС-38 промплощадка АНОФ-2 | присоединения в сети потребителя | ОП ( потребителя) | 20 |  |  |  |  | 7.2
79 | АО "Апатит" | ПС-90 промплощадка АНОФ-3 | присоединения в сети потребителя | ОП ( потребителя) | 60 | [5 empty] | 4.4 | 3.8 | 12.1 | 8.4
80 | АО "Апатит" | ПС-76 промплощадка Восточного рудника | присоединения в сети потребителя | ОП (потребителя) | 60 | [8 empty] | 4.1
ИТОГО |  |  |  |  | до 5 мин. | 17.5898 | 23.1578 | 35.6603 | 51.8007 | 57.6568 | 74.0839 | 85.0621 | 85.0621 | 85.0621 | 85.0621
[5 empty] | от 5 до 20 мин | 0 | 11.055 | 24.643 | 24.643 | 36.9318 | 45.4318 | 51.7078 | 66.1631 | 66.1631 | 105.6631
[5 empty] | от 20 до 60 мин. | 0 | 0 | 0 | 8.1036 | 8.1036 | 12.5036 | 16.3036 | 28.4036 | 67.835 | 67.835
[5 empty] | всего | 17.5898 | 34.2127 | 60.3033 | 84.5473 | 102.6922 | 132.0193 | 153.0735 | 179.6288 | 219.0602 | 258.5602
[5 empty] | всего по ДУ | 17.3888 | 22.9567 | 35.4593 | 51.5997 | 58.1566 | 74.5837 | 74.5837 | 76.299 | 76.299 | 76.299
в т.ч по району севернее г. Мончегорска энергосистемы Мурманской области п. (5.2) |  |  |  |  | до 5 мин. | 17.5897 | 23.1578 | 35.6603 | 51.8007 | 57.6568 | 74.0839 | 85.0621 | 85.0621 | 85.0621 | 85.0621
[5 empty] | от 5 до 20 мин. | 0 | 2.52 | 2.52 | 2.52 | 7.6088 | 16.1088 | 22.3848 | 24.1001 | 24.1001 | 24.1001
[5 empty] | от 20 до 60 мин. | 0 | 0 | 0 | 8.1036 | 8.1036 | 8.1036 | 8.1036 | 8.1036 | 10.684 | 10.684
[5 empty] | всего | 17.5897 | 25.6777 | 38.1803 | 62.4243 | 73.3692 | 98.2963 | 115.5505 | 117.2658 | 119.8462 | 119.8462
[5 empty] | всего по ДУ | 17.3888 | 22.9567 | 35.4593 | 51.5997 | 58.1566 | 74.5837 | 74.5837 | 76.299 | 76.299 | 76.299
в т.ч. по району г. Ковдора энергосистемы Мурманской области ( п. 5.3): |  |  |  |  | до 5 мин. | 0 | 0 | 0 | 0 | 0 | 0 | 0 | 0 | 0 | 0
[5 empty] | от 5 до 20 мин. | 0 | 0 | 0 | 0 | 0 | 0 | 0 | 0 | 0 | 19.5
[5 empty] | от 20 до 60 мин. | 0 | 0 | 0 | 0 | 0 | 0 | 0 | 0 | 0 | 0
[5 empty] | всего | 0 | 0 | 0 | 0 | 0 | 0 | 0 | 0 | 0 | 19.5
[5 empty] | всего по ДУ | 0 | 0 | 0 | 0 | 0 | 0 | 0 | 0 | 0 | 0
в т.ч. по району г. Мончегорска, г. Апатиты энергосистемы Мурманской области ( п. 5.4): |  |  |  |  | до 5 мин. | 0 | 0 | 0 | 0 | 0 | 0 | 0 | 0 | 0 | 0
[5 empty] | от 5 до 20 мин. | 0 | 8.535 | 22.123 | 22.123 | 29.323 | 29.323 | 29.323 | 42.063 | 42.063 | 42.063
[5 empty] | от 20 до 60 мин. | 0 | 0 | 0 | 0 | 0 | 4.4 | 8.2 | 20.3 | 57.151 | 57.151
[5 empty] | всего | 0 | 8.535 | 22.123 | 22.123 | 29.323 | 33.723 | 37.523 | 62.363 | 99.214 | 99.214
[5 empty] | всего по ДУ | 0 | 0 | 0 | 0 | 0 | 0 | 0 | 0 | 0 | 0
1. Величина потребления электрической мощности потребителей, указанная в графике, определена для условий прохождения максимума нагрузок при среднесуточных температурах наружного воздуха соответствующих температуре наиболее холодной пятидневки с обеспеченностью 0,92 (-29,2°С)
Первый заместитель директора - главный инженер Мурманского филиала ПАО "Россети Северо-Запад" _____________________ И.А.Исаев
[6 empty] | 17.5898 | 34.2127 | 60.3033 | 84.5473 | 102.6922 | 132.0193 | 153.0735 | 179.6288 | 219.0602 | 258.5602
[6 empty] | 17.5898 | 16.623 | 26.0905 | 24.2441 | 18.1449 | 29.3271 | 21.0542 | 26.5553 | 39.4314 | 39.5
Note on C17: Быкова Т.И.: сумма Р 6 кв максимум = 11,032 мвт 09/01/2023 11-00

## ГВО 19
[6 empty] | 17.7205 | 16.5512 | 26.3861 | 25.0676 | 18.7001 | 29.9753 | 21.511 | 26.5639 | 39.6999 | 39.5
ГРАФИК временного отключения потребления на 2023/2024гг. по Мурманскому филиалу ПАО «Россети Северо-Запад» на территории Мурманской области
№ п/п | Потребитель | Наименование подстанции | Наименование фидера | способ ввода отключения по графику | время отключения (мин.) | очереди ограничения, МВт
[6 empty] | I | II | III | IV | V | VI | VII | VIII | IX | X
1 | Филиал АО "СУАЛ" КАЗ-СУАЛ | ГЭС 3 | КПП-1,КПП-2 | ОП ( потребителя) | 20 | [9 empty] | 20
2 |  |  | Район севернее г. Мончегорска энергосистемы Мурманской области (п. 5.2)
3 | АО "Олкон" |  | ШП-1 | ДУ | 5 | 7.417
4 | АО "Олкон" | ПС 30 | ШП-2 | ДУ | 5 | 3.79
5 | АО "Олкон" |  | ф-31 | ДУ | 5 | 0.31
6 | АО "Олкон" | ПС 30 | ф-18 | ДУ | 5 | 0.042
7 | АО "Олкон" |  | ф-23 |  |  | 0.008
8 | АО "Олкон" |  | ф-30 |  |  | 0.005
9 | АО "Олкон" | ПС 330 Оленегорск | Л-76 | ОП (КПМЭС) | 5 |  | 0
9 | ОМЗ ПС 96 | ПС 330 Оленегорск | Л-72, Л-73 | ОП (КПМЭС) | 5 | 0.198
10 | АО МОЭСК (Ф-16,20,23,27) ООО «Технострой» (Ф-19) ФКУ Упрдор «Кола» (Ф-15) ООО СНТСН "Север-1", ДНТ "Свой дом" (Ф-14) ИП Арчинов, ООО "Евро-линия" (Ф-11,12) ООО "Северный концерн" (Ф-8), (Ф-18) : ООО "ОленБетон", "Гамма -Колор", ИП "Курдыбаха", АГК №350, СОРЭКС (Ф-22): АГК №375, АГК№354 | ПС 108 | В-6 Т-3 В-6 Т-4 (1 и 2 секции 6 кВ) | ДУ | 5 | 3.0735
11 | МОЭСК (Ф-1,3,5,20,23,26), АО «Комбинат «Стройконструкция» (Ф-2), ООО "Севкотэк" (Ф-8), ИП Барсегян Л.В. (Ф-7,10), ОАО "РЖД" (Ф-14,19), "Колтак"(Ф-16,Ф-25 к.1), ООО "А-Мега (Ф-25 к.2) ИП Воротынцева (Ф-17,18), АО «Мурманэнергосбыт» (Ф-23), ООО Финсан (Ф-21,22), (Ф-13): Радиостанция №2, ООО "Трест Мурманскморстрой" "Кола Трейд+",СТО "Владимир", ПАО "Мурманоблгаз"(управление), Севрыбхолодфлот, ДНТ "Дорожное", ДНТ "Радуга", ДНТ "Северная усадьба", БизнесПроект, "Спецтехнология", ООО"РЭНТЛ" | ПС 8 | В-6 Т-1 В-6 Т-2 (1 и 2 секции 6 кВ) | ДУ | 5 |  | 5.5932
12 | ООО «Рыбная компания «Полярное море+» (Ф-18,21), АО "Нефтяной терминал "Лавна" (обслуж. ООО "Сантех-Норд СМУ-1") (Ф-3,4,10,11,19,24) ОАО "МАГЭ" (Ф-16) ООО "МТП "Лавна"" (Ф-17) | ПС 100 | В-10 Т-1 В-10 Т-2 (1 и 2 секции 10 кВ) | ДУ | 5 | 2.877
13 | Потребители ПС 338 : ММБУ «УДХ» (Ф-3) МОЭСК (Ф-4,6,7,11,16,21), ООО "Кристи" (Ф-26,27), ИП Хлебушкин (Ф-25,30), ООО “Огни Мурманска-Спорт”(Ф-24), АО "Электротранспорт" (Ф-22,23), ООО «ФинСан» (Ф-5,28), ИП Серёгина Е.Н. (Ф-8), ООО "Ремстройснаб" (Ф-9,20) ООО "Севертранс" (Ф-20) | ПС 53 | ВМ -28, ВМ-29 (ПС 338) | ДУ | 5 |  |  | 6.1188
14 | АО МОЭСК (ф-7,9,11,13), АО «Электротранспорт» (Ф-21), ГАУМО «ЦСП» (Ф-25) ООО "Терминал", Диал, Диком, МБУ "УДХ", "Норд Вест", ООО "Тетра", ООО "Людмила+", ООО "Адмантстрой", ООО "Руссрой-М", Склад "Строймакс", "Автодор", Колбасный цех,ООО "Фрегат", "ЭхоНорд" | ПС 53 | В-6 Т-1 (1 секция 6 кВ) | ДУ | 5 |  |  | 3.555
15 | ООО “Огни Мурманска-Спорт” |  | Ф-26 | ДУ | 5 |  |  | 0.2304
16 | ГАУМО «ЦСП» | ПС 53 | Ф-24 | ДУ |  |  |  | 0.0768
17 | АО «Электротранспорт» |  | Ф-20 | ДУ |  |  |  | 0.000192
18 | ИП Кузнецова |  | Ф-12 | ДУ |  |  |  | 0
19 | АО МОЭСК | ПС 53 | Ф-6 | ДУ |  |  |  | 1.0352
|  |  | Ф-8 |  |  |  |  | 1.5967
|  |  | Ф-10 |  |  |  |  | 0.159
20 | АО "Электротранспорт" | ПС 4 | Ф-14 | ДУ | 5 |  |  |  | 0
|  |  | Ф-22 | [5 empty] | 0
|  |  | Ф-29 | [5 empty] | 0.20151
|  |  | Ф-39 | [5 empty] | 0.07524
21 | ООО "Прагма Капитал" | ПС 4 | Ф-6, Ф-23 | ДУ | 5 |  |  |  | 0.17415
22 | АО "Мурманскпромстрой" |  | Ф-7 | ДУ |  |  |  |  | 0.08235
23 | ФГБУ "ЦЖКУ" ОСК СФ МОРФ ЖЭКО №1 (Нах.уч-ще) |  | Ф-3 | ДУ |  |  |  |  | 0.0747
|  |  | Ф-34 | [5 empty] | 0.21186
24 | ЗАО "Кипрей" |  | Ф-18 | ДУ |  |  |  |  | 1.3005
25 | АО "Комбинат "Стройконструкция" |  | Ф-25 | ДУ |  |  |  |  | 0.01116
26 | ПАО "МТЭЦ" |  | Ф-31, Ф-10 | ДУ | 5
26 | АО "МОЭСК" | ПС 4 | Ф-5 | ДУ | 5 |  |  |  | 1.2825
|  |  | Ф-13 | [5 empty] | 0.61884
|  |  | Ф-15 | [5 empty] | 1.9986
|  |  | Ф-17 | [5 empty] | 1.7253
|  |  | Ф-27 | [5 empty] | 0.44838
|  |  | Ф-33 | [5 empty] | 1.0445
|  |  | Ф-35 | [5 empty] | 0.86976
27 | АО "МОЭСК" |  | Ф-8 | [5 empty] | 1.0332
|  |  | Ф-12 | [5 empty] | 2.1659
|  |  | Ф-20 | [5 empty] | 0.24552
|  |  | Ф-24 | [5 empty] | 1.5392
|  |  | Ф-26 | [5 empty] | 0.98712
|  |  | Ф-28 | [5 empty] | 1.1797
28 | АО "ММРП" | ПС 57 | Ф-9, Ф-10 | ДУ | 5 |  |  |  |  | 0.0954
|  |  | Ф-15 | [6 empty] | 0.05892
|  |  | Ф-16, Ф-18 | [6 empty] | 2.9234
29 | ФГБОУ ВО "МГТУ" |  | Ф-21 | ДУ | [5 empty] | 0
|  |  | Ф-22 | [6 empty] | 0
30 | ООО Портовое снабжение |  | Ф-11 | ДУ | [5 empty] | 0.49608
|  |  | Ф-12 | [6 empty] | 0.3204
31 | ИП Рейзвих |  | ф-17 | ДУ | [5 empty] | 0.12087
32 | ООО "Первый Мурманский терминал" |  | Ф-13 | ДУ | [5 empty] | 0
|  |  | Ф-14 | [6 empty] | 0
|  |  | Ф-20 | [6 empty] | 0.4212
33 | ПГИ КНЦ РАН, ФГБОУ ВО "МГТУ |  | Ф-23 | ДУ | [5 empty] | 0.0522
|  |  | Ф-24 | [6 empty] | 0.50664
34 | ОСНТ (9км а/дороги), П/Ф"Снежная", ООО "Параллель 68", ООО "Спецгруз", Антик, ИП "Шушенян" "Упрдор" Кола АО "МЭС" (Ф-11) | ПС 89 | В-6 Т-1 В-6 Т-2 (1 и 2 секции 6 кВ) | ДУ | 20 |  |  |  |  | 0.45094
35 | АО «Управление Отходами» (Ф-22), Радиостанция №3 (Ф-16), РЭС "Александровский " филиала "Северо-Западный" АО "Оборонэнерго" (Ф-10), ООО «Спектрум» АО "НТ "Лавна" (Ф-24), ООО "ОленБетон" (Ф-26), УК ООО "Кола ЖКХ", МУП Кольского района «УЖКХ» (Ф-12), (Ф-18) ПАО Ростелеком, ПАО Теле2, ПАО МТС, ПАО Мегафон, АО "Ямалтранстрой" | ПС 3 | В-6 Т-2 (2 сек. 6 кВ), | ДУ | 20 |  |  |  |  | 0.9081
36 | ИП Ткаченко | ПС 3 | Ф-23 | ДУ | 20 |  |  |  |  | 0
37 | МУП Кольского района «УЖКХ». |  | Ф-15 | [6 empty] | 0
38 | АО «Управление Отходами» |  | Ф-13 | [6 empty] | 0
39 | РЭС "Александровский " филиала "Северо-Западный" АО "Оборонэнерго" |  | Ф-11 | [6 empty] | 0.2448
40 | ООО "Полярная звезда", ПАО Ростелеком, ПАО Теле2, ПАО МТС, АО "Ямалтранстрой", ООО "Океан", ООО "Баренцпродукт" |  | Ф-9 | [6 empty] | 0.35316
41 | ООО "ЛГОК" | ПС 31 | Ф-5 | ОП ( потребителя) | 20 |  |  |  |  | 1.447
|  |  | Ф-7 | [6 empty] | 0.76
|  |  | Ф-8 | [6 empty] | 1.041
42 | ООО "НОВАТЭК-Мурманск" | ПС 150 кВ Белокаменка | присоединения ООО "НОВАТЭК-Мурманск" | ОП ( потребителя) | 20 |  | 2.43
43 | ООО "СК "Северо-Запада" (ф-23), ПАО «НК Роснефть»- Мурманскнефтепродукт» (ф-29), АО МОЭСК (ф-3,5,7,9,15,17,27,31), ООО "Людмила плюс" (ф-21) | ПС 64 | В-6 Т-1 (1 сек.6 кВ) | ДУ | 5 | [5 empty] | 6.4732
44 | АО МОЭСК |  | Ф-4 | ДУ | [6 empty] | 1.2289
|  |  | Ф-6 | [7 empty] | 1.319
|  |  | Ф-16 | [7 empty] | 1.7509
|  |  | Ф-18 | [7 empty] | 0.78432
45 | ПАО «НК Роснефть»- Мурманскнефтепродукт» |  | Ф-22 | ДУ | [6 empty] | 0
46 | ООО "Людмила плюс" |  | Ф-24 | ДУ | [6 empty] | 0.29592
47 | АО МОЭСК (ф-13,14,15,16), АО "Кипрей" (ф-11,12,Т-3, Т-4, Т-5, Т-6) | ПС 419 | В-6 Т-1 В-6 Т-2 (1 и 2 секции 6 кВ) | ДУ | 5 | [5 empty] | 5.2232
48 | Потребители ПС 335: Резерв (ф-23,24) АО "Электротранспорт" (ф-21,22) ИП Якимов А.Г. (ф-16), АО МОЭСК (ф-4,5,7,8,14,15,17,18,19,20) | ПС 6 | Выключатели линий 35 кВ ВМ-38, ВМ-39 (ПС 335) | ОП (МФ) | 5 | [6 empty] | 11.2239
49 | ООО "АрктикШельфСервис" | ПС 6 | Ф-27 | ОП (МФ) | 20 | [6 empty] | 0.9861
|  |  | Ф-28 | [8 empty] | 0
50 | ИП Мищук Н.И. |  | ф-29 | ОП (МФ) | [7 empty] | 0.01773
51 | ООО"Базис-М" |  | Ф-12 | ОП (МФ) | [7 empty] | 0.13914
|  |  | Ф-45 | [8 empty] | 0
52 | ООО "Возрождение" |  | Ф-13 | ОП (МФ) | [7 empty] | 0.1953
|  |  | Ф-24 | [8 empty] | 0.00063
53 | ООО "КронЭнергоСети" |  | Ф-7 | ОП (МФ) | [7 empty] | 0.07398
|  |  | Ф-8 | [8 empty] | 0.09468
54 | АО "МОЭСК" |  | Ф-16 | ОП (МФ) | [7 empty] | 1.1351
|  |  | Ф-30 | [8 empty] | 1.85
|  |  | Ф-31 | [8 empty] | 0.15912
|  |  | Ф-43 | [8 empty] | 0.95454
55 | АО "МЭС" |  | Ф-3 | ОП (МФ) | [7 empty] | 0.42444
|  |  | Ф-42 | [8 empty] | 0
56 | ИП "Жаднов" |  | ф-48 | ОП (МФ) | [7 empty] | 0.45636
57 | ООО «Корд Компани» | ПС 388 | Ф-30 | ДУ | 20 | [7 empty] | 0
|  |  | Ф-33 | [9 empty] | 0.13248
58 | ООО "МурманФиш" |  | Ф-7 | ДУ | [8 empty] | 0.27972
59 | АО МОЭСК |  | Ф-5 | ДУ | [8 empty] | 0.22435
|  |  | Ф-6 | [9 empty] | 0.045
|  |  | Ф-24 | [9 empty] | 0.33168
|  |  | Ф-25 | [9 empty] | 9e-05
|  |  | Ф-27 | [9 empty] | 0
60 | ООО "ТанграОи" |  | Ф-20, Ф-26, Ф-29 | ДУ | [8 empty] | 0.7146
61 | ПАО "ММТП" | ПС 301 | Ф-15 | ОВБ (МФ) | 60 |  |  |  | 0.972
|  |  | Ф-19 | [5 empty] | 0.61992
|  |  | Ф-44 | [5 empty] | 1.165
62 | АО "МОЭСК" |  | Ф-3 | ОВБ (МФ) |  |  |  |  | 0.66516
|  |  | Ф-4 | [5 empty] | 0.28524
|  |  | Ф-8 | [5 empty] | 0.35844
|  |  | Ф-24 | [5 empty] | 1.2147
|  |  | Ф-34 | [5 empty] | 0.67104
|  |  | Ф-35 | [5 empty] | 0.31716
|  |  | Ф-45 | [5 empty] | 0
|  |  | Ф-55 | [5 empty] | 0.68272
|  |  | Ф-56 | [5 empty] | 0.31273
63 | ООО Крондекс |  | ф-16 | ОВБ (МФ) |  |  |  |  | 0
64 | ООО "Мурманский балкерный терминал" |  | ф-20, ф-49, ф-51 | ОВБ (МФ) |  |  |  |  | 0.2964
65 | АО "Электротранспорт" |  | Ф-5, Ф-10 | ОВБ (МФ) |  |  |  |  | 0.23706
66 | АО "МОЭСК" | ПС 389 | Ф-4 | ОВБ (МФ) | 60 | [8 empty] | 0.09876
|  |  | Ф-35 | [10 empty] | 1.4015
|  |  | Ф-43 | [10 empty] | 1.0562
67 | ПАО "Завод ТБО" |  | Ф-10 | ОВБ (МФ) | [9 empty] | 0.10858
|  |  | Ф-17 | [10 empty] | 0
68 | ПАО "МТЭЦ" |  | Ф-7 | ОВБ (МФ) | [9 empty] | 0.12456
|  |  | Ф-20 | [10 empty] | 0.02628
|  |  | Ф-36 | [10 empty] | 0
69 | АО "МОЭСК" | ПС 302 | Ф-4 | ОВБ (МФ) | 60
Ф-5
Ф-6
Ф-15
Ф-34
70 | ООО "ФинСан" |  | Ф-3, Ф-8, Ф-46 | ОВБ (МФ)
71 | АО "Электротранспорт" |  | Ф-32 | ОВБ (МФ)
Ф-44
72 | ООО "Евро-Линия" |  | ф-38 | ОВБ (МФ)
73 | ЗАО "Кольская инжиниринговая Компания" |  | Ф-43 | ОВБ (МФ)
74 | ИП Сметанин Д.С. |  | Ф-36, Ф-49 | ОВБ (МФ)
69 | РЭС "Североморский" филиала "Северо-Западный" АО "Оборонэнерго" | ПС 2 | присоединения в сети потребителя | ОП (потребителя) | 5 |  |  |  |  | 1.3
70 | АО "Кольская ГМК" пл.Заполярный | ПС 21 | присоединения в сети потребителя | ОП (потребителя) | 20 | [5 empty] | 8.5
71 |  |  | Район г. Ковдора энергосистемы Мурманской области ( п. 5.3)
72 | АО "Ковдорский ГОК" | ПС 40А, 40Б, ПС 40В | присоединения в сети потребителя | ОП (потребителя) | 20 | [9 empty] | 19.5
73 |  |  | Район г. Мончегорска, г. Апатиты энергосистемы Мурманской области (п. 5.4)
74 | АО "Северо -Западная Фосфорная Компания" | ПС -150 кВ "Олений ручей" | присоединения в сети потребителя | ОП ( потребителя) | 20 |  | 8.528
75 | АО "Кольская ГМК" пл.Мончегорск | АО "Кольская ГМК" РП-70 | присоединения в сети потребителя | ОП ( потребителя) | 20 | [7 empty] | 12.736
76 | АО "Кольская ГМК" пл.Мончегорск | АО Кольская ГМК РП-14 | присоединения в сети потребителя | ОП ( потребителя) | 20 |  |  | 13.614
77 | АО "Кольская ГМК" пл.Мончегорск | АО "Кольская ГМК" ГПП-11В ф.502,602 | присоединения в сети потребителя | ОП ( потребителя) | 60 | [8 empty] | 24.384
78 | АО "Апатит" | ПС-38 промплощадка АНОФ-2 | присоединения в сети потребителя | ОП ( потребителя) | 20 |  |  |  |  | 7.2
79 | АО "Апатит" | ПС-90 промплощадка АНОФ-3 | присоединения в сети потребителя | ОП ( потребителя) | 60 | [5 empty] | 4.4 | 3.8 | 12.1 | 8.4
80 | АО "Апатит" | ПС-76 промплощадка Восточного рудника | присоединения в сети потребителя | ОП (потребителя) | 60 | [8 empty] | 4.1
ИТОГО |  |  |  |  | до 5 мин. | 17.7205 | 23.3137 | 36.0858 | 53.3559 | 59.651 | 76.7263 | 87.9502 | 87.9502 | 87.9502 | 87.9502
[5 empty] | от 5 до 20 мин | 0 | 10.958 | 24.572 | 24.572 | 36.977 | 45.477 | 51.9641 | 66.4281 | 66.4281 | 105.9281
[5 empty] | от 20 до 60 мин. | 0 | 0 | 0 | 7.7976 | 7.7976 | 12.1976 | 15.9976 | 28.0976 | 67.7975 | 67.7975
[5 empty] | всего | 17.7205 | 34.2717 | 60.6578 | 85.7254 | 104.4255 | 134.4008 | 155.9119 | 182.4758 | 222.1757 | 261.6757
[5 empty] | всего по ДУ | 17.5225 | 23.1157 | 35.8878 | 53.1579 | 60.1099 | 77.1853 | 77.1853 | 78.9132 | 78.9132 | 78.9132
в т.ч по району севернее г. Мончегорска энергосистемы Мурманской области п. (5.2) |  |  |  |  | до 5 мин. | 17.7205 | 23.3137 | 36.0858 | 53.3559 | 59.651 | 76.7263 | 87.9502 | 87.9502 | 87.9502 | 87.9502
[5 empty] | от 5 до 20 мин. | 0 | 2.43 | 2.43 | 2.43 | 7.635 | 16.135 | 22.6221 | 24.3501 | 24.3501 | 24.3501
[5 empty] | от 20 до 60 мин. | 0 | 0 | 0 | 7.7976 | 7.7976 | 7.7976 | 7.7976 | 7.7976 | 10.6135 | 10.6135
[5 empty] | всего | 17.7205 | 25.7437 | 38.5158 | 63.5834 | 75.0835 | 100.6588 | 118.3699 | 120.0978 | 122.9137 | 122.9137
[5 empty] | всего по ДУ | 17.5225 | 23.1157 | 35.8878 | 53.1579 | 60.1099 | 77.1853 | 77.1853 | 78.9132 | 78.9132 | 78.9132
в т.ч. по району г. Ковдора энергосистемы Мурманской области ( п. 5.3): |  |  |  |  | до 5 мин. | 0 | 0 | 0 | 0 | 0 | 0 | 0 | 0 | 0 | 0
[5 empty] | от 5 до 20 мин. | 0 | 0 | 0 | 0 | 0 | 0 | 0 | 0 | 0 | 19.5
[5 empty] | от 20 до 60 мин. | 0 | 0 | 0 | 0 | 0 | 0 | 0 | 0 | 0 | 0
[5 empty] | всего | 0 | 0 | 0 | 0 | 0 | 0 | 0 | 0 | 0 | 19.5
[5 empty] | всего по ДУ | 0 | 0 | 0 | 0 | 0 | 0 | 0 | 0 | 0 | 0
в т.ч. по району г. Мончегорска, г. Апатиты энергосистемы Мурманской области ( п. 5.4): |  |  |  |  | до 5 мин. | 0 | 0 | 0 | 0 | 0 | 0 | 0 | 0 | 0 | 0
[5 empty] | от 5 до 20 мин. | 0 | 8.528 | 22.142 | 22.142 | 29.342 | 29.342 | 29.342 | 42.078 | 42.078 | 42.078
[5 empty] | от 20 до 60 мин. | 0 | 0 | 0 | 0 | 0 | 4.4 | 8.2 | 20.3 | 57.184 | 57.184
[5 empty] | всего | 0 | 8.528 | 22.142 | 22.142 | 29.342 | 33.742 | 37.542 | 62.378 | 99.262 | 99.262
[5 empty] | всего по ДУ | 0 | 0 | 0 | 0 | 0 | 0 | 0 | 0 | 0 | 0
1. Величина потребления электрической мощности потребителей, указанная в графике, определена для условий прохождения максимума нагрузок при среднесуточных температурах наружного воздуха соответствующих температуре наиболее холодной пятидневки с обеспеченностью 0,92 (-29,2°С)
Первый заместитель директора - главный инженер Мурманского филиала ПАО "Россети Северо-Запад" _____________________ И.А.Исаев
[6 empty] | 17.7205 | 34.2717 | 60.6578 | 85.7254 | 104.4255 | 134.4008 | 155.9119 | 182.4758 | 222.1757 | 261.6757
[6 empty] | 17.7205 | 16.5512 | 26.3861 | 25.0676 | 18.7001 | 29.9753 | 21.511 | 26.5639 | 39.6999 | 39.5
Note on C17: Быкова Т.И.: сумма Р 6 кв максимум = 11,032 мвт 09/01/2023 11-00

## ГВО 20
[6 empty] | 18.2942 | 16.3862 | 26.321 | 23.9768 | 18.5566 | 30.1966 | 21.2737 | 26.7121 | 39.7872 | 39.5
ГРАФИК временного отключения потребления на 2023/2024гг. по Мурманскому филиалу ПАО «Россети Северо-Запад» на территории Мурманской области
№ п/п | Потребитель | Наименование подстанции | Наименование фидера | способ ввода отключения по графику | время отключения (мин.) | очереди ограничения, МВт
[6 empty] | I | II | III | IV | V | VI | VII | VIII | IX | X
1 | Филиал АО "СУАЛ" КАЗ-СУАЛ | ГЭС 3 | КПП-1,КПП-2 | ОП ( потребителя) | 20 | [9 empty] | 20
2 |  |  | Район севернее г. Мончегорска энергосистемы Мурманской области (п. 5.2)
3 | АО "Олкон" |  | ШП-1 | ДУ | 5 | 7.59
4 | АО "Олкон" | ПС 30 | ШП-2 | ДУ | 5 | 3.811
5 | АО "Олкон" |  | ф-31 | ДУ | 5 | 0.311
6 | АО "Олкон" | ПС 30 | ф-18 | ДУ | 5 | 0.042
7 | АО "Олкон" |  | ф-23 |  |  | 0.008
8 | АО "Олкон" |  | ф-30 |  |  | 0.004
9 | АО "Олкон" | ПС 330 Оленегорск | Л-76 | ОП (КПМЭС) | 5 |  | 0
9 | ОМЗ ПС 96 | ПС 330 Оленегорск | Л-72, Л-73 | ОП (КПМЭС) | 5 | 0.208
10 | АО МОЭСК (Ф-16,20,23,27) ООО «Технострой» (Ф-19) ФКУ Упрдор «Кола» (Ф-15) ООО СНТСН "Север-1", ДНТ "Свой дом" (Ф-14) ИП Арчинов, ООО "Евро-линия" (Ф-11,12) ООО "Северный концерн" (Ф-8), (Ф-18) : ООО "ОленБетон", "Гамма -Колор", ИП "Курдыбаха", АГК №350, СОРЭКС (Ф-22): АГК №375, АГК№354 | ПС 108 | В-6 Т-3 В-6 Т-4 (1 и 2 секции 6 кВ) | ДУ | 5 | 3.1275
11 | МОЭСК (Ф-1,3,5,20,23,26), АО «Комбинат «Стройконструкция» (Ф-2), ООО "Севкотэк" (Ф-8), ИП Барсегян Л.В. (Ф-7,10), ОАО "РЖД" (Ф-14,19), "Колтак"(Ф-16,Ф-25 к.1), ООО "А-Мега (Ф-25 к.2) ИП Воротынцева (Ф-17,18), АО «Мурманэнергосбыт» (Ф-23), ООО Финсан (Ф-21,22), (Ф-13): Радиостанция №2, ООО "Трест Мурманскморстрой" "Кола Трейд+",СТО "Владимир", ПАО "Мурманоблгаз"(управление), Севрыбхолодфлот, ДНТ "Дорожное", ДНТ "Радуга", ДНТ "Северная усадьба", БизнесПроект, "Спецтехнология", ООО"РЭНТЛ" | ПС 8 | В-6 Т-1 В-6 Т-2 (1 и 2 секции 6 кВ) | ДУ | 5 |  | 5.5872
12 | ООО «Рыбная компания «Полярное море+» (Ф-18,21), АО "Нефтяной терминал "Лавна" (обслуж. ООО "Сантех-Норд СМУ-1") (Ф-3,4,10,11,19,24) ОАО "МАГЭ" (Ф-16) ООО "МТП "Лавна"" (Ф-17) | ПС 100 | В-10 Т-1 В-10 Т-2 (1 и 2 секции 10 кВ) | ДУ | 5 | 3.1928
13 | Потребители ПС 338 : ММБУ «УДХ» (Ф-3) МОЭСК (Ф-4,6,7,11,16,21), ООО "Кристи" (Ф-26,27), ИП Хлебушкин (Ф-25,30), ООО “Огни Мурманска-Спорт”(Ф-24), АО "Электротранспорт" (Ф-22,23), ООО «ФинСан» (Ф-5,28), ИП Серёгина Е.Н. (Ф-8), ООО "Ремстройснаб" (Ф-9,20) ООО "Севертранс" (Ф-20) | ПС 53 | ВМ -28, ВМ-29 (ПС 338) | ДУ | 5 |  |  | 5.8848
14 | АО МОЭСК (ф-7,9,11,13), АО «Электротранспорт» (Ф-21), ГАУМО «ЦСП» (Ф-25) ООО "Терминал", Диал, Диком, МБУ "УДХ", "Норд Вест", ООО "Тетра", ООО "Людмила+", ООО "Адмантстрой", ООО "Руссрой-М", Склад "Строймакс", "Автодор", Колбасный цех,ООО "Фрегат", "ЭхоНорд" | ПС 53 | В-6 Т-1 (1 секция 6 кВ) | ДУ | 5 |  |  | 3.6702
15 | ООО “Огни Мурманска-Спорт” |  | Ф-26 | ДУ | 5 |  |  | 0.216
16 | ГАУМО «ЦСП» | ПС 53 | Ф-24 | ДУ |  |  |  | 0.0744
17 | АО «Электротранспорт» |  | Ф-20 | ДУ |  |  |  | 0.000192
18 | ИП Кузнецова |  | Ф-12 | ДУ |  |  |  | 0
19 | АО МОЭСК | ПС 53 | Ф-6 | ДУ |  |  |  | 1.0822
|  |  | Ф-8 |  |  |  |  | 1.6022
|  |  | Ф-10 |  |  |  |  | 0.153
20 | АО "Электротранспорт" | ПС 4 | Ф-14 | ДУ | 5 |  |  |  | 0
|  |  | Ф-22 | [5 empty] | 0
|  |  | Ф-29 | [5 empty] | 0.16173
|  |  | Ф-39 | [5 empty] | 0.07074
21 | ООО "Прагма Капитал" | ПС 4 | Ф-6, Ф-23 | ДУ | 5 |  |  |  | 0.17118
22 | АО "Мурманскпромстрой" |  | Ф-7 | ДУ |  |  |  |  | 0.08253
23 | ФГБУ "ЦЖКУ" ОСК СФ МОРФ ЖЭКО №1 (Нах.уч-ще) |  | Ф-3 | ДУ |  |  |  |  | 0.07722
|  |  | Ф-34 | [5 empty] | 0.21114
24 | ЗАО "Кипрей" |  | Ф-18 | ДУ |  |  |  |  | 1.2881
25 | АО "Комбинат "Стройконструкция" |  | Ф-25 | ДУ |  |  |  |  | 0.0099
26 | ПАО "МТЭЦ" |  | Ф-31, Ф-10 | ДУ | 5
26 | АО "МОЭСК" | ПС 4 | Ф-5 | ДУ | 5 |  |  |  | 1.3059
|  |  | Ф-13 | [5 empty] | 0.63108
|  |  | Ф-15 | [5 empty] | 2.0657
|  |  | Ф-17 | [5 empty] | 1.7959
|  |  | Ф-27 | [5 empty] | 0.4503
|  |  | Ф-33 | [5 empty] | 1.0832
|  |  | Ф-35 | [5 empty] | 0.87714
27 | АО "МОЭСК" |  | Ф-8 | [5 empty] | 1.0985
|  |  | Ф-12 | [5 empty] | 2.2631
|  |  | Ф-20 | [5 empty] | 0.25284
|  |  | Ф-24 | [5 empty] | 1.6587
|  |  | Ф-26 | [5 empty] | 1.051
|  |  | Ф-28 | [5 empty] | 1.1741
28 | АО "ММРП" | ПС 57 | Ф-9, Ф-10 | ДУ | 5 |  |  |  |  | 0.096
|  |  | Ф-15 | [6 empty] | 0.05892
|  |  | Ф-16, Ф-18 | [6 empty] | 2.7556
29 | ФГБОУ ВО "МГТУ" |  | Ф-21 | ДУ | [5 empty] | 0
|  |  | Ф-22 | [6 empty] | 0
30 | ООО Портовое снабжение |  | Ф-11 | ДУ | [5 empty] | 0.582
|  |  | Ф-12 | [6 empty] | 0.30576
31 | ИП Рейзвих |  | ф-17 | ДУ | [5 empty] | 0.11853
32 | ООО "Первый Мурманский терминал" |  | Ф-13 | ДУ | [5 empty] | 0
|  |  | Ф-14 | [6 empty] | 0
|  |  | Ф-20 | [6 empty] | 0.40656
33 | ПГИ КНЦ РАН, ФГБОУ ВО "МГТУ |  | Ф-23 | ДУ | [5 empty] | 0.04716
|  |  | Ф-24 | [6 empty] | 0.5046
34 | ОСНТ (9км а/дороги), П/Ф"Снежная", ООО "Параллель 68", ООО "Спецгруз", Антик, ИП "Шушенян" "Упрдор" Кола АО "МЭС" (Ф-11) | ПС 89 | В-6 Т-1 В-6 Т-2 (1 и 2 секции 6 кВ) | ДУ | 20 |  |  |  |  | 0.48082
35 | АО «Управление Отходами» (Ф-22), Радиостанция №3 (Ф-16), РЭС "Александровский " филиала "Северо-Западный" АО "Оборонэнерго" (Ф-10), ООО «Спектрум» АО "НТ "Лавна" (Ф-24), ООО "ОленБетон" (Ф-26), УК ООО "Кола ЖКХ", МУП Кольского района «УЖКХ» (Ф-12), (Ф-18) ПАО Ростелеком, ПАО Теле2, ПАО МТС, ПАО Мегафон, АО "Ямалтранстрой" | ПС 3 | В-6 Т-2 (2 сек. 6 кВ), | ДУ | 20 |  |  |  |  | 0.936
36 | ИП Ткаченко | ПС 3 | Ф-23 | ДУ | 20 |  |  |  |  | 0
37 | МУП Кольского района «УЖКХ». |  | Ф-15 | [6 empty] | 0
38 | АО «Управление Отходами» |  | Ф-13 | [6 empty] | 0
39 | РЭС "Александровский " филиала "Северо-Западный" АО "Оборонэнерго" |  | Ф-11 | [6 empty] | 0.2496
40 | ООО "Полярная звезда", ПАО Ростелеком, ПАО Теле2, ПАО МТС, АО "Ямалтранстрой", ООО "Океан", ООО "Баренцпродукт" |  | Ф-9 | [6 empty] | 0.33804
41 | ООО "ЛГОК" | ПС 31 | Ф-5 | ОП ( потребителя) | 20 |  |  |  |  | 1.437
|  |  | Ф-7 | [6 empty] | 0.757
|  |  | Ф-8 | [6 empty] | 1.083
42 | ООО "НОВАТЭК-Мурманск" | ПС 150 кВ Белокаменка | присоединения ООО "НОВАТЭК-Мурманск" | ОП ( потребителя) | 20 |  | 2.25
43 | ООО "СК "Северо-Запада" (ф-23), ПАО «НК Роснефть»- Мурманскнефтепродукт» (ф-29), АО МОЭСК (ф-3,5,7,9,15,17,27,31), ООО "Людмила плюс" (ф-21) | ПС 64 | В-6 Т-1 (1 сек.6 кВ) | ДУ | 5 | [5 empty] | 6.6787
44 | АО МОЭСК |  | Ф-4 | ДУ | [6 empty] | 1.2814
|  |  | Ф-6 | [7 empty] | 1.3775
|  |  | Ф-16 | [7 empty] | 1.9066
|  |  | Ф-18 | [7 empty] | 0.7524
45 | ПАО «НК Роснефть»- Мурманскнефтепродукт» |  | Ф-22 | ДУ | [6 empty] | 0
46 | ООО "Людмила плюс" |  | Ф-24 | ДУ | [6 empty] | 0.26136
47 | АО МОЭСК (ф-13,14,15,16), АО "Кипрей" (ф-11,12,Т-3, Т-4, Т-5, Т-6) | ПС 419 | В-6 Т-1 В-6 Т-2 (1 и 2 секции 6 кВ) | ДУ | 5 | [5 empty] | 5.0386
48 | Потребители ПС 335: Резерв (ф-23,24) АО "Электротранспорт" (ф-21,22) ИП Якимов А.Г. (ф-16), АО МОЭСК (ф-4,5,7,8,14,15,17,18,19,20) | ПС 6 | Выключатели линий 35 кВ ВМ-38, ВМ-39 (ПС 335) | ОП (МФ) | 5 | [6 empty] | 11.0637
49 | ООО "АрктикШельфСервис" | ПС 6 | Ф-27 | ОП (МФ) | 20 | [6 empty] | 0.8838
|  |  | Ф-28 | [8 empty] | 0
50 | ИП Мищук Н.И. |  | ф-29 | ОП (МФ) | [7 empty] | 0.0171
51 | ООО"Базис-М" |  | Ф-12 | ОП (МФ) | [7 empty] | 0.1593
|  |  | Ф-45 | [8 empty] | 0
52 | ООО "Возрождение" |  | Ф-13 | ОП (МФ) | [7 empty] | 0.17055
|  |  | Ф-24 | [8 empty] | 0.00063
53 | ООО "КронЭнергоСети" |  | Ф-7 | ОП (МФ) | [7 empty] | 0.0783
|  |  | Ф-8 | [8 empty] | 0.099
54 | АО "МОЭСК" |  | Ф-16 | ОП (МФ) | [7 empty] | 1.1819
|  |  | Ф-30 | [8 empty] | 1.8508
|  |  | Ф-31 | [8 empty] | 0.15984
|  |  | Ф-43 | [8 empty] | 0.96372
55 | АО "МЭС" |  | Ф-3 | ОП (МФ) | [7 empty] | 0.42714
|  |  | Ф-42 | [8 empty] | 0
56 | ИП "Жаднов" |  | ф-48 | ОП (МФ) | [7 empty] | 0.41796
57 | ООО «Корд Компани» | ПС 388 | Ф-30 | ДУ | 20 | [7 empty] | 0
|  |  | Ф-33 | [9 empty] | 0.32202
58 | ООО "МурманФиш" |  | Ф-7 | ДУ | [8 empty] | 0.2592
59 | АО МОЭСК |  | Ф-5 | ДУ | [8 empty] | 0.22039
|  |  | Ф-6 | [9 empty] | 0.04536
|  |  | Ф-24 | [9 empty] | 0.3168
|  |  | Ф-25 | [9 empty] | 0
|  |  | Ф-27 | [9 empty] | 0
60 | ООО "ТанграОи" |  | Ф-20, Ф-26, Ф-29 | ДУ | [8 empty] | 0.71136
61 | ПАО "ММТП" | ПС 301 | Ф-15 | ОВБ (МФ) | 60 |  |  |  | 0.51192
|  |  | Ф-19 | [5 empty] | 0.49008
|  |  | Ф-44 | [5 empty] | 0.24912
62 | АО "МОЭСК" |  | Ф-3 | ОВБ (МФ) |  |  |  |  | 0.64128
|  |  | Ф-4 | [5 empty] | 0.30192
|  |  | Ф-8 | [5 empty] | 0.3402
|  |  | Ф-24 | [5 empty] | 1.2025
|  |  | Ф-34 | [5 empty] | 0.63792
|  |  | Ф-35 | [5 empty] | 0.34614
|  |  | Ф-45 | [5 empty] | 0
|  |  | Ф-55 | [5 empty] | 0.69904
|  |  | Ф-56 | [5 empty] | 0.32335
63 | ООО Крондекс |  | ф-16 | ОВБ (МФ) |  |  |  |  | 0
64 | ООО "Мурманский балкерный терминал" |  | ф-20, ф-49, ф-51 | ОВБ (МФ) |  |  |  |  | 0.24576
65 | АО "Электротранспорт" |  | Ф-5, Ф-10 | ОВБ (МФ) |  |  |  |  | 0.20745
66 | АО "МОЭСК" | ПС 389 | Ф-4 | ОВБ (МФ) | 60 | [8 empty] | 0.0882
|  |  | Ф-35 | [10 empty] | 1.4249
|  |  | Ф-43 | [10 empty] | 1.1084
67 | ПАО "Завод ТБО" |  | Ф-10 | ОВБ (МФ) | [9 empty] | 0.087264
|  |  | Ф-17 | [10 empty] | 0
68 | ПАО "МТЭЦ" |  | Ф-7 | ОВБ (МФ) | [9 empty] | 0.12546
|  |  | Ф-20 | [10 empty] | 0.02394
|  |  | Ф-36 | [10 empty] | 0
69 | АО "МОЭСК" | ПС 302 | Ф-4 | ОВБ (МФ) | 60
Ф-5
Ф-6
Ф-15
Ф-34
70 | ООО "ФинСан" |  | Ф-3, Ф-8, Ф-46 | ОВБ (МФ)
71 | АО "Электротранспорт" |  | Ф-32 | ОВБ (МФ)
Ф-44
72 | ООО "Евро-Линия" |  | ф-38 | ОВБ (МФ)
73 | ЗАО "Кольская инжиниринговая Компания" |  | Ф-43 | ОВБ (МФ)
74 | ИП Сметанин Д.С. |  | Ф-36, Ф-49 | ОВБ (МФ)
69 | РЭС "Североморский" филиала "Северо-Западный" АО "Оборонэнерго" | ПС 2 | присоединения в сети потребителя | ОП (потребителя) | 5 |  |  |  |  | 1.2
70 | АО "Кольская ГМК" пл.Заполярный | ПС 21 | присоединения в сети потребителя | ОП (потребителя) | 20 | [5 empty] | 8.5
71 |  |  | Район г. Ковдора энергосистемы Мурманской области ( п. 5.3)
72 | АО "Ковдорский ГОК" | ПС 40А, 40Б, ПС 40В | присоединения в сети потребителя | ОП (потребителя) | 20 | [9 empty] | 19.5
73 |  |  | Район г. Мончегорска, г. Апатиты энергосистемы Мурманской области (п. 5.4)
74 | АО "Северо -Западная Фосфорная Компания" | ПС -150 кВ "Олений ручей" | присоединения в сети потребителя | ОП ( потребителя) | 20 |  | 8.549
75 | АО "Кольская ГМК" пл.Мончегорск | АО "Кольская ГМК" РП-70 | присоединения в сети потребителя | ОП ( потребителя) | 20 | [7 empty] | 12.737
76 | АО "Кольская ГМК" пл.Мончегорск | АО Кольская ГМК РП-14 | присоединения в сети потребителя | ОП ( потребителя) | 20 |  |  | 13.638
77 | АО "Кольская ГМК" пл.Мончегорск | АО "Кольская ГМК" ГПП-11В ф.502,602 | присоединения в сети потребителя | ОП ( потребителя) | 60 | [8 empty] | 24.429
78 | АО "Апатит" | ПС-38 промплощадка АНОФ-2 | присоединения в сети потребителя | ОП ( потребителя) | 20 |  |  |  |  | 7.2
79 | АО "Апатит" | ПС-90 промплощадка АНОФ-3 | присоединения в сети потребителя | ОП ( потребителя) | 60 | [5 empty] | 4.4 | 3.8 | 12.1 | 8.4
80 | АО "Апатит" | ПС-76 промплощадка Восточного рудника | присоединения в сети потребителя | ОП (потребителя) | 60 | [8 empty] | 4.1
ИТОГО |  |  |  |  | до 5 мин. | 18.2942 | 23.8814 | 36.5644 | 54.3445 | 60.4197 | 77.7163 | 88.78 | 88.78 | 88.78 | 88.78
[5 empty] | от 5 до 20 мин | 0 | 10.799 | 24.437 | 24.437 | 36.9185 | 45.4185 | 51.8284 | 66.4406 | 66.4406 | 105.9406
[5 empty] | от 20 до 60 мин. | 0 | 0 | 0 | 6.1967 | 6.1967 | 10.5967 | 14.3967 | 26.4967 | 66.2839 | 66.2839
[5 empty] | всего | 18.2942 | 34.6804 | 61.0014 | 84.9782 | 103.5348 | 133.7315 | 155.0051 | 181.7173 | 221.5045 | 261.0045
[5 empty] | всего по ДУ | 18.0862 | 23.6734 | 36.3564 | 54.1365 | 61.0161 | 78.3128 | 78.3128 | 80.1879 | 80.1879 | 80.1879
в т.ч по району севернее г. Мончегорска энергосистемы Мурманской области п. (5.2) |  |  |  |  | до 5 мин. | 18.2942 | 23.8814 | 36.5644 | 54.3445 | 60.4197 | 77.7163 | 88.78 | 88.78 | 88.78 | 88.78
[5 empty] | от 5 до 20 мин. | 0 | 2.25 | 2.25 | 2.25 | 7.5315 | 16.0315 | 22.4414 | 24.3166 | 24.3166 | 24.3166
[5 empty] | от 20 до 60 мин. | 0 | 0 | 0 | 6.1967 | 6.1967 | 6.1967 | 6.1967 | 6.1967 | 9.0549 | 9.0549
[5 empty] | всего | 18.2942 | 26.1314 | 38.8144 | 62.7912 | 74.1478 | 99.9445 | 117.4181 | 119.2933 | 122.1515 | 122.1515
[5 empty] | всего по ДУ | 18.0862 | 23.6734 | 36.3564 | 54.1365 | 61.0161 | 78.3128 | 78.3128 | 80.1879 | 80.1879 | 80.1879
в т.ч. по району г. Ковдора энергосистемы Мурманской области ( п. 5.3): |  |  |  |  | до 5 мин. | 0 | 0 | 0 | 0 | 0 | 0 | 0 | 0 | 0 | 0
[5 empty] | от 5 до 20 мин. | 0 | 0 | 0 | 0 | 0 | 0 | 0 | 0 | 0 | 19.5
[5 empty] | от 20 до 60 мин. | 0 | 0 | 0 | 0 | 0 | 0 | 0 | 0 | 0 | 0
[5 empty] | всего | 0 | 0 | 0 | 0 | 0 | 0 | 0 | 0 | 0 | 19.5
[5 empty] | всего по ДУ | 0 | 0 | 0 | 0 | 0 | 0 | 0 | 0 | 0 | 0
в т.ч. по району г. Мончегорска, г. Апатиты энергосистемы Мурманской области ( п. 5.4): |  |  |  |  | до 5 мин. | 0 | 0 | 0 | 0 | 0 | 0 | 0 | 0 | 0 | 0
[5 empty] | от 5 до 20 мин. | 0 | 8.549 | 22.187 | 22.187 | 29.387 | 29.387 | 29.387 | 42.124 | 42.124 | 42.124
[5 empty] | от 20 до 60 мин. | 0 | 0 | 0 | 0 | 0 | 4.4 | 8.2 | 20.3 | 57.229 | 57.229
[5 empty] | всего | 0 | 8.549 | 22.187 | 22.187 | 29.387 | 33.787 | 37.587 | 62.424 | 99.353 | 99.353
[5 empty] | всего по ДУ | 0 | 0 | 0 | 0 | 0 | 0 | 0 | 0 | 0 | 0
1. Величина потребления электрической мощности потребителей, указанная в графике, определена для условий прохождения максимума нагрузок при среднесуточных температурах наружного воздуха соответствующих температуре наиболее холодной пятидневки с обеспеченностью 0,92 (-29,2°С)
Первый заместитель директора - главный инженер Мурманского филиала ПАО "Россети Северо-Запад" _____________________ И.А.Исаев
[6 empty] | 18.2942 | 34.6804 | 61.0014 | 84.9782 | 103.5348 | 133.7315 | 155.0051 | 181.7173 | 221.5045 | 261.0045
[6 empty] | 18.2942 | 16.3862 | 26.321 | 23.9768 | 18.5566 | 30.1966 | 21.2737 | 26.7121 | 39.7872 | 39.5
Note on C17: Быкова Т.И.: сумма Р 6 кв максимум = 11,032 мвт 09/01/2023 11-00

## ГВО 21
[6 empty] | 18.271 | 16.3392 | 25.725 | 24.2325 | 18.8051 | 29.7564 | 20.5012 | 26.6413 | 39.4649 | 39.5
ГРАФИК временного отключения потребления на 2023/2024гг. по Мурманскому филиалу ПАО «Россети Северо-Запад» на территории Мурманской области
№ п/п | Потребитель | Наименование подстанции | Наименование фидера | способ ввода отключения по графику | время отключения (мин.) | очереди ограничения, МВт
[6 empty] | I | II | III | IV | V | VI | VII | VIII | IX | X
1 | Филиал АО "СУАЛ" КАЗ-СУАЛ | ГЭС 3 | КПП-1,КПП-2 | ОП ( потребителя) | 20 | [9 empty] | 20
2 |  |  | Район севернее г. Мончегорска энергосистемы Мурманской области (п. 5.2)
3 | АО "Олкон" |  | ШП-1 | ДУ | 5 | 7.649
4 | АО "Олкон" | ПС 30 | ШП-2 | ДУ | 5 | 3.775
5 | АО "Олкон" |  | ф-31 | ДУ | 5 | 0.31
6 | АО "Олкон" | ПС 30 | ф-18 | ДУ | 5 | 0.042
7 | АО "Олкон" |  | ф-23 |  |  | 0.008
8 | АО "Олкон" |  | ф-30 |  |  | 0.004
9 | АО "Олкон" | ПС 330 Оленегорск | Л-76 | ОП (КПМЭС) | 5 |  | 0
9 | ОМЗ ПС 96 | ПС 330 Оленегорск | Л-72, Л-73 | ОП (КПМЭС) | 5 | 0.221
10 | АО МОЭСК (Ф-16,20,23,27) ООО «Технострой» (Ф-19) ФКУ Упрдор «Кола» (Ф-15) ООО СНТСН "Север-1", ДНТ "Свой дом" (Ф-14) ИП Арчинов, ООО "Евро-линия" (Ф-11,12) ООО "Северный концерн" (Ф-8), (Ф-18) : ООО "ОленБетон", "Гамма -Колор", ИП "Курдыбаха", АГК №350, СОРЭКС (Ф-22): АГК №375, АГК№354 | ПС 108 | В-6 Т-3 В-6 Т-4 (1 и 2 секции 6 кВ) | ДУ | 5 | 3.1068
11 | МОЭСК (Ф-1,3,5,20,23,26), АО «Комбинат «Стройконструкция» (Ф-2), ООО "Севкотэк" (Ф-8), ИП Барсегян Л.В. (Ф-7,10), ОАО "РЖД" (Ф-14,19), "Колтак"(Ф-16,Ф-25 к.1), ООО "А-Мега (Ф-25 к.2) ИП Воротынцева (Ф-17,18), АО «Мурманэнергосбыт» (Ф-23), ООО Финсан (Ф-21,22), (Ф-13): Радиостанция №2, ООО "Трест Мурманскморстрой" "Кола Трейд+",СТО "Владимир", ПАО "Мурманоблгаз"(управление), Севрыбхолодфлот, ДНТ "Дорожное", ДНТ "Радуга", ДНТ "Северная усадьба", БизнесПроект, "Спецтехнология", ООО"РЭНТЛ" | ПС 8 | В-6 Т-1 В-6 Т-2 (1 и 2 секции 6 кВ) | ДУ | 5 |  | 5.4792
12 | ООО «Рыбная компания «Полярное море+» (Ф-18,21), АО "Нефтяной терминал "Лавна" (обслуж. ООО "Сантех-Норд СМУ-1") (Ф-3,4,10,11,19,24) ОАО "МАГЭ" (Ф-16) ООО "МТП "Лавна"" (Ф-17) | ПС 100 | В-10 Т-1 В-10 Т-2 (1 и 2 секции 10 кВ) | ДУ | 5 | 3.1553
13 | Потребители ПС 338 : ММБУ «УДХ» (Ф-3) МОЭСК (Ф-4,6,7,11,16,21), ООО "Кристи" (Ф-26,27), ИП Хлебушкин (Ф-25,30), ООО “Огни Мурманска-Спорт”(Ф-24), АО "Электротранспорт" (Ф-22,23), ООО «ФинСан» (Ф-5,28), ИП Серёгина Е.Н. (Ф-8), ООО "Ремстройснаб" (Ф-9,20) ООО "Севертранс" (Ф-20) | ПС 53 | ВМ -28, ВМ-29 (ПС 338) | ДУ | 5 |  |  | 5.37
14 | АО МОЭСК (ф-7,9,11,13), АО «Электротранспорт» (Ф-21), ГАУМО «ЦСП» (Ф-25) ООО "Терминал", Диал, Диком, МБУ "УДХ", "Норд Вест", ООО "Тетра", ООО "Людмила+", ООО "Адмантстрой", ООО "Руссрой-М", Склад "Строймакс", "Автодор", Колбасный цех,ООО "Фрегат", "ЭхоНорд" | ПС 53 | В-6 Т-1 (1 секция 6 кВ) | ДУ | 5 |  |  | 3.5802
15 | ООО “Огни Мурманска-Спорт” |  | Ф-26 | ДУ | 5 |  |  | 0.2112
16 | ГАУМО «ЦСП» | ПС 53 | Ф-24 | ДУ |  |  |  | 0.0936
17 | АО «Электротранспорт» |  | Ф-20 | ДУ |  |  |  | 0.000192
18 | ИП Кузнецова |  | Ф-12 | ДУ |  |  |  | 0
19 | АО МОЭСК | ПС 53 | Ф-6 | ДУ |  |  |  | 1.0424
|  |  | Ф-8 |  |  |  |  | 1.6553
|  |  | Ф-10 |  |  |  |  | 0.1371
20 | АО "Электротранспорт" | ПС 4 | Ф-14 | ДУ | 5 |  |  |  | 0
|  |  | Ф-22 | [5 empty] | 0
|  |  | Ф-29 | [5 empty] | 0.09765
|  |  | Ф-39 | [5 empty] | 0.03882
21 | ООО "Прагма Капитал" | ПС 4 | Ф-6, Ф-23 | ДУ | 5 |  |  |  | 0.14265
22 | АО "Мурманскпромстрой" |  | Ф-7 | ДУ |  |  |  |  | 0.08559
23 | ФГБУ "ЦЖКУ" ОСК СФ МОРФ ЖЭКО №1 (Нах.уч-ще) |  | Ф-3 | ДУ |  |  |  |  | 0.0747
|  |  | Ф-34 | [5 empty] | 0.22824
24 | ЗАО "Кипрей" |  | Ф-18 | ДУ |  |  |  |  | 1.272
25 | АО "Комбинат "Стройконструкция" |  | Ф-25 | ДУ |  |  |  |  | 0.0108
26 | ПАО "МТЭЦ" |  | Ф-31, Ф-10 | ДУ | 5
26 | АО "МОЭСК" | ПС 4 | Ф-5 | ДУ | 5 |  |  |  | 1.2848
|  |  | Ф-13 | [5 empty] | 0.62718
|  |  | Ф-15 | [5 empty] | 2.0104
|  |  | Ф-17 | [5 empty] | 1.7609
|  |  | Ф-27 | [5 empty] | 0.43698
|  |  | Ф-33 | [5 empty] | 1.0712
|  |  | Ф-35 | [5 empty] | 0.8793
27 | АО "МОЭСК" |  | Ф-8 | [5 empty] | 1.0598
|  |  | Ф-12 | [5 empty] | 2.1647
|  |  | Ф-20 | [5 empty] | 0.2544
|  |  | Ф-24 | [5 empty] | 1.6691
|  |  | Ф-26 | [5 empty] | 0.98226
|  |  | Ф-28 | [5 empty] | 1.0933
28 | АО "ММРП" | ПС 57 | Ф-9, Ф-10 | ДУ | 5 |  |  |  |  | 0.09456
|  |  | Ф-15 | [6 empty] | 0.05712
|  |  | Ф-16, Ф-18 | [6 empty] | 2.6676
29 | ФГБОУ ВО "МГТУ" |  | Ф-21 | ДУ | [5 empty] | 0
|  |  | Ф-22 | [6 empty] | 0
30 | ООО Портовое снабжение |  | Ф-11 | ДУ | [5 empty] | 0.47664
|  |  | Ф-12 | [6 empty] | 0.27648
31 | ИП Рейзвих |  | ф-17 | ДУ | [5 empty] | 0.11556
32 | ООО "Первый Мурманский терминал" |  | Ф-13 | ДУ | [5 empty] | 0
|  |  | Ф-14 | [6 empty] | 0
|  |  | Ф-20 | [6 empty] | 0.38976
33 | ПГИ КНЦ РАН, ФГБОУ ВО "МГТУ |  | Ф-23 | ДУ | [5 empty] | 0.04668
|  |  | Ф-24 | [6 empty] | 0.50172
34 | ОСНТ (9км а/дороги), П/Ф"Снежная", ООО "Параллель 68", ООО "Спецгруз", Антик, ИП "Шушенян" "Упрдор" Кола АО "МЭС" (Ф-11) | ПС 89 | В-6 Т-1 В-6 Т-2 (1 и 2 секции 6 кВ) | ДУ | 20 |  |  |  |  | 0.47837
35 | АО «Управление Отходами» (Ф-22), Радиостанция №3 (Ф-16), РЭС "Александровский " филиала "Северо-Западный" АО "Оборонэнерго" (Ф-10), ООО «Спектрум» АО "НТ "Лавна" (Ф-24), ООО "ОленБетон" (Ф-26), УК ООО "Кола ЖКХ", МУП Кольского района «УЖКХ» (Ф-12), (Ф-18) ПАО Ростелеком, ПАО Теле2, ПАО МТС, ПАО Мегафон, АО "Ямалтранстрой" | ПС 3 | В-6 Т-2 (2 сек. 6 кВ), | ДУ | 20 |  |  |  |  | 0.8865
36 | ИП Ткаченко | ПС 3 | Ф-23 | ДУ | 20 |  |  |  |  | 0
37 | МУП Кольского района «УЖКХ». |  | Ф-15 | [6 empty] | 0
38 | АО «Управление Отходами» |  | Ф-13 | [6 empty] | 0
39 | РЭС "Александровский " филиала "Северо-Западный" АО "Оборонэнерго" |  | Ф-11 | [6 empty] | 0.2568
40 | ООО "Полярная звезда", ПАО Ростелеком, ПАО Теле2, ПАО МТС, АО "Ямалтранстрой", ООО "Океан", ООО "Баренцпродукт" |  | Ф-9 | [6 empty] | 0.32832
41 | ООО "ЛГОК" | ПС 31 | Ф-5 | ОП ( потребителя) | 20 |  |  |  |  | 1.357
|  |  | Ф-7 | [6 empty] | 0.758
|  |  | Ф-8 | [6 empty] | 1.144
42 | ООО "НОВАТЭК-Мурманск" | ПС 150 кВ Белокаменка | присоединения ООО "НОВАТЭК-Мурманск" | ОП ( потребителя) | 20 |  | 2.36
43 | ООО "СК "Северо-Запада" (ф-23), ПАО «НК Роснефть»- Мурманскнефтепродукт» (ф-29), АО МОЭСК (ф-3,5,7,9,15,17,27,31), ООО "Людмила плюс" (ф-21) | ПС 64 | В-6 Т-1 (1 сек.6 кВ) | ДУ | 5 | [5 empty] | 6.5581
44 | АО МОЭСК |  | Ф-4 | ДУ | [6 empty] | 1.2742
|  |  | Ф-6 | [7 empty] | 1.3379
|  |  | Ф-16 | [7 empty] | 1.9247
|  |  | Ф-18 | [7 empty] | 0.69264
45 | ПАО «НК Роснефть»- Мурманскнефтепродукт» |  | Ф-22 | ДУ | [6 empty] | 0
46 | ООО "Людмила плюс" |  | Ф-24 | ДУ | [6 empty] | 0.2556
47 | АО МОЭСК (ф-13,14,15,16), АО "Кипрей" (ф-11,12,Т-3, Т-4, Т-5, Т-6) | ПС 419 | В-6 Т-1 В-6 Т-2 (1 и 2 секции 6 кВ) | ДУ | 5 | [5 empty] | 4.9131
48 | Потребители ПС 335: Резерв (ф-23,24) АО "Электротранспорт" (ф-21,22) ИП Якимов А.Г. (ф-16), АО МОЭСК (ф-4,5,7,8,14,15,17,18,19,20) | ПС 6 | Выключатели линий 35 кВ ВМ-38, ВМ-39 (ПС 335) | ОП (МФ) | 5 | [6 empty] | 10.4751
49 | ООО "АрктикШельфСервис" | ПС 6 | Ф-27 | ОП (МФ) | 20 | [6 empty] | 0.819
|  |  | Ф-28 | [8 empty] | 0
50 | ИП Мищук Н.И. |  | ф-29 | ОП (МФ) | [7 empty] | 0.013905
51 | ООО"Базис-М" |  | Ф-12 | ОП (МФ) | [7 empty] | 0.1692
|  |  | Ф-45 | [8 empty] | 0
52 | ООО "Возрождение" |  | Ф-13 | ОП (МФ) | [7 empty] | 0.16344
|  |  | Ф-24 | [8 empty] | 0.00063
53 | ООО "КронЭнергоСети" |  | Ф-7 | ОП (МФ) | [7 empty] | 0.07686
|  |  | Ф-8 | [8 empty] | 0.06642
54 | АО "МОЭСК" |  | Ф-16 | ОП (МФ) | [7 empty] | 1.1957
|  |  | Ф-30 | [8 empty] | 1.8972
|  |  | Ф-31 | [8 empty] | 0.14616
|  |  | Ф-43 | [8 empty] | 0.97002
55 | АО "МЭС" |  | Ф-3 | ОП (МФ) | [7 empty] | 0.41364
|  |  | Ф-42 | [8 empty] | 0
56 | ИП "Жаднов" |  | ф-48 | ОП (МФ) | [7 empty] | 0.29388
57 | ООО «Корд Компани» | ПС 388 | Ф-30 | ДУ | 20 | [7 empty] | 0
|  |  | Ф-33 | [9 empty] | 0.33192
58 | ООО "МурманФиш" |  | Ф-7 | ДУ | [8 empty] | 0.20484
59 | АО МОЭСК |  | Ф-5 | ДУ | [8 empty] | 0.22176
|  |  | Ф-6 | [9 empty] | 0.04626
|  |  | Ф-24 | [9 empty] | 0.30636
|  |  | Ф-25 | [9 empty] | 9e-05
|  |  | Ф-27 | [9 empty] | 0
60 | ООО "ТанграОи" |  | Ф-20, Ф-26, Ф-29 | ДУ | [8 empty] | 0.69912
61 | ПАО "ММТП" | ПС 301 | Ф-15 | ОВБ (МФ) | 60 |  |  |  | 0.5268
|  |  | Ф-19 | [5 empty] | 0.618
|  |  | Ф-44 | [5 empty] | 0.93312
62 | АО "МОЭСК" |  | Ф-3 | ОВБ (МФ) |  |  |  |  | 0.61824
|  |  | Ф-4 | [5 empty] | 0.30684
|  |  | Ф-8 | [5 empty] | 0.32016
|  |  | Ф-24 | [5 empty] | 1.1489
|  |  | Ф-34 | [5 empty] | 0.62136
|  |  | Ф-35 | [5 empty] | 0.35118
|  |  | Ф-45 | [5 empty] | 0
|  |  | Ф-55 | [5 empty] | 0.70106
|  |  | Ф-56 | [5 empty] | 0.32897
63 | ООО Крондекс |  | ф-16 | ОВБ (МФ) |  |  |  |  | 0
64 | ООО "Мурманский балкерный терминал" |  | ф-20, ф-49, ф-51 | ОВБ (МФ) |  |  |  |  | 0.3408
65 | АО "Электротранспорт" |  | Ф-5, Ф-10 | ОВБ (МФ) |  |  |  |  | 0.17217
66 | АО "МОЭСК" | ПС 389 | Ф-4 | ОВБ (МФ) | 60 | [8 empty] | 0.0843
|  |  | Ф-35 | [10 empty] | 1.4715
|  |  | Ф-43 | [10 empty] | 1.1203
67 | ПАО "Завод ТБО" |  | Ф-10 | ОВБ (МФ) | [9 empty] | 0.081864
|  |  | Ф-17 | [10 empty] | 0
68 | ПАО "МТЭЦ" |  | Ф-7 | ОВБ (МФ) | [9 empty] | 0.12096
|  |  | Ф-20 | [10 empty] | 0.02394
|  |  | Ф-36 | [10 empty] | 0
69 | АО "МОЭСК" | ПС 302 | Ф-4 | ОВБ (МФ) | 60
Ф-5
Ф-6
Ф-15
Ф-34
70 | ООО "ФинСан" |  | Ф-3, Ф-8, Ф-46 | ОВБ (МФ)
71 | АО "Электротранспорт" |  | Ф-32 | ОВБ (МФ)
Ф-44
72 | ООО "Евро-Линия" |  | ф-38 | ОВБ (МФ)
73 | ЗАО "Кольская инжиниринговая Компания" |  | Ф-43 | ОВБ (МФ)
74 | ИП Сметанин Д.С. |  | Ф-36, Ф-49 | ОВБ (МФ)
69 | РЭС "Североморский" филиала "Северо-Западный" АО "Оборонэнерго" | ПС 2 | присоединения в сети потребителя | ОП (потребителя) | 5 |  |  |  |  | 1.17
70 | АО "Кольская ГМК" пл.Заполярный | ПС 21 | присоединения в сети потребителя | ОП (потребителя) | 20 | [5 empty] | 8.5
71 |  |  | Район г. Ковдора энергосистемы Мурманской области ( п. 5.3)
72 | АО "Ковдорский ГОК" | ПС 40А, 40Б, ПС 40В | присоединения в сети потребителя | ОП (потребителя) | 20 | [9 empty] | 19.5
73 |  |  | Район г. Мончегорска, г. Апатиты энергосистемы Мурманской области (п. 5.4)
74 | АО "Северо -Западная Фосфорная Компания" | ПС -150 кВ "Олений ручей" | присоединения в сети потребителя | ОП ( потребителя) | 20 |  | 8.5
75 | АО "Кольская ГМК" пл.Мончегорск | АО "Кольская ГМК" РП-70 | присоединения в сети потребителя | ОП ( потребителя) | 20 | [7 empty] | 12.731
76 | АО "Кольская ГМК" пл.Мончегорск | АО Кольская ГМК РП-14 | присоединения в сети потребителя | ОП ( потребителя) | 20 |  |  | 13.635
77 | АО "Кольская ГМК" пл.Мончегорск | АО "Кольская ГМК" ГПП-11В ф.502,602 | присоединения в сети потребителя | ОП ( потребителя) | 60 | [8 empty] | 24.462
78 | АО "Апатит" | ПС-38 промплощадка АНОФ-2 | присоединения в сети потребителя | ОП ( потребителя) | 20 |  |  |  |  | 7.8
79 | АО "Апатит" | ПС-90 промплощадка АНОФ-3 | присоединения в сети потребителя | ОП ( потребителя) | 60 | [5 empty] | 4.3 | 3.8 | 12.1 | 8.4
80 | АО "Апатит" | ПС-76 промплощадка Восточного рудника | присоединения в сети потребителя | ОП (потребителя) | 60 | [8 empty] | 3.7
ИТОГО |  |  |  |  | до 5 мин. | 18.271 | 23.7502 | 35.8402 | 53.085 | 58.8812 | 75.8375 | 86.3126 | 86.3126 | 86.3126 | 86.3126
[5 empty] | от 5 до 20 мин | 0 | 10.86 | 24.495 | 24.495 | 37.504 | 46.004 | 52.2301 | 66.7714 | 66.7714 | 106.2714
[5 empty] | от 20 до 60 мин. | 0 | 0 | 0 | 6.9876 | 6.9876 | 11.2876 | 15.0876 | 27.1876 | 66.6525 | 66.6525
[5 empty] | всего | 18.271 | 34.6102 | 60.3352 | 84.5677 | 103.3728 | 133.1292 | 153.6303 | 180.2717 | 219.7366 | 259.2366
[5 empty] | всего по ДУ | 18.05 | 23.5292 | 35.6192 | 52.864 | 59.4401 | 76.3965 | 76.3965 | 78.2069 | 78.2069 | 78.2069
в т.ч по району севернее г. Мончегорска энергосистемы Мурманской области п. (5.2) |  |  |  |  | до 5 мин. | 18.271 | 23.7502 | 35.8402 | 53.085 | 58.8812 | 75.8375 | 86.3126 | 86.3126 | 86.3126 | 86.3126
[5 empty] | от 5 до 20 мин. | 0 | 2.36 | 2.36 | 2.36 | 7.569 | 16.069 | 22.2951 | 24.1054 | 24.1054 | 24.1054
[5 empty] | от 20 до 60 мин. | 0 | 0 | 0 | 6.9876 | 6.9876 | 6.9876 | 6.9876 | 6.9876 | 9.8905 | 9.8905
[5 empty] | всего | 18.271 | 26.1102 | 38.2002 | 62.4327 | 73.4378 | 98.8942 | 115.5953 | 117.4057 | 120.3086 | 120.3086
[5 empty] | всего по ДУ | 18.05 | 23.5292 | 35.6192 | 52.864 | 59.4401 | 76.3965 | 76.3965 | 78.2069 | 78.2069 | 78.2069
в т.ч. по району г. Ковдора энергосистемы Мурманской области ( п. 5.3): |  |  |  |  | до 5 мин. | 0 | 0 | 0 | 0 | 0 | 0 | 0 | 0 | 0 | 0
[5 empty] | от 5 до 20 мин. | 0 | 0 | 0 | 0 | 0 | 0 | 0 | 0 | 0 | 19.5
[5 empty] | от 20 до 60 мин. | 0 | 0 | 0 | 0 | 0 | 0 | 0 | 0 | 0 | 0
[5 empty] | всего | 0 | 0 | 0 | 0 | 0 | 0 | 0 | 0 | 0 | 19.5
[5 empty] | всего по ДУ | 0 | 0 | 0 | 0 | 0 | 0 | 0 | 0 | 0 | 0
в т.ч. по району г. Мончегорска, г. Апатиты энергосистемы Мурманской области ( п. 5.4): |  |  |  |  | до 5 мин. | 0 | 0 | 0 | 0 | 0 | 0 | 0 | 0 | 0 | 0
[5 empty] | от 5 до 20 мин. | 0 | 8.5 | 22.135 | 22.135 | 29.935 | 29.935 | 29.935 | 42.666 | 42.666 | 42.666
[5 empty] | от 20 до 60 мин. | 0 | 0 | 0 | 0 | 0 | 4.3 | 8.1 | 20.2 | 56.762 | 56.762
[5 empty] | всего | 0 | 8.5 | 22.135 | 22.135 | 29.935 | 34.235 | 38.035 | 62.866 | 99.428 | 99.428
[5 empty] | всего по ДУ | 0 | 0 | 0 | 0 | 0 | 0 | 0 | 0 | 0 | 0
1. Величина потребления электрической мощности потребителей, указанная в графике, определена для условий прохождения максимума нагрузок при среднесуточных температурах наружного воздуха соответствующих температуре наиболее холодной пятидневки с обеспеченностью 0,92 (-29,2°С)
Первый заместитель директора - главный инженер Мурманского филиала ПАО "Россети Северо-Запад" _____________________ И.А.Исаев
[6 empty] | 18.271 | 34.6102 | 60.3352 | 84.5677 | 103.3728 | 133.1292 | 153.6303 | 180.2717 | 219.7366 | 259.2366
[6 empty] | 18.271 | 16.3392 | 25.725 | 24.2325 | 18.8051 | 29.7564 | 20.5012 | 26.6413 | 39.4649 | 39.5
Note on C17: Быкова Т.И.: сумма Р 6 кв максимум = 11,032 мвт 09/01/2023 11-00

## ГВО 22
[6 empty] | 18.0958 | 15.8808 | 25.2281 | 24.2123 | 17.9959 | 29.4016 | 19.1136 | 26.614 | 39.3586 | 39.5
ГРАФИК временного отключения потребления на 2023/2024гг. по Мурманскому филиалу ПАО «Россети Северо-Запад» на территории Мурманской области
№ п/п | Потребитель | Наименование подстанции | Наименование фидера | способ ввода отключения по графику | время отключения (мин.) | очереди ограничения, МВт
[6 empty] | I | II | III | IV | V | VI | VII | VIII | IX | X
1 | Филиал АО "СУАЛ" КАЗ-СУАЛ | ГЭС 3 | КПП-1,КПП-2 | ОП ( потребителя) | 20 | [9 empty] | 20
2 |  |  | Район севернее г. Мончегорска энергосистемы Мурманской области (п. 5.2)
3 | АО "Олкон" |  | ШП-1 | ДУ | 5 | 7.645
4 | АО "Олкон" | ПС 30 | ШП-2 | ДУ | 5 | 3.729
5 | АО "Олкон" |  | ф-31 | ДУ | 5 | 0.309
6 | АО "Олкон" | ПС 30 | ф-18 | ДУ | 5 | 0.041
7 | АО "Олкон" |  | ф-23 |  |  | 0.007
8 | АО "Олкон" |  | ф-30 |  |  | 0.004
9 | АО "Олкон" | ПС 330 Оленегорск | Л-76 | ОП (КПМЭС) | 5 |  | 0
9 | ОМЗ ПС 96 | ПС 330 Оленегорск | Л-72, Л-73 | ОП (КПМЭС) | 5 | 0.274
10 | АО МОЭСК (Ф-16,20,23,27) ООО «Технострой» (Ф-19) ФКУ Упрдор «Кола» (Ф-15) ООО СНТСН "Север-1", ДНТ "Свой дом" (Ф-14) ИП Арчинов, ООО "Евро-линия" (Ф-11,12) ООО "Северный концерн" (Ф-8), (Ф-18) : ООО "ОленБетон", "Гамма -Колор", ИП "Курдыбаха", АГК №350, СОРЭКС (Ф-22): АГК №375, АГК№354 | ПС 108 | В-6 Т-3 В-6 Т-4 (1 и 2 секции 6 кВ) | ДУ | 5 | 3.0186
11 | МОЭСК (Ф-1,3,5,20,23,26), АО «Комбинат «Стройконструкция» (Ф-2), ООО "Севкотэк" (Ф-8), ИП Барсегян Л.В. (Ф-7,10), ОАО "РЖД" (Ф-14,19), "Колтак"(Ф-16,Ф-25 к.1), ООО "А-Мега (Ф-25 к.2) ИП Воротынцева (Ф-17,18), АО «Мурманэнергосбыт» (Ф-23), ООО Финсан (Ф-21,22), (Ф-13): Радиостанция №2, ООО "Трест Мурманскморстрой" "Кола Трейд+",СТО "Владимир", ПАО "Мурманоблгаз"(управление), Севрыбхолодфлот, ДНТ "Дорожное", ДНТ "Радуга", ДНТ "Северная усадьба", БизнесПроект, "Спецтехнология", ООО"РЭНТЛ" | ПС 8 | В-6 Т-1 В-6 Т-2 (1 и 2 секции 6 кВ) | ДУ | 5 |  | 5.2908
12 | ООО «Рыбная компания «Полярное море+» (Ф-18,21), АО "Нефтяной терминал "Лавна" (обслуж. ООО "Сантех-Норд СМУ-1") (Ф-3,4,10,11,19,24) ОАО "МАГЭ" (Ф-16) ООО "МТП "Лавна"" (Ф-17) | ПС 100 | В-10 Т-1 В-10 Т-2 (1 и 2 секции 10 кВ) | ДУ | 5 | 3.0682
13 | Потребители ПС 338 : ММБУ «УДХ» (Ф-3) МОЭСК (Ф-4,6,7,11,16,21), ООО "Кристи" (Ф-26,27), ИП Хлебушкин (Ф-25,30), ООО “Огни Мурманска-Спорт”(Ф-24), АО "Электротранспорт" (Ф-22,23), ООО «ФинСан» (Ф-5,28), ИП Серёгина Е.Н. (Ф-8), ООО "Ремстройснаб" (Ф-9,20) ООО "Севертранс" (Ф-20) | ПС 53 | ВМ -28, ВМ-29 (ПС 338) | ДУ | 5 |  |  | 4.9452
14 | АО МОЭСК (ф-7,9,11,13), АО «Электротранспорт» (Ф-21), ГАУМО «ЦСП» (Ф-25) ООО "Терминал", Диал, Диком, МБУ "УДХ", "Норд Вест", ООО "Тетра", ООО "Людмила+", ООО "Адмантстрой", ООО "Руссрой-М", Склад "Строймакс", "Автодор", Колбасный цех,ООО "Фрегат", "ЭхоНорд" | ПС 53 | В-6 Т-1 (1 секция 6 кВ) | ДУ | 5 |  |  | 3.4974
15 | ООО “Огни Мурманска-Спорт” |  | Ф-26 | ДУ | 5 |  |  | 0.1896
16 | ГАУМО «ЦСП» | ПС 53 | Ф-24 | ДУ |  |  |  | 0.0888
17 | АО «Электротранспорт» |  | Ф-20 | ДУ |  |  |  | 0.000192
18 | ИП Кузнецова |  | Ф-12 | ДУ |  |  |  | 0
19 | АО МОЭСК | ПС 53 | Ф-6 | ДУ |  |  |  | 1.0057
|  |  | Ф-8 |  |  |  |  | 1.7078
|  |  | Ф-10 |  |  |  |  | 0.1344
20 | АО "Электротранспорт" | ПС 4 | Ф-14 | ДУ | 5 |  |  |  | 0
|  |  | Ф-22 | [5 empty] | 0
|  |  | Ф-29 | [5 empty] | 0.11925
|  |  | Ф-39 | [5 empty] | 0.04614
21 | ООО "Прагма Капитал" | ПС 4 | Ф-6, Ф-23 | ДУ | 5 |  |  |  | 0.12825
22 | АО "Мурманскпромстрой" |  | Ф-7 | ДУ |  |  |  |  | 0.08325
23 | ФГБУ "ЦЖКУ" ОСК СФ МОРФ ЖЭКО №1 (Нах.уч-ще) |  | Ф-3 | ДУ |  |  |  |  | 0.07146
|  |  | Ф-34 | [5 empty] | 0.20754
24 | ЗАО "Кипрей" |  | Ф-18 | ДУ |  |  |  |  | 1.2246
25 | АО "Комбинат "Стройконструкция" |  | Ф-25 | ДУ |  |  |  |  | 0.0117
26 | ПАО "МТЭЦ" |  | Ф-31, Ф-10 | ДУ | 5
26 | АО "МОЭСК" | ПС 4 | Ф-5 | ДУ | 5 |  |  |  | 1.228
|  |  | Ф-13 | [5 empty] | 0.61536
|  |  | Ф-15 | [5 empty] | 1.8601
|  |  | Ф-17 | [5 empty] | 1.6913
|  |  | Ф-27 | [5 empty] | 0.46314
|  |  | Ф-33 | [5 empty] | 1.0501
|  |  | Ф-35 | [5 empty] | 0.85086
27 | АО "МОЭСК" |  | Ф-8 | [5 empty] | 0.9855
|  |  | Ф-12 | [5 empty] | 2.1397
|  |  | Ф-20 | [5 empty] | 0.25566
|  |  | Ф-24 | [5 empty] | 1.6092
|  |  | Ф-26 | [5 empty] | 0.9396
|  |  | Ф-28 | [5 empty] | 1.0328
28 | АО "ММРП" | ПС 57 | Ф-9, Ф-10 | ДУ | 5 |  |  |  |  | 0.09516
|  |  | Ф-15 | [6 empty] | 0.05784
|  |  | Ф-16, Ф-18 | [6 empty] | 2.1519
29 | ФГБОУ ВО "МГТУ" |  | Ф-21 | ДУ | [5 empty] | 0
|  |  | Ф-22 | [6 empty] | 0
30 | ООО Портовое снабжение |  | Ф-11 | ДУ | [5 empty] | 0.46824
|  |  | Ф-12 | [6 empty] | 0.27528
31 | ИП Рейзвих |  | ф-17 | ДУ | [5 empty] | 0.11277
32 | ООО "Первый Мурманский терминал" |  | Ф-13 | ДУ | [5 empty] | 0
|  |  | Ф-14 | [6 empty] | 0
|  |  | Ф-20 | [6 empty] | 0.38352
33 | ПГИ КНЦ РАН, ФГБОУ ВО "МГТУ |  | Ф-23 | ДУ | [5 empty] | 0.0432
|  |  | Ф-24 | [6 empty] | 0.46452
34 | ОСНТ (9км а/дороги), П/Ф"Снежная", ООО "Параллель 68", ООО "Спецгруз", Антик, ИП "Шушенян" "Упрдор" Кола АО "МЭС" (Ф-11) | ПС 89 | В-6 Т-1 В-6 Т-2 (1 и 2 секции 6 кВ) | ДУ | 20 |  |  |  |  | 0.51163
35 | АО «Управление Отходами» (Ф-22), Радиостанция №3 (Ф-16), РЭС "Александровский " филиала "Северо-Западный" АО "Оборонэнерго" (Ф-10), ООО «Спектрум» АО "НТ "Лавна" (Ф-24), ООО "ОленБетон" (Ф-26), УК ООО "Кола ЖКХ", МУП Кольского района «УЖКХ» (Ф-12), (Ф-18) ПАО Ростелеком, ПАО Теле2, ПАО МТС, ПАО Мегафон, АО "Ямалтранстрой" | ПС 3 | В-6 Т-2 (2 сек. 6 кВ), | ДУ | 20 |  |  |  |  | 0.8154
36 | ИП Ткаченко | ПС 3 | Ф-23 | ДУ | 20 |  |  |  |  | 0
37 | МУП Кольского района «УЖКХ». |  | Ф-15 | [6 empty] | 0
38 | АО «Управление Отходами» |  | Ф-13 | [6 empty] | 0
39 | РЭС "Александровский " филиала "Северо-Западный" АО "Оборонэнерго" |  | Ф-11 | [6 empty] | 0.252
40 | ООО "Полярная звезда", ПАО Ростелеком, ПАО Теле2, ПАО МТС, АО "Ямалтранстрой", ООО "Океан", ООО "Баренцпродукт" |  | Ф-9 | [6 empty] | 0.28548
41 | ООО "ЛГОК" | ПС 31 | Ф-5 | ОП ( потребителя) | 20 |  |  |  |  | 1.247
|  |  | Ф-7 | [6 empty] | 0.757
|  |  | Ф-8 | [6 empty] | 1.115
42 | ООО "НОВАТЭК-Мурманск" | ПС 150 кВ Белокаменка | присоединения ООО "НОВАТЭК-Мурманск" | ОП ( потребителя) | 20 |  | 2.14
43 | ООО "СК "Северо-Запада" (ф-23), ПАО «НК Роснефть»- Мурманскнефтепродукт» (ф-29), АО МОЭСК (ф-3,5,7,9,15,17,27,31), ООО "Людмила плюс" (ф-21) | ПС 64 | В-6 Т-1 (1 сек.6 кВ) | ДУ | 5 | [5 empty] | 6.4757
44 | АО МОЭСК |  | Ф-4 | ДУ | [6 empty] | 1.2748
|  |  | Ф-6 | [7 empty] | 1.3684
|  |  | Ф-16 | [7 empty] | 1.8819
|  |  | Ф-18 | [7 empty] | 0.64188
45 | ПАО «НК Роснефть»- Мурманскнефтепродукт» |  | Ф-22 | ДУ | [6 empty] | 0
46 | ООО "Людмила плюс" |  | Ф-24 | ДУ | [6 empty] | 0.2592
47 | АО МОЭСК (ф-13,14,15,16), АО "Кипрей" (ф-11,12,Т-3, Т-4, Т-5, Т-6) | ПС 419 | В-6 Т-1 В-6 Т-2 (1 и 2 секции 6 кВ) | ДУ | 5 | [5 empty] | 4.6998
48 | Потребители ПС 335: Резерв (ф-23,24) АО "Электротранспорт" (ф-21,22) ИП Якимов А.Г. (ф-16), АО МОЭСК (ф-4,5,7,8,14,15,17,18,19,20) | ПС 6 | Выключатели линий 35 кВ ВМ-38, ВМ-39 (ПС 335) | ОП (МФ) | 5 | [6 empty] | 9.3942
49 | ООО "АрктикШельфСервис" | ПС 6 | Ф-27 | ОП (МФ) | 20 | [6 empty] | 0.7605
|  |  | Ф-28 | [8 empty] | 0
50 | ИП Мищук Н.И. |  | ф-29 | ОП (МФ) | [7 empty] | 0.012645
51 | ООО"Базис-М" |  | Ф-12 | ОП (МФ) | [7 empty] | 0.1404
|  |  | Ф-45 | [8 empty] | 0
52 | ООО "Возрождение" |  | Ф-13 | ОП (МФ) | [7 empty] | 0.19035
|  |  | Ф-24 | [8 empty] | 0.00072
53 | ООО "КронЭнергоСети" |  | Ф-7 | ОП (МФ) | [7 empty] | 0.07434
|  |  | Ф-8 | [8 empty] | 0.0558
54 | АО "МОЭСК" |  | Ф-16 | ОП (МФ) | [7 empty] | 1.1392
|  |  | Ф-30 | [8 empty] | 1.8011
|  |  | Ф-31 | [8 empty] | 0.14706
|  |  | Ф-43 | [8 empty] | 0.91962
55 | АО "МЭС" |  | Ф-3 | ОП (МФ) | [7 empty] | 0.4113
|  |  | Ф-42 | [8 empty] | 0
56 | ИП "Жаднов" |  | ф-48 | ОП (МФ) | [7 empty] | 0.2664
57 | ООО «Корд Компани» | ПС 388 | Ф-30 | ДУ | 20 | [7 empty] | 0
|  |  | Ф-33 | [9 empty] | 0.32958
58 | ООО "МурманФиш" |  | Ф-7 | ДУ | [8 empty] | 0.19764
59 | АО МОЭСК |  | Ф-5 | ДУ | [8 empty] | 0.21931
|  |  | Ф-6 | [9 empty] | 0.04698
|  |  | Ф-24 | [9 empty] | 0.28356
|  |  | Ф-25 | [9 empty] | 0
|  |  | Ф-27 | [9 empty] | 0
60 | ООО "ТанграОи" |  | Ф-20, Ф-26, Ф-29 | ДУ | [8 empty] | 0.69192
61 | ПАО "ММТП" | ПС 301 | Ф-15 | ОВБ (МФ) | 60 |  |  |  | 0.86616
|  |  | Ф-19 | [5 empty] | 0.56784
|  |  | Ф-44 | [5 empty] | 1.3493
62 | АО "МОЭСК" |  | Ф-3 | ОВБ (МФ) |  |  |  |  | 0.57624
|  |  | Ф-4 | [5 empty] | 0.29328
|  |  | Ф-8 | [5 empty] | 0.30708
|  |  | Ф-24 | [5 empty] | 1.0932
|  |  | Ф-34 | [5 empty] | 0.60744
|  |  | Ф-35 | [5 empty] | 0.3447
|  |  | Ф-45 | [5 empty] | 0
|  |  | Ф-55 | [5 empty] | 0.67088
|  |  | Ф-56 | [5 empty] | 0.32148
63 | ООО Крондекс |  | ф-16 | ОВБ (МФ) |  |  |  |  | 0
64 | ООО "Мурманский балкерный терминал" |  | ф-20, ф-49, ф-51 | ОВБ (МФ) |  |  |  |  | 0.46608
65 | АО "Электротранспорт" |  | Ф-5, Ф-10 | ОВБ (МФ) |  |  |  |  | 0.13509
66 | АО "МОЭСК" | ПС 389 | Ф-4 | ОВБ (МФ) | 60 | [8 empty] | 0.07572
|  |  | Ф-35 | [10 empty] | 1.4222
|  |  | Ф-43 | [10 empty] | 1.1034
67 | ПАО "Завод ТБО" |  | Ф-10 | ОВБ (МФ) | [9 empty] | 0.078732
|  |  | Ф-17 | [10 empty] | 0
68 | ПАО "МТЭЦ" |  | Ф-7 | ОВБ (МФ) | [9 empty] | 0.11322
|  |  | Ф-20 | [10 empty] | 0.0243
|  |  | Ф-36 | [10 empty] | 0
69 | АО "МОЭСК" | ПС 302 | Ф-4 | ОВБ (МФ) | 60
Ф-5
Ф-6
Ф-15
Ф-34
70 | ООО "ФинСан" |  | Ф-3, Ф-8, Ф-46 | ОВБ (МФ)
71 | АО "Электротранспорт" |  | Ф-32 | ОВБ (МФ)
Ф-44
72 | ООО "Евро-Линия" |  | ф-38 | ОВБ (МФ)
73 | ЗАО "Кольская инжиниринговая Компания" |  | Ф-43 | ОВБ (МФ)
74 | ИП Сметанин Д.С. |  | Ф-36, Ф-49 | ОВБ (МФ)
69 | РЭС "Североморский" филиала "Северо-Западный" АО "Оборонэнерго" | ПС 2 | присоединения в сети потребителя | ОП (потребителя) | 5 |  |  |  |  | 1.16
70 | АО "Кольская ГМК" пл.Заполярный | ПС 21 | присоединения в сети потребителя | ОП (потребителя) | 20 | [5 empty] | 8.5
71 |  |  | Район г. Ковдора энергосистемы Мурманской области ( п. 5.3)
72 | АО "Ковдорский ГОК" | ПС 40А, 40Б, ПС 40В | присоединения в сети потребителя | ОП (потребителя) | 20 | [9 empty] | 19.5
73 |  |  | Район г. Мончегорска, г. Апатиты энергосистемы Мурманской области (п. 5.4)
74 | АО "Северо -Западная Фосфорная Компания" | ПС -150 кВ "Олений ручей" | присоединения в сети потребителя | ОП ( потребителя) | 20 |  | 8.45
75 | АО "Кольская ГМК" пл.Мончегорск | АО "Кольская ГМК" РП-70 | присоединения в сети потребителя | ОП ( потребителя) | 20 | [7 empty] | 12.745
76 | АО "Кольская ГМК" пл.Мончегорск | АО Кольская ГМК РП-14 | присоединения в сети потребителя | ОП ( потребителя) | 20 |  |  | 13.659
77 | АО "Кольская ГМК" пл.Мончегорск | АО "Кольская ГМК" ГПП-11В ф.502,602 | присоединения в сети потребителя | ОП ( потребителя) | 60 | [8 empty] | 24.441
78 | АО "Апатит" | ПС-38 промплощадка АНОФ-2 | присоединения в сети потребителя | ОП ( потребителя) | 20 |  |  |  |  | 7.8
79 | АО "Апатит" | ПС-90 промплощадка АНОФ-3 | присоединения в сети потребителя | ОП ( потребителя) | 60 | [5 empty] | 4.3 | 3.8 | 12.1 | 8.4
80 | АО "Апатит" | ПС-76 промплощадка Восточного рудника | присоединения в сети потребителя | ОП (потребителя) | 60 | [8 empty] | 3.7
ИТОГО |  |  |  |  | до 5 мин. | 18.0958 | 23.3866 | 34.9557 | 51.5693 | 56.7817 | 73.3833 | 82.7775 | 82.7775 | 82.7775 | 82.7775
[5 empty] | от 5 до 20 мин | 0 | 10.59 | 24.249 | 24.249 | 37.0325 | 45.5325 | 51.4519 | 65.9659 | 65.9659 | 105.4659
[5 empty] | от 20 до 60 мин. | 0 | 0 | 0 | 7.5988 | 7.5988 | 11.8988 | 15.6988 | 27.7988 | 67.1573 | 67.1573
[5 empty] | всего | 18.0958 | 33.9766 | 59.2047 | 83.417 | 101.413 | 130.8146 | 149.9282 | 176.5422 | 215.9007 | 255.4007
[5 empty] | всего по ДУ | 17.8218 | 23.1126 | 34.6817 | 51.2953 | 57.2122 | 73.8138 | 73.8138 | 75.5828 | 75.5828 | 75.5828
в т.ч по району севернее г. Мончегорска энергосистемы Мурманской области п. (5.2) |  |  |  |  | до 5 мин. | 18.0958 | 23.3866 | 34.9557 | 51.5693 | 56.7817 | 73.3833 | 82.7775 | 82.7775 | 82.7775 | 82.7775
[5 empty] | от 5 до 20 мин. | 0 | 2.14 | 2.14 | 2.14 | 7.1235 | 15.6235 | 21.5429 | 23.3119 | 23.3119 | 23.3119
[5 empty] | от 20 до 60 мин. | 0 | 0 | 0 | 7.5988 | 7.5988 | 7.5988 | 7.5988 | 7.5988 | 10.4163 | 10.4163
[5 empty] | всего | 18.0958 | 25.5267 | 37.0957 | 61.308 | 71.504 | 96.6056 | 111.9192 | 113.6882 | 116.5057 | 116.5057
[5 empty] | всего по ДУ | 17.8218 | 23.1126 | 34.6817 | 51.2953 | 57.2122 | 73.8138 | 73.8138 | 75.5828 | 75.5828 | 75.5828
в т.ч. по району г. Ковдора энергосистемы Мурманской области ( п. 5.3): |  |  |  |  | до 5 мин. | 0 | 0 | 0 | 0 | 0 | 0 | 0 | 0 | 0 | 0
[5 empty] | от 5 до 20 мин. | 0 | 0 | 0 | 0 | 0 | 0 | 0 | 0 | 0 | 19.5
[5 empty] | от 20 до 60 мин. | 0 | 0 | 0 | 0 | 0 | 0 | 0 | 0 | 0 | 0
[5 empty] | всего | 0 | 0 | 0 | 0 | 0 | 0 | 0 | 0 | 0 | 19.5
[5 empty] | всего по ДУ | 0 | 0 | 0 | 0 | 0 | 0 | 0 | 0 | 0 | 0
в т.ч. по району г. Мончегорска, г. Апатиты энергосистемы Мурманской области ( п. 5.4): |  |  |  |  | до 5 мин. | 0 | 0 | 0 | 0 | 0 | 0 | 0 | 0 | 0 | 0
[5 empty] | от 5 до 20 мин. | 0 | 8.45 | 22.109 | 22.109 | 29.909 | 29.909 | 29.909 | 42.654 | 42.654 | 42.654
[5 empty] | от 20 до 60 мин. | 0 | 0 | 0 | 0 | 0 | 4.3 | 8.1 | 20.2 | 56.741 | 56.741
[5 empty] | всего | 0 | 8.45 | 22.109 | 22.109 | 29.909 | 34.209 | 38.009 | 62.854 | 99.395 | 99.395
[5 empty] | всего по ДУ | 0 | 0 | 0 | 0 | 0 | 0 | 0 | 0 | 0 | 0
1. Величина потребления электрической мощности потребителей, указанная в графике, определена для условий прохождения максимума нагрузок при среднесуточных температурах наружного воздуха соответствующих температуре наиболее холодной пятидневки с обеспеченностью 0,92 (-29,2°С)
Первый заместитель директора - главный инженер Мурманского филиала ПАО "Россети Северо-Запад" _____________________ И.А.Исаев
[6 empty] | 18.0958 | 33.9766 | 59.2047 | 83.417 | 101.413 | 130.8146 | 149.9282 | 176.5422 | 215.9007 | 255.4007
[6 empty] | 18.0958 | 15.8808 | 25.2281 | 24.2123 | 17.9959 | 29.4016 | 19.1136 | 26.614 | 39.3586 | 39.5
Note on C17: Быкова Т.И.: сумма Р 6 кв максимум = 11,032 мвт 09/01/2023 11-00

## ГВО 23
[6 empty] | 20.4574 | 15.2442 | 24.3455 | 22.0161 | 17.8186 | 27.6005 | 17.4774 | 26.5657 | 39.1449 | 39.5
ГРАФИК временного отключения потребления на 2023/2024гг. по Мурманскому филиалу ПАО «Россети Северо-Запад» на территории Мурманской области
№ п/п | Потребитель | Наименование подстанции | Наименование фидера | способ ввода отключения по графику | время отключения (мин.) | очереди ограничения, МВт
[6 empty] | I | II | III | IV | V | VI | VII | VIII | IX | X
1 | Филиал АО "СУАЛ" КАЗ-СУАЛ | ГЭС 3 | КПП-1,КПП-2 | ОП ( потребителя) | 20 | [9 empty] | 20
2 |  |  | Район севернее г. Мончегорска энергосистемы Мурманской области (п. 5.2)
3 | АО "Олкон" |  | ШП-1 | ДУ | 5 | 7.628
4 | АО "Олкон" | ПС 30 | ШП-2 | ДУ | 5 | 3.744
5 | АО "Олкон" |  | ф-31 | ДУ | 5 | 0.315
6 | АО "Олкон" | ПС 30 | ф-18 | ДУ | 5 | 0.042
7 | АО "Олкон" |  | ф-23 |  |  | 0.008
8 | АО "Олкон" |  | ф-30 |  |  | 0.004
9 | АО "Олкон" | ПС 330 Оленегорск | Л-76 | ОП (КПМЭС) | 5 |  | 0
9 | ОМЗ ПС 96 | ПС 330 Оленегорск | Л-72, Л-73 | ОП (КПМЭС) | 5 | 2.963
10 | АО МОЭСК (Ф-16,20,23,27) ООО «Технострой» (Ф-19) ФКУ Упрдор «Кола» (Ф-15) ООО СНТСН "Север-1", ДНТ "Свой дом" (Ф-14) ИП Арчинов, ООО "Евро-линия" (Ф-11,12) ООО "Северный концерн" (Ф-8), (Ф-18) : ООО "ОленБетон", "Гамма -Колор", ИП "Курдыбаха", АГК №350, СОРЭКС (Ф-22): АГК №375, АГК№354 | ПС 108 | В-6 Т-3 В-6 Т-4 (1 и 2 секции 6 кВ) | ДУ | 5 | 2.8089
11 | МОЭСК (Ф-1,3,5,20,23,26), АО «Комбинат «Стройконструкция» (Ф-2), ООО "Севкотэк" (Ф-8), ИП Барсегян Л.В. (Ф-7,10), ОАО "РЖД" (Ф-14,19), "Колтак"(Ф-16,Ф-25 к.1), ООО "А-Мега (Ф-25 к.2) ИП Воротынцева (Ф-17,18), АО «Мурманэнергосбыт» (Ф-23), ООО Финсан (Ф-21,22), (Ф-13): Радиостанция №2, ООО "Трест Мурманскморстрой" "Кола Трейд+",СТО "Владимир", ПАО "Мурманоблгаз"(управление), Севрыбхолодфлот, ДНТ "Дорожное", ДНТ "Радуга", ДНТ "Северная усадьба", БизнесПроект, "Спецтехнология", ООО"РЭНТЛ" | ПС 8 | В-6 Т-1 В-6 Т-2 (1 и 2 секции 6 кВ) | ДУ | 5 |  | 4.9332
12 | ООО «Рыбная компания «Полярное море+» (Ф-18,21), АО "Нефтяной терминал "Лавна" (обслуж. ООО "Сантех-Норд СМУ-1") (Ф-3,4,10,11,19,24) ОАО "МАГЭ" (Ф-16) ООО "МТП "Лавна"" (Ф-17) | ПС 100 | В-10 Т-1 В-10 Т-2 (1 и 2 секции 10 кВ) | ДУ | 5 | 2.9445
13 | Потребители ПС 338 : ММБУ «УДХ» (Ф-3) МОЭСК (Ф-4,6,7,11,16,21), ООО "Кристи" (Ф-26,27), ИП Хлебушкин (Ф-25,30), ООО “Огни Мурманска-Спорт”(Ф-24), АО "Электротранспорт" (Ф-22,23), ООО «ФинСан» (Ф-5,28), ИП Серёгина Е.Н. (Ф-8), ООО "Ремстройснаб" (Ф-9,20) ООО "Севертранс" (Ф-20) | ПС 53 | ВМ -28, ВМ-29 (ПС 338) | ДУ | 5 |  |  | 4.4508
14 | АО МОЭСК (ф-7,9,11,13), АО «Электротранспорт» (Ф-21), ГАУМО «ЦСП» (Ф-25) ООО "Терминал", Диал, Диком, МБУ "УДХ", "Норд Вест", ООО "Тетра", ООО "Людмила+", ООО "Адмантстрой", ООО "Руссрой-М", Склад "Строймакс", "Автодор", Колбасный цех,ООО "Фрегат", "ЭхоНорд" | ПС 53 | В-6 Т-1 (1 секция 6 кВ) | ДУ | 5 |  |  | 3.3156
15 | ООО “Огни Мурманска-Спорт” |  | Ф-26 | ДУ | 5 |  |  | 0.1896
16 | ГАУМО «ЦСП» | ПС 53 | Ф-24 | ДУ |  |  |  | 0.0792
17 | АО «Электротранспорт» |  | Ф-20 | ДУ |  |  |  | 0.000144
18 | ИП Кузнецова |  | Ф-12 | ДУ |  |  |  | 0
19 | АО МОЭСК | ПС 53 | Ф-6 | ДУ |  |  |  | 0.89568
|  |  | Ф-8 |  |  |  |  | 1.6073
|  |  | Ф-10 |  |  |  |  | 0.1272
20 | АО "Электротранспорт" | ПС 4 | Ф-14 | ДУ | 5 |  |  |  | 0
|  |  | Ф-22 | [5 empty] | 0
|  |  | Ф-29 | [5 empty] | 0.12429
|  |  | Ф-39 | [5 empty] | 0.0531
21 | ООО "Прагма Капитал" | ПС 4 | Ф-6, Ф-23 | ДУ | 5 |  |  |  | 0.12249
22 | АО "Мурманскпромстрой" |  | Ф-7 | ДУ |  |  |  |  | 0.07893
23 | ФГБУ "ЦЖКУ" ОСК СФ МОРФ ЖЭКО №1 (Нах.уч-ще) |  | Ф-3 | ДУ |  |  |  |  | 0.06786
|  |  | Ф-34 | [5 empty] | 0.1908
24 | ЗАО "Кипрей" |  | Ф-18 | ДУ |  |  |  |  | 0.70281
25 | АО "Комбинат "Стройконструкция" |  | Ф-25 | ДУ |  |  |  |  | 0.01008
26 | ПАО "МТЭЦ" |  | Ф-31, Ф-10 | ДУ | 5
26 | АО "МОЭСК" | ПС 4 | Ф-5 | ДУ | 5 |  |  |  | 1.1084
|  |  | Ф-13 | [5 empty] | 0.57036
|  |  | Ф-15 | [5 empty] | 1.7382
|  |  | Ф-17 | [5 empty] | 1.5269
|  |  | Ф-27 | [5 empty] | 0.4173
|  |  | Ф-33 | [5 empty] | 0.98298
|  |  | Ф-35 | [5 empty] | 0.74394
27 | АО "МОЭСК" |  | Ф-8 | [5 empty] | 0.90972
|  |  | Ф-12 | [5 empty] | 1.9624
|  |  | Ф-20 | [5 empty] | 0.25224
|  |  | Ф-24 | [5 empty] | 1.456
|  |  | Ф-26 | [5 empty] | 0.84564
|  |  | Ф-28 | [5 empty] | 0.97398
28 | АО "ММРП" | ПС 57 | Ф-9, Ф-10 | ДУ | 5 |  |  |  |  | 0.09468
|  |  | Ф-15 | [6 empty] | 0.05724
|  |  | Ф-16, Ф-18 | [6 empty] | 2.0246
29 | ФГБОУ ВО "МГТУ" |  | Ф-21 | ДУ | [5 empty] | 0
|  |  | Ф-22 | [6 empty] | 0
30 | ООО Портовое снабжение |  | Ф-11 | ДУ | [5 empty] | 0.58416
|  |  | Ф-12 | [6 empty] | 0.28224
31 | ИП Рейзвих |  | ф-17 | ДУ | [5 empty] | 0.11871
32 | ООО "Первый Мурманский терминал" |  | Ф-13 | ДУ | [5 empty] | 0
|  |  | Ф-14 | [6 empty] | 0
|  |  | Ф-20 | [6 empty] | 0.37224
33 | ПГИ КНЦ РАН, ФГБОУ ВО "МГТУ |  | Ф-23 | ДУ | [5 empty] | 0.04356
|  |  | Ф-24 | [6 empty] | 0.42384
34 | ОСНТ (9км а/дороги), П/Ф"Снежная", ООО "Параллель 68", ООО "Спецгруз", Антик, ИП "Шушенян" "Упрдор" Кола АО "МЭС" (Ф-11) | ПС 89 | В-6 Т-1 В-6 Т-2 (1 и 2 секции 6 кВ) | ДУ | 20 |  |  |  |  | 0.52628
35 | АО «Управление Отходами» (Ф-22), Радиостанция №3 (Ф-16), РЭС "Александровский " филиала "Северо-Западный" АО "Оборонэнерго" (Ф-10), ООО «Спектрум» АО "НТ "Лавна" (Ф-24), ООО "ОленБетон" (Ф-26), УК ООО "Кола ЖКХ", МУП Кольского района «УЖКХ» (Ф-12), (Ф-18) ПАО Ростелеком, ПАО Теле2, ПАО МТС, ПАО Мегафон, АО "Ямалтранстрой" | ПС 3 | В-6 Т-2 (2 сек. 6 кВ), | ДУ | 20 |  |  |  |  | 0.7749
36 | ИП Ткаченко | ПС 3 | Ф-23 | ДУ | 20 |  |  |  |  | 0
37 | МУП Кольского района «УЖКХ». |  | Ф-15 | [6 empty] | 0
38 | АО «Управление Отходами» |  | Ф-13 | [6 empty] | 0
39 | РЭС "Александровский " филиала "Северо-Западный" АО "Оборонэнерго" |  | Ф-11 | [6 empty] | 0.252
40 | ООО "Полярная звезда", ПАО Ростелеком, ПАО Теле2, ПАО МТС, АО "Ямалтранстрой", ООО "Океан", ООО "Баренцпродукт" |  | Ф-9 | [6 empty] | 0.28512
41 | ООО "ЛГОК" | ПС 31 | Ф-5 | ОП ( потребителя) | 20 |  |  |  |  | 1.237
|  |  | Ф-7 | [6 empty] | 0.758
|  |  | Ф-8 | [6 empty] | 1.084
42 | ООО "НОВАТЭК-Мурманск" | ПС 150 кВ Белокаменка | присоединения ООО "НОВАТЭК-Мурманск" | ОП ( потребителя) | 20 |  | 1.8
43 | ООО "СК "Северо-Запада" (ф-23), ПАО «НК Роснефть»- Мурманскнефтепродукт» (ф-29), АО МОЭСК (ф-3,5,7,9,15,17,27,31), ООО "Людмила плюс" (ф-21) | ПС 64 | В-6 Т-1 (1 сек.6 кВ) | ДУ | 5 | [5 empty] | 5.8694
44 | АО МОЭСК |  | Ф-4 | ДУ | [6 empty] | 1.1858
|  |  | Ф-6 | [7 empty] | 1.2517
|  |  | Ф-16 | [7 empty] | 1.7177
|  |  | Ф-18 | [7 empty] | 0.58836
45 | ПАО «НК Роснефть»- Мурманскнефтепродукт» |  | Ф-22 | ДУ | [6 empty] | 0
46 | ООО "Людмила плюс" |  | Ф-24 | ДУ | [6 empty] | 0.27468
47 | АО МОЭСК (ф-13,14,15,16), АО "Кипрей" (ф-11,12,Т-3, Т-4, Т-5, Т-6) | ПС 419 | В-6 Т-1 В-6 Т-2 (1 и 2 секции 6 кВ) | ДУ | 5 | [5 empty] | 3.9127
48 | Потребители ПС 335: Резерв (ф-23,24) АО "Электротранспорт" (ф-21,22) ИП Якимов А.Г. (ф-16), АО МОЭСК (ф-4,5,7,8,14,15,17,18,19,20) | ПС 6 | Выключатели линий 35 кВ ВМ-38, ВМ-39 (ПС 335) | ОП (МФ) | 5 | [6 empty] | 8.0136
49 | ООО "АрктикШельфСервис" | ПС 6 | Ф-27 | ОП (МФ) | 20 | [6 empty] | 0.7617
|  |  | Ф-28 | [8 empty] | 0
50 | ИП Мищук Н.И. |  | ф-29 | ОП (МФ) | [7 empty] | 0.01314
51 | ООО"Базис-М" |  | Ф-12 | ОП (МФ) | [7 empty] | 0.153
|  |  | Ф-45 | [8 empty] | 0
52 | ООО "Возрождение" |  | Ф-13 | ОП (МФ) | [7 empty] | 0.16542
|  |  | Ф-24 | [8 empty] | 0.00063
53 | ООО "КронЭнергоСети" |  | Ф-7 | ОП (МФ) | [7 empty] | 0.06876
|  |  | Ф-8 | [8 empty] | 0.05436
54 | АО "МОЭСК" |  | Ф-16 | ОП (МФ) | [7 empty] | 1.0829
|  |  | Ф-30 | [8 empty] | 1.6609
|  |  | Ф-31 | [8 empty] | 0.12798
|  |  | Ф-43 | [8 empty] | 0.88452
55 | АО "МЭС" |  | Ф-3 | ОП (МФ) | [7 empty] | 0.43074
|  |  | Ф-42 | [8 empty] | 0
56 | ИП "Жаднов" |  | ф-48 | ОП (МФ) | [7 empty] | 0.2598
57 | ООО «Корд Компани» | ПС 388 | Ф-30 | ДУ | 20 | [7 empty] | 0
|  |  | Ф-33 | [9 empty] | 0.30402
58 | ООО "МурманФиш" |  | Ф-7 | ДУ | [8 empty] | 0.17172
59 | АО МОЭСК |  | Ф-5 | ДУ | [8 empty] | 0.21787
|  |  | Ф-6 | [9 empty] | 0.0468
|  |  | Ф-24 | [9 empty] | 0.2802
|  |  | Ф-25 | [9 empty] | 9e-05
|  |  | Ф-27 | [9 empty] | 0
60 | ООО "ТанграОи" |  | Ф-20, Ф-26, Ф-29 | ДУ | [8 empty] | 0.70704
61 | ПАО "ММТП" | ПС 301 | Ф-15 | ОВБ (МФ) | 60 |  |  |  | 0.94416
|  |  | Ф-19 | [5 empty] | 0.51552
|  |  | Ф-44 | [5 empty] | 1.3226
62 | АО "МОЭСК" |  | Ф-3 | ОВБ (МФ) |  |  |  |  | 0.51912
|  |  | Ф-4 | [5 empty] | 0.27852
|  |  | Ф-8 | [5 empty] | 0.2466
|  |  | Ф-24 | [5 empty] | 1.0043
|  |  | Ф-34 | [5 empty] | 0.56196
|  |  | Ф-35 | [5 empty] | 0.3276
|  |  | Ф-45 | [5 empty] | 0
|  |  | Ф-55 | [5 empty] | 0.62028
|  |  | Ф-56 | [5 empty] | 0.29467
63 | ООО Крондекс |  | ф-16 | ОВБ (МФ) |  |  |  |  | 0
64 | ООО "Мурманский балкерный терминал" |  | ф-20, ф-49, ф-51 | ОВБ (МФ) |  |  |  |  | 0.42528
65 | АО "Электротранспорт" |  | Ф-5, Ф-10 | ОВБ (МФ) |  |  |  |  | 0.11691
66 | АО "МОЭСК" | ПС 389 | Ф-4 | ОВБ (МФ) | 60 | [8 empty] | 0.069
|  |  | Ф-35 | [10 empty] | 1.3455
|  |  | Ф-43 | [10 empty] | 1.0138
67 | ПАО "Завод ТБО" |  | Ф-10 | ОВБ (МФ) | [9 empty] | 0.079632
|  |  | Ф-17 | [10 empty] | 0
68 | ПАО "МТЭЦ" |  | Ф-7 | ОВБ (МФ) | [9 empty] | 0.11196
|  |  | Ф-20 | [10 empty] | 0.02304
|  |  | Ф-36 | [10 empty] | 0
69 | АО "МОЭСК" | ПС 302 | Ф-4 | ОВБ (МФ) | 60
Ф-5
Ф-6
Ф-15
Ф-34
70 | ООО "ФинСан" |  | Ф-3, Ф-8, Ф-46 | ОВБ (МФ)
71 | АО "Электротранспорт" |  | Ф-32 | ОВБ (МФ)
Ф-44
72 | ООО "Евро-Линия" |  | ф-38 | ОВБ (МФ)
73 | ЗАО "Кольская инжиниринговая Компания" |  | Ф-43 | ОВБ (МФ)
74 | ИП Сметанин Д.С. |  | Ф-36, Ф-49 | ОВБ (МФ)
69 | РЭС "Североморский" филиала "Северо-Западный" АО "Оборонэнерго" | ПС 2 | присоединения в сети потребителя | ОП (потребителя) | 5 |  |  |  |  | 1.1
70 | АО "Кольская ГМК" пл.Заполярный | ПС 21 | присоединения в сети потребителя | ОП (потребителя) | 20 | [5 empty] | 8.5
71 |  |  | Район г. Ковдора энергосистемы Мурманской области ( п. 5.3)
72 | АО "Ковдорский ГОК" | ПС 40А, 40Б, ПС 40В | присоединения в сети потребителя | ОП (потребителя) | 20 | [9 empty] | 19.5
73 |  |  | Район г. Мончегорска, г. Апатиты энергосистемы Мурманской области (п. 5.4)
74 | АО "Северо -Западная Фосфорная Компания" | ПС -150 кВ "Олений ручей" | присоединения в сети потребителя | ОП ( потребителя) | 20 |  | 8.511
75 | АО "Кольская ГМК" пл.Мончегорск | АО "Кольская ГМК" РП-70 | присоединения в сети потребителя | ОП ( потребителя) | 20 | [7 empty] | 12.738
76 | АО "Кольская ГМК" пл.Мончегорск | АО Кольская ГМК РП-14 | присоединения в сети потребителя | ОП ( потребителя) | 20 |  |  | 13.68
77 | АО "Кольская ГМК" пл.Мончегорск | АО "Кольская ГМК" ГПП-11В ф.502,602 | присоединения в сети потребителя | ОП ( потребителя) | 60 | [8 empty] | 24.402
78 | АО "Апатит" | ПС-38 промплощадка АНОФ-2 | присоединения в сети потребителя | ОП ( потребителя) | 20 |  |  |  |  | 7.8
79 | АО "Апатит" | ПС-90 промплощадка АНОФ-3 | присоединения в сети потребителя | ОП ( потребителя) | 60 | [5 empty] | 4.3 | 3.8 | 12.1 | 8.4
80 | АО "Апатит" | ПС-76 промплощадка Восточного рудника | присоединения в сети потребителя | ОП (потребителя) | 60 | [8 empty] | 3.7
ИТОГО |  |  |  |  | до 5 мин. | 20.4574 | 25.3906 | 36.0561 | 50.8946 | 55.9959 | 70.7964 | 78.81 | 78.81 | 78.81 | 78.81
[5 empty] | от 5 до 20 мин | 0 | 10.311 | 23.991 | 23.991 | 36.7083 | 45.2083 | 50.8721 | 65.3378 | 65.3378 | 104.8378
[5 empty] | от 20 до 60 мин. | 0 | 0 | 0 | 7.1776 | 7.1776 | 11.4776 | 15.2776 | 27.3776 | 66.5225 | 66.5225
[5 empty] | всего | 20.4574 | 35.7016 | 60.0471 | 82.0632 | 99.8818 | 127.4823 | 144.9597 | 171.5254 | 210.6703 | 250.1703
[5 empty] | всего по ДУ | 17.4944 | 22.4276 | 33.0931 | 47.9316 | 53.7712 | 68.5717 | 68.5717 | 70.2995 | 70.2995 | 70.2995
в т.ч по району севернее г. Мончегорска энергосистемы Мурманской области п. (5.2) |  |  |  |  | до 5 мин. | 20.4574 | 25.3906 | 36.0561 | 50.8946 | 55.9959 | 70.7964 | 78.81 | 78.81 | 78.81 | 78.81
[5 empty] | от 5 до 20 мин. | 0 | 1.8 | 1.8 | 1.8 | 6.7173 | 15.2173 | 20.8811 | 22.6088 | 22.6088 | 22.6088
[5 empty] | от 20 до 60 мин. | 0 | 0 | 0 | 7.1776 | 7.1776 | 7.1776 | 7.1776 | 7.1776 | 9.8205 | 9.8205
[5 empty] | всего | 20.4574 | 27.1906 | 37.8561 | 59.8722 | 69.8908 | 93.1913 | 106.8687 | 108.5964 | 111.2393 | 111.2393
[5 empty] | всего по ДУ | 17.4944 | 22.4276 | 33.0931 | 47.9316 | 53.7712 | 68.5717 | 68.5717 | 70.2995 | 70.2995 | 70.2995
в т.ч. по району г. Ковдора энергосистемы Мурманской области ( п. 5.3): |  |  |  |  | до 5 мин. | 0 | 0 | 0 | 0 | 0 | 0 | 0 | 0 | 0 | 0
[5 empty] | от 5 до 20 мин. | 0 | 0 | 0 | 0 | 0 | 0 | 0 | 0 | 0 | 19.5
[5 empty] | от 20 до 60 мин. | 0 | 0 | 0 | 0 | 0 | 0 | 0 | 0 | 0 | 0
[5 empty] | всего | 0 | 0 | 0 | 0 | 0 | 0 | 0 | 0 | 0 | 19.5
[5 empty] | всего по ДУ | 0 | 0 | 0 | 0 | 0 | 0 | 0 | 0 | 0 | 0
в т.ч. по району г. Мончегорска, г. Апатиты энергосистемы Мурманской области ( п. 5.4): |  |  |  |  | до 5 мин. | 0 | 0 | 0 | 0 | 0 | 0 | 0 | 0 | 0 | 0
[5 empty] | от 5 до 20 мин. | 0 | 8.511 | 22.191 | 22.191 | 29.991 | 29.991 | 29.991 | 42.729 | 42.729 | 42.729
[5 empty] | от 20 до 60 мин. | 0 | 0 | 0 | 0 | 0 | 4.3 | 8.1 | 20.2 | 56.702 | 56.702
[5 empty] | всего | 0 | 8.511 | 22.191 | 22.191 | 29.991 | 34.291 | 38.091 | 62.929 | 99.431 | 99.431
[5 empty] | всего по ДУ | 0 | 0 | 0 | 0 | 0 | 0 | 0 | 0 | 0 | 0
1. Величина потребления электрической мощности потребителей, указанная в графике, определена для условий прохождения максимума нагрузок при среднесуточных температурах наружного воздуха соответствующих температуре наиболее холодной пятидневки с обеспеченностью 0,92 (-29,2°С)
Первый заместитель директора - главный инженер Мурманского филиала ПАО "Россети Северо-Запад" _____________________ И.А.Исаев
[6 empty] | 20.4574 | 35.7016 | 60.0471 | 82.0632 | 99.8818 | 127.4823 | 144.9597 | 171.5254 | 210.6703 | 250.1703
[6 empty] | 20.4574 | 15.2442 | 24.3455 | 22.0161 | 17.8186 | 27.6005 | 17.4774 | 26.5657 | 39.1449 | 39.5
Note on C17: Быкова Т.И.: сумма Р 6 кв максимум = 11,032 мвт 09/01/2023 11-00