## ГВО 12-13 печать
СОГЛАСОВАНО | [7 empty] | СОГЛАСОВАНО | [7 empty] | УТВЕРЖДАЮ
Министр энергетики и | [7 empty] | Директор | [7 empty] | Директор
ЖКХ Мурманской обл. | [7 empty] | филиала ОАО "СО ЕЭС" | [7 empty] | филиала ОАО "МРСК Северо-Запада"
[8 empty] | Кольское РДУ | [7 empty] | "Колэнерго"
_________________Г.И. Микичура | [7 empty] | ___________________ О.В.Подзоров | [7 empty] | _____________________________________ С.В.Губич
_______________ 2010г. | [7 empty] | _________________ 2010г. | [7 empty] | _____________________________ 2010г.
СОГЛАСОВАНО | [6 empty] | СОГЛАСОВАНО | [9 empty] | УТВЕРЖДАЮ
Министр энергетики и | [6 empty] | Директор | [9 empty] | Директор
ЖКХ Мурманской обл. | [6 empty] | филиала ОАО "СО ЕЭС" | [9 empty] | филиала ОАО "МРСК Северо-Запада"
[7 empty] | Кольское РДУ | [9 empty] | "Колэнерго"
_____________Г.И. Микичура | [6 empty] | ____________________ О.В.Подзоров | [9 empty] | _________________ А.Ю.Горохов
_______________ 2012г. | [6 empty] | _________________ 2012г. | [9 empty] | ________________ 2012г.
ГРАФИК
временного отключения потребления на 2012/2013гг.
по Филиалу ОАО «МРСК Северо-Запада» «Колэнерго»
№ | Наименование ПС | Наименование присоединения | способ ввода графиков | время отключения ** | очереди ограничения, МВт | [11 empty] | Потребитель
п/п |  |  |  |  | 1-я | 2-я | 3-я | 4-я | 5-я | 6-я | 7-я | 8-я | 9-я | 10-я | Σ(1÷10)
1 | 2 | 3 | 4 | 5 | 6 | 7 | 8 | 9 | 10 | 11 | 12 | 13 | 14 | 15 | 16 | 17 | 17
1 | ПС-5 | ф29/1 | ОВБ потребителя | 30 | очереди ограничения, МВт 7-я: 2.4 | 2.4 | 2.4 | ОАО "МСРЗ МФ"
2 | ПС-5 | ф-15,22,28 в сетях | ОП п | 30 | очереди ограничения, МВт 7-я: 2 | 2 | 2 | ОАО "Мурманский морской рыбный порт" (ММРП )
3 | ПС-57 | ф-16,9,18 в сетях | ОП п | 30 | очереди ограничения, МВт 7-я: 2 | 2 | 2
4 | ПС-57 | ф-22 | ДУ | 5 | очереди ограничения, МВт 8-я: 0.6 | 0.6 | 0.6 | ОАО "Мурманская горэлектросеть" (г.Мурманск) ОАО МОЭСК
5 | ПС-64 | ф-9 | ОВБ СЭС | 45 | очереди ограничения, МВт 7-я: 0.8 | 0.8 | 0.8 | ОАО "Мурманская горэлектросеть" (г.Мурманск) ОАО МОЭСК
6 | ПС-341 | ф-19 | ОВБ СЭС | 45 | очереди ограничения, МВт 7-я: 1.5 | 1.5 | 1.5 | ОАО "Мурманская горэлектросеть" (г.Мурманск) ОАО МОЭСК
7 | ПС-335 | ф-4,8,19 | ОВБ СЭС | 45 | очереди ограничения, МВт 8-я: 5.8 | 5.8 | 5.8 | ОАО "Мурманская горэлектросеть" (г.Мурманск) ОАО МОЭСК
8 | ПС-4 | ф-35,33,12 | ОВБ СЭС | 45 | очереди ограничения, МВт 7-я: 7.7 | 7.7 | 7.7 | ОАО "Мурманская горэлектросеть" (г.Мурманск) ОАО МОЭСК
9 | ПС-338 | ф-3,24,21,16,4,11 | ОВБ СЭС | 45 | очереди ограничения, МВт 7-я: 5.6 | 5.6 | 5.6 | ОАО "Мурманская горэлектросеть" (г.Мурманск) ОАО МОЭСК
10 | ПС-302 | ф-5 | ОВБ СЭС | 45 | очереди ограничения, МВт 8-я: 0.6 | 0.6 | 0.6 | ОАО "Мурманская горэлектросеть" (г.Мурманск) ОАО МОЭСК
11 | ПС-389 | ф-35 | ОВБ СЭС | 45 | очереди ограничения, МВт 10-я: 2.4 | 2.4 | 2.4 | ОАО "Мурманская горэлектросеть" (г.Мурманск) ОАО МОЭСК
12 | ПС-301 | ф-15,20 в сетях | ОВБп | 30 | очереди ограничения, МВт 8-я: 0.8; очереди ограничения, МВт 10-я: 0.1 | 0.9 | 0.9 | ОАО "Мурманский морской торговый порт"
13 | ПС-388 ПС-306 | ф-8,9 в сетях ф-29,31,32 в сетях | ОВБп | 60 | очереди ограничения, МВт 8-я: 3 | 3 | 3 | Филиал "35 СРЗ" ОАО "Звездочка"
14 | ПС-108 | ф-10,17,21,24 | ДУ | 5 | очереди ограничения, МВт 7-я: 2.5 | 2.5 | 2.5 | ООО "Свинокомплекс Пригородный"
15 | ПС-417 ПС-320 | ф3,4,7,8 (РП-17) ф3,8 (РП-3) | ОВБ СЭС | 30 | очереди ограничения, МВт 8-я: 6 | 6 | 6 | ООО "Кольская тепловая компания"
16 | ПС-2 | ф-14,38,22 | ОП ПС-2 | 5 | очереди ограничения, МВт 9-я: 2 | 2 | 2 | РЭС "Североморский" филиала "Кольский" ОАО "Оборонэнерго"
17 | ПС-2 | ф-34,9,4,24,230 | ОВБ п | 30 | очереди ограничения, МВт 9-я: 2 | 2 | 2
18 | ПС-319 | ф-4 | ОВБ п | 40 | очереди ограничения, МВт 9-я: 0.5 | 0.5 | 0.5
19 | ПС-56 | ф-4 | ОП ПС-2 | 5 | очереди ограничения, МВт 9-я: 0.2 | 0.2 | 0.2
20 | ПС-326 | ф-10,14,15,19,24 | ОП ПС-2 | 10 | очереди ограничения, МВт 10-я: 3 | 3 | 3
21 | ПС-1 | 35, 6кВ в сетях | ОП ОВБ п | 30 | очереди ограничения, МВт 8-я: 3; очереди ограничения, МВт 10-я: 3 | 6 | 6 | РЭС "Александровский" филиала "Кольский" ОАО "Оборонэнерго"
22 | ПС-29 | ф-15,19,25,27, 20,26,28,30, в сетях | ОВБп | 45 | очереди ограничения, МВт 10-я: 1.5 | 1.5 | 1.5 | Головной филиал СРЗ «Нерпа» ОАО «ЦС «Звездочка»
23 | ПС-387 | ф-17,18 | ОП СЭС | 20 | [10 empty] | 1 | 1 | УМПП "Горэлектросеть" ЗАТО г.Александровск | bar: очереди ограничения, МВт 10-я
24 |  | ф-15 | ОП СЭС | 20 | очереди ограничения, МВт 10-я: 1.5 | 1.5 | 1.5
25 | ПС-20 | ф-33 | ОП СЭС | 5 | очереди ограничения, МВт 7-я: 0.5 | 0.5 | 0.5 | Заполярнинский район МГЭС ОАО МОЭСК
26 | ПС-52 | ф-74,61,(76,73) в сетях | ОВБп | 40 | очереди ограничения, МВт 7-я: 1.5 | 1.5 | 1.5 | Заполярнинский район МГЭС ОАО МОЭСК
27 | ПС-21 | ф-18 | ОП СЭС | 5 | очереди ограничения, МВт 3-я: 0.2 | 0.2 | 0.2 | ОАО "Кольская ГМК" пл. Заполярный-Никель
28 | ТП-94 КГМК от ПС-20а | ЭП №4 (М-82 от ПС-20А) | ОВБ КГМК | 5 | очереди ограничения, МВт 1-я: 40 | 40 | 40 | ОАО "Кольская ГМК" пл. Заполярный-Никель
29 | ТП-93 КГМК от ПС-20а | ЭП №3 (М-81 от ПС-20А) | ОВБ КГМК | 5 | очереди ограничения, МВт 2-я: 40 | 40 | 40 | ОАО "Кольская ГМК" пл. Заполярный-Никель
30 | РП-8 КГМК от ПС-11А | ЭП №1 РКЗ ф-1 (Ф22,21 от ПС-11А) | ОВБ КГМК | 20 | очереди ограничения, МВт 3-я: 12.5 | 12.5 | 12.5 | ОАО "Кольская ГМК" пл.Мончегорск
31 |  | ЭП№2 ОКБ ф-16 (Ф-22,21 от ПС-11А) | ОВБ КГМК | 20 | очереди ограничения, МВт 3-я: 9 | 9 | 9
32 | ПС-11Б | Ф22 в сетях КГМК (ЭП №3 РКЗ) | ОП КГМК | 20 | очереди ограничения, МВт 3-я: 15 | 15 | 15
33 |  | Ф35 в сетях КГМК (миксер №3) | ОП КГМК | 20 | очереди ограничения, МВт 3-я: 1.6 | 1.6 | 1.6
34 | ПС-30 | ф-31 | ОВБ ЦЭС | 15 | очереди ограничения, МВт 4-я: 3 | 3 | 3 | ОАО "Олкон"
35 |  | ф-43 |  | 15 | очереди ограничения, МВт 4-я: 3 | 3 | 3
36 |  | ф-46 |  | 5 | [10 empty] | 1 | 1 | bar: очереди ограничения, МВт 4-я
37 |  | ШП-2 |  | 10 | очереди ограничения, МВт 4-я: 9.2 | 9.2 | 9.2
38 | ПС-67 | Л-64, 58, КВ-2,ЭД-1 | ОВБ п | 30 | очереди ограничения, МВт 7-я: 0.3 | 0.3 | 0.3
39 | ПС-96 | ф-3,4,7,8 | ОВБ ЦЭС | 40 | очереди ограничения, МВт 4-я: 3 | 3 | 3 | ОАО "Оленегорский Механический Завод"
40 | ПС-370 | ф-01,16,2331,39 в сетях | ОВБп | 40 | очереди ограничения, МВт 3-я: 1.5; очереди ограничения, МВт 4-я: 1.5; очереди ограничения, МВт 6-я: 1.5 | 4.5 | 4.5 | ОАО "Мончегорские электрические сети"
41 | ПС-54 | ф-13 | ОП ПС-54 | 15 | очереди ограничения, МВт 4-я: 1.2 | 1.2 | 1.2 | МБУ "СЕЗ МО сп Пушной"
42 | ПС-31 | фидера ЛГОКа | ОВБ ЦЭС | 5 | очереди ограничения, МВт 4-я: 1.5 | 1.5 | 1.5 | ООО "ЛГОК"
43 | ПС -150 кВ "Олений ручей" | сеть потребителя (по ОЛ-195, 196) | ОП потребителя | 20 | очереди ограничения, МВт 6-я: 2 | 2 | 2 | ЗАО "Северо -Западная Фосфорная Компания"
44 | ПС-38,39,90 Апатит | Промплощадка АНОФ-2, АНОФ-3 | ОП Апатит | 35 | очереди ограничения, МВт 5-я: 25; очереди ограничения, МВт 6-я: 27; очереди ограничения, МВт 7-я: 13; очереди ограничения, МВт 8-я: 20 | 85 | 85 | ОАО "Апатит"
45 | ПС-15 | ф-14 | ОП п | 20 | очереди ограничения, МВт 4-я: 2.1 | 2.1 | 2.1 | МУП "Кировская городская электрическая сеть"
46 | ПС-24 | ф- 1А, 4, 5, 10, 17, 18, 19, 20, 24 | ОВБ ЦЭС | 15 | очереди ограничения, МВт 6-я: 4 | 4 | 4 | МУП "АЭСК"
47 | ПС-115 | электрокотельная (сеть потребителя) | ОП КАЭС | 5 | очереди ограничения, МВт 4-я: 14; очереди ограничения, МВт 5-я: 14 | 28 | 28 | Кольская АЭС
48 | ПС-106 | ф-16 или ф-23 в сетях | ОВБп | 45 | очереди ограничения, МВт 6-я: 3.5 | 3.5 | 3.5 | ООО "Энергоснабжение"
49 | ПС-69 | ф-2,22 в сетях | ОВБп | 10 | очереди ограничения, МВт 6-я: 1.2 | 1.2 | 1.2 | ОАО "Электросети" ОАО МОЭСК
50 | ПС-106 | ф-25 в сетях | ОВБп | 20 | очереди ограничения, МВт 6-я: 0.7 | 0.7 | 0.7 | ОАО "Электросети" ОАО МОЭСК
51 | ПС-40А | ф-6,16,20,58,57,25,39 | ОП ЦЭС | 5 | очереди ограничения, МВт 9-я: 35 | 35 | 35 | ОАО "Ковдорский ГОК"
52 | ГЭС-3 | КПП-1,КПП-2 в сетях | ОП КАЗ | 20 | очереди ограничения, МВт 10-я: 19.5 | 19.5 | 19.5 | филиал ОАО "СУАЛ" КАЗ-СУАЛ
53 | ПС-18 | ф-27 в сетях | ОВБп | 30 | очереди ограничения, МВт 10-я: 0.5 | 0.5 | 0.5 | ОАО "Кандалакшская горэлектросеть" ОАО МОЭСК
54 |  | ф-8 в сетях | ОВБп | 30 | очереди ограничения, МВт 10-я: 0.5 | 0.5 | 0.5
55 |  | ф-5 в сетях | ОВБп | 30 | очереди ограничения, МВт 10-я: 1.5 | 1.5 | 1.5
56 |  | ф-6 в сетях | ОВБп | 30 | очереди ограничения, МВт 10-я: 2 | 2 | 2
57 | ПС-19 | ф-10 в сетях | ОВБп | 30 | очереди ограничения, МВт 10-я: 3 | 3 | 3
58 |  |  |  | итого | 40 | 40 | 39.8 | 39.5 | 39 | 39.9 | 39.8 | 39.8 | 39.7 | 39.5 | 397 | 397
59 |  |  |  | до 5 мин | 40 | 40 | 0.2 | 16.5 | 14 | 0 | 3 | 0.6 | 37.2 | 0 | 151.5 |  | 38.1612
60 |  |  |  | 5- 20 мин | 0 | 0 | 38.1 | 18.5 | 0 | 7.9 | 0 | 0 | 0 | 25 | 89.5 |  | 22.5441
61 |  |  |  | 20- 60 мин | 0 | 0 | 1.5 | 4.5 | 25 | 32 | 36.8 | 39.2 | 2.5 | 14.5 | 156 |  | 39.2947
62 |  |  |  | всего по ДУ | 0 | 0 | 0 | 0 | 0 | 0 | 2.5 | 0.6 | 0 | 0 | 3.1 |  | 0.78086
63 |  |  |  | нараст итог | 40 | 80 | 119.8 | 159.3 | 198.3 | 238.2 | 278 | 317.8 | 357.5 | 397 | 397 |  | 397
64 |  |  |  | задание | 39.7 | 39.7 | 39.7 | 39.7 | 39.7 | 39.7 | 39.7 | 39.7 | 39.7 | 39.7 | 397
65 |  |  |  |  | -0.3 | -0.3 | -0.1 | 0.2 | 0.7 | -0.2 | -0.1 | -0.1 | 0 | 0.2 | 2.1316e-14 | 397
1. График составлен в соответствии с "Заданием филиала ОАО "СО ЕЭС" Кольское РДУ на разработку графиков аварийного ограничения режима потребления электрической энергии (мощности)", утвержденного 14.06.2012 г.
2. Команды (распоряжения) о вводе графиков аварийного ограничения (временного отключения) по ПС-115 передаются диспетчерским центром системного оператора ( филиал ОАО "СО ЕЭС" Кольское РДУ) на Кольскую АЭС.
*Заполняется: ДУ – с использованием дистанционного управления, ОП – постоянным оперативным персоналом энергообъекта (ОПп- персонал потребителя), ОВБ – персоналом ОВБ(ОВБп-ОВБ потребителя), ДД – персоналом с дежурством на дому.
Заместитель директора по техническим вопросам - Главный инженер А.В. Маслов
Быкова 2026

## ГВО 12-13
СОГЛАСОВАНО | [7 empty] | СОГЛАСОВАНО | [7 empty] | УТВЕРЖДАЮ
Министр энергетики и | [7 empty] | Директор | [7 empty] | Директор
ЖКХ Мурманской обл. | [7 empty] | филиала ОАО "СО ЕЭС" | [7 empty] | филиала ОАО "МРСК Северо-Запада"
[8 empty] | Кольское РДУ | [7 empty] | "Колэнерго"
_________________Г.И. Микичура | [7 empty] | ___________________ О.В.Подзоров | [7 empty] | _____________________________________ С.В.Губич
_______________ 2010г. | [7 empty] | _________________ 2010г. | [7 empty] | _____________________________ 2010г.
ГРАФИК
временного отключения потребления на 2012/2013гг.
по Филиалу ОАО «МРСК Северо-Запада» «Колэнерго»
№ | Наименование ПС | Наименование присоединения | способ ввода графиков | время отключения ** | очереди ограничения, МВт | [11 empty] | Потребитель
п/п |  |  |  |  | 1-я | 2-я | 3-я | 4-я | 5-я | 6-я | 7-я | 8-я | 9-я | 10-я | Σ(1÷10)
1 | 2 | 3 | 4 | 5 | 6 | 7 | 8 | 9 | 10 | 11 | 12 | 13 | 14 | 15 | 16 | 17 | 18
1 | ПС-5 | ф29/1 | ОВБ потребителя | 30 | очереди ограничения, МВт 7-я: 2.4 | 2.4 | 2.4 | ОАО "МСРЗ МФ"
2 | ПС-5 | ф-15,22,28 в сетях | ОП п | 30 | очереди ограничения, МВт 7-я: 2 | 2 | 2 | ОАО "Мурманский морской рыбный порт" (ММРП )
3 | ПС-57 | ф-16,9,18 в сетях | ОП п | 30 | очереди ограничения, МВт 7-я: 2 | 2 | 2
4 | ПС-57 | ф-22 | ДУ | 5 | очереди ограничения, МВт 8-я: 0.6 | 0.6 | 0.6 | ОАО "Мурманская горэлектросеть" (г.Мурманск) ОАО МОЭСК
5 | ПС-64 | ф-9 | ОВБ СЭС | 45 | очереди ограничения, МВт 7-я: 0.8 | 0.8 | 0.8 | ОАО "Мурманская горэлектросеть" (г.Мурманск) ОАО МОЭСК
6 | ПС-341 | ф-19 | ОВБ СЭС | 45 | очереди ограничения, МВт 7-я: 1.5 | 1.5 | 1.5 | ОАО "Мурманская горэлектросеть" (г.Мурманск) ОАО МОЭСК
7 | ПС-335 | ф-4,8,19 | ОВБ СЭС | 45 | очереди ограничения, МВт 8-я: 5.8 | 5.8 | 5.8 | ОАО "Мурманская горэлектросеть" (г.Мурманск) ОАО МОЭСК
8 | ПС-4 | ф-35,33,12 | ОВБ СЭС | 45 | очереди ограничения, МВт 7-я: 7.7 | 7.7 | 7.7 | ОАО "Мурманская горэлектросеть" (г.Мурманск) ОАО МОЭСК | c пс 4 на 400 нагрузка переведена 01 июня 2012 по согласованию с Заборщиковым
9 | ПС-338 | ф-3,24,21,16,4,11 | ОВБ СЭС | 45 | очереди ограничения, МВт 7-я: 5.6 | 5.6 | 5.6 | ОАО "Мурманская горэлектросеть" (г.Мурманск) ОАО МОЭСК
10 | ПС-302 | ф-5 | ОВБ СЭС | 45 | очереди ограничения, МВт 8-я: 0.6 | 0.6 | 0.6 | ОАО "Мурманская горэлектросеть" (г.Мурманск) ОАО МОЭСК
11 | ПС-389 | ф-35 | ОВБ СЭС | 45 | очереди ограничения, МВт 10-я: 2.4 | 2.4 | 2.4 | ОАО "Мурманская горэлектросеть" (г.Мурманск) ОАО МОЭСК
12 | ПС-301 | ф-15,20 в сетях | ОВБп | 30 | очереди ограничения, МВт 8-я: 0.8; очереди ограничения, МВт 10-я: 0.1 | 0.9 | 0.9 | ОАО "Мурманский морской торговый порт"
13 | ПС-388 ПС-306 | ф-8,9 в сетях ф-29,31,32 в сетях | ОВБп | 60 | очереди ограничения, МВт 8-я: 3 | 3 | 3 | Филиал "35 СРЗ" ОАО "Звездочка"
14 | ПС-108 | ф-10,17,21,24 | ДУ | 5 | очереди ограничения, МВт 7-я: 2.5 | 2.5 | 2.5 | ООО "Свинокомплекс Пригородный"
15 | ПС-417 ПС-320 | ф3,4,7,8 (РП-17) ф3,8 (РП-3) | ОВБ СЭС | 30 | очереди ограничения, МВт 8-я: 6 | 6 | 6 | ООО "Кольская тепловая компания"
16 | ПС-2 | ф-14,38,22 | ОП ПС-2 | 5 | очереди ограничения, МВт 9-я: 2 | 2 | 2 | РЭС "Североморский" филиала "Кольский" ОАО "Оборонэнерго"
17 | ПС-2 | ф-34,9,4,24,230 | ОВБ п | 30 | очереди ограничения, МВт 9-я: 2 | 2 | 2
18 | ПС-319 | ф-4 | ОВБ п | 40 | очереди ограничения, МВт 9-я: 0.5 | 0.5 | 0.5
19 | ПС-56 | ф-4 | ОП ПС-2 | 5 | очереди ограничения, МВт 9-я: 0.2 | 0.2 | 0.2
20 | ПС-326 | ф-10,14,15,19,24 | ОП ПС-2 | 10 | очереди ограничения, МВт 10-я: 3 | 3 | 3
21 | ПС-1 | 35, 6кВ в сетях | ОП ОВБ п | 30 | очереди ограничения, МВт 8-я: 3; очереди ограничения, МВт 10-я: 3 | 6 | 6 | РЭС "Александровский" филиала "Кольский" ОАО "Оборонэнерго"
22 | ПС-29 | ф-15,19,25,27, 20,26,28,30, в сетях | ОВБп | 45 | очереди ограничения, МВт 10-я: 1.5 | 1.5 | 1.5 | Головной филиал СРЗ «Нерпа» ОАО «ЦС «Звездочка»
23 | ПС-387 | ф-17,18 | ОП СЭС | 20 | [10 empty] | 1 | 1 | УМПП "Горэлектросеть" ЗАТО г.Александровск | bar: очереди ограничения, МВт 10-я
24 |  | ф-15 | ОП СЭС | 20 | очереди ограничения, МВт 10-я: 1.5 | 1.5 | 1.5
25 | ПС-20 | ф-33 | ОП СЭС | 5 | очереди ограничения, МВт 7-я: 0.5 | 0.5 | 0.5 | Заполярнинский район МГЭС ОАО МОЭСК
26 | ПС-52 | ф-74,61,(76,73) в сетях | ОВБп | 40 | очереди ограничения, МВт 7-я: 1.5 | 1.5 | 1.5 | Заполярнинский район МГЭС ОАО МОЭСК
27 | ПС-21 | ф-18 | ОП СЭС | 5 | очереди ограничения, МВт 3-я: 0.2 | 0.2 | 0.2 | ОАО "Кольская ГМК" пл. Заполярный-Никель
28 | ТП-94 КГМК от ПС-20а | ЭП №4 (М-82 от ПС-20А) | ОВБ КГМК | 5 | очереди ограничения, МВт 1-я: 40 | 40 | 40 | ОАО "Кольская ГМК" пл. Заполярный-Никель
29 | ТП-93 КГМК от ПС-20а | ЭП №3 (М-81 от ПС-20А) | ОВБ КГМК | 5 | очереди ограничения, МВт 2-я: 40 | 40 | 40 | ОАО "Кольская ГМК" пл. Заполярный-Никель
30 | РП-8 КГМК от ПС-11А | ЭП №1 РКЗ ф-1 (Ф22,21 от ПС-11А) | ОВБ КГМК | 20 | очереди ограничения, МВт 3-я: 12.5 | 12.5 | 12.5 | ОАО "Кольская ГМК" пл.Мончегорск
31 |  | ЭП№2 ОКБ ф-16 (Ф-22,21 от ПС-11А) | ОВБ КГМК | 20 | очереди ограничения, МВт 3-я: 9 | 9 | 9
32 | ПС-11Б | Ф22 в сетях КГМК (ЭП №3 РКЗ) | ОП КГМК | 20 | очереди ограничения, МВт 3-я: 15 | 15 | 15
33 |  | Ф35 в сетях КГМК (миксер №3) | ОП КГМК | 20 | очереди ограничения, МВт 3-я: 1.6 | 1.6 | 1.6
34 | ПС-30 | ф-31 | ОВБ ЦЭС | 15 | очереди ограничения, МВт 4-я: 3 | 3 | 3 | ОАО "Олкон"
35 |  | ф-43 |  | 15 | очереди ограничения, МВт 4-я: 3 | 3 | 3
36 |  | ф-46 |  | 5 | [10 empty] | 1 | 1 | bar: очереди ограничения, МВт 4-я
37 |  | ШП-2 |  | 10 | очереди ограничения, МВт 4-я: 9.2 | 9.2 | 9.2
38 | ПС-67 | Л-64, 58, КВ-2,ЭД-1 | ОВБ п | 30 | очереди ограничения, МВт 7-я: 0.3 | 0.3 | 0.3
39 | ПС-96 | ф-3,4,7,8 | ОВБ ЦЭС | 40 | очереди ограничения, МВт 4-я: 3 | 3 | 3 | ОАО "Оленегорский Механический Завод"
40 | ПС-370 | ф-01,16,2331,39 в сетях | ОВБп | 40 | очереди ограничения, МВт 3-я: 1.5; очереди ограничения, МВт 4-я: 1.5; очереди ограничения, МВт 6-я: 1.5 | 4.5 | 4.5 | ОАО "Мончегорские электрические сети"
41 | ПС-54 | ф-13 | ОП ПС-54 | 15 | очереди ограничения, МВт 4-я: 1.2 | 1.2 | 1.2 | МБУ "СЕЗ МО сп Пушной"
42 | ПС-31 | фидера ЛГОКа | ОВБ ЦЭС | 5 | очереди ограничения, МВт 4-я: 1.5 | 1.5 | 1.5 | ООО "ЛГОК"
43 | ПС -150 кВ "Олений ручей" | сеть потребителя (по ОЛ-195, 196) | ОП потребителя | 20 | очереди ограничения, МВт 6-я: 2 | 2 | 2 | ЗАО "Северо -Западная Фосфорная Компания"
44 | ПС-38,39,90 Апатит | Промплощадка АНОФ-2, АНОФ-3 | ОП Апатит | 35 | очереди ограничения, МВт 5-я: 25; очереди ограничения, МВт 6-я: 27; очереди ограничения, МВт 7-я: 13; очереди ограничения, МВт 8-я: 20 | 85 | 85 | ОАО "Апатит"
45 | ПС-15 | ф-14 | ОП п | 20 | очереди ограничения, МВт 4-я: 2.1 | 2.1 | 2.1 | МУП "Кировская городская электрическая сеть"
46 | ПС-24 | ф- 1А, 4, 5, 10, 17, 18, 19, 20, 24 | ОВБ ЦЭС | 15 | очереди ограничения, МВт 6-я: 4 | 4 | 4 | МУП "АЭСК"
47 | ПС-115 | электрокотельная (сеть потребителя) | ОП КАЭС | 5 | очереди ограничения, МВт 4-я: 14; очереди ограничения, МВт 5-я: 14 | 28 | 28 | Кольская АЭС
48 | ПС-106 | ф-16 или ф-23 в сетях | ОВБп | 45 | очереди ограничения, МВт 6-я: 3.5 | 3.5 | 3.5 | ООО "Энергоснабжение"
49 | ПС-69 | ф-2,22 в сетях | ОВБп | 10 | очереди ограничения, МВт 6-я: 1.2 | 1.2 | 1.2 | ОАО "Электросети" ОАО МОЭСК
50 | ПС-106 | ф-25 в сетях | ОВБп | 20 | очереди ограничения, МВт 6-я: 0.7 | 0.7 | 0.7 | ОАО "Электросети" ОАО МОЭСК
51 | ПС-40А | ф-6,16,20,58,57,25,39 | ОП ЦЭС | 5 | очереди ограничения, МВт 9-я: 35 | 35 | 35 | ОАО "Ковдорский ГОК"
52 | ГЭС-3 | КПП-1,КПП-2 в сетях | ОП КАЗ | 20 | очереди ограничения, МВт 10-я: 19.5 | 19.5 | 19.5 | филиал ОАО "СУАЛ" КАЗ-СУАЛ
53 | ПС-18 | ф-27 в сетях | ОВБп | 30 | очереди ограничения, МВт 10-я: 0.5 | 0.5 | 0.5 | ОАО "Кандалакшская горэлектросеть" ОАО МОЭСК
54 |  | ф-8 в сетях | ОВБп | 30 | очереди ограничения, МВт 10-я: 0.5 | 0.5 | 0.5
55 |  | ф-5 в сетях | ОВБп | 30 | очереди ограничения, МВт 10-я: 1.5 | 1.5 | 1.5
56 |  | ф-6 в сетях | ОВБп | 30 | очереди ограничения, МВт 10-я: 2 | 2 | 2
57 | ПС-19 | ф-10 в сетях | ОВБп | 30 | очереди ограничения, МВт 10-я: 3 | 3 | 3
58 |  |  |  | итого | 40 | 40 | 39.8 | 39.5 | 39 | 39.9 | 39.8 | 39.8 | 39.7 | 39.5 | 397 | 397
59 |  |  |  | до 5 мин | 40 | 40 | 0.2 | 16.5 | 14 | 0 | 3 | 0.6 | 37.2 | 0 | 151.5 |  | 38.1612
60 |  |  |  | 5- 20 мин | 0 | 0 | 38.1 | 18.5 | 0 | 7.9 | 0 | 0 | 0 | 25 | 89.5 |  | 22.5441
61 |  |  |  | 20- 60 мин | 0 | 0 | 1.5 | 4.5 | 25 | 32 | 36.8 | 39.2 | 2.5 | 14.5 | 156 |  | 39.2947
62 |  |  |  | всего по ДУ | 0 | 0 | 0 | 0 | 0 | 0 | 2.5 | 0.6 | 0 | 0 | 3.1 |  | 0.78086
63 |  |  |  | нараст итог | 40 | 80 | 119.8 | 159.3 | 198.3 | 238.2 | 278 | 317.8 | 357.5 | 397 | 397 |  | 397
64 |  |  |  | задание | 39.7 | 39.7 | 39.7 | 39.7 | 39.7 | 39.7 | 39.7 | 39.7 | 39.7 | 39.7 | 397
65 |  |  |  |  | -0.3 | -0.3 | -0.1 | 0.2 | 0.7 | -0.2 | -0.1 | -0.1 | 0 | 0.2 | 2.1316e-14 | 397

## 1
СОГЛАСОВАНО | [7 empty] | СОГЛАСОВАНО | [7 empty] | УТВЕРЖДАЮ
Министр энергетики и | [7 empty] | Директор | [7 empty] | Директор
ЖКХ Мурманской обл. | [7 empty] | филиала ОАО "СО ЕЭС" | [7 empty] | филиала ОАО "МРСК Северо-Запада"
[8 empty] | Кольское РДУ | [7 empty] | "Колэнерго"
_________________Г.И. Микичура | [7 empty] | ___________________ О.В.Подзоров | [7 empty] | _____________________________________ С.В.Губич
_______________ 2010г. | [7 empty] | _________________ 2010г. | [7 empty] | _____________________________ 2010г.
ГРАФИК
временного отключения потребления на 2012/2013гг.
по Филиалу ОАО «МРСК Северо-Запада» «Колэнерго»
№ | Наименование ПС | Наименование присоединения | способ ввода графиков | время отключения ** | очереди ограничения, МВт | [11 empty] | Потребитель
п/п |  |  |  |  | 1-я | 2-я | 3-я | 4-я | 5-я | 6-я | 7-я | 8-я | 9-я | 10-я | Σ(1÷10)
1 | 2 | 3 | 4 | 5 | 6 | 7 | 8 | 9 | 10 | 11 | 12 | 13 | 14 | 15 | 16 | 17 | 18
1 | ПС-5 | ф29/1 | ОВБ потребителя | 30 | очереди ограничения, МВт 7-я: 1.83 | 1.83 | 2.4 | ОАО "МСРЗ МФ"
2 | ПС-5 | ф-15,22,28 в сетях | ОП п | 30 | очереди ограничения, МВт 7-я: 1.33 | 1.33 | 2 | ОАО "Мурманский морской рыбный порт" (ММРП )
3 | ПС-57 | ф-16,9,18 в сетях | ОП п | 30 | очереди ограничения, МВт 7-я: 1.65 | 1.65 | 2
4 | ПС-57 | ф-22 | ДУ | 5 | очереди ограничения, МВт 8-я: 0.1 | 0.1 | 0.6 | ОАО "Мурманская горэлектросеть" (г.Мурманск) ОАО МОЭСК
5 | ПС-64 | ф-9 | ОВБ СЭС | 45 | очереди ограничения, МВт 7-я: 0.3 | 0.3 | 0.8 | ОАО "Мурманская горэлектросеть" (г.Мурманск) ОАО МОЭСК
6 | ПС-341 | ф-19 | ОВБ СЭС | 45 | очереди ограничения, МВт 7-я: 1.6 | 1.6 | 1.5 | ОАО "Мурманская горэлектросеть" (г.Мурманск) ОАО МОЭСК
7 | ПС-335 | ф-4,8,19 | ОВБ СЭС | 45 | очереди ограничения, МВт 8-я: 4 | 4 | 5.8 | ОАО "Мурманская горэлектросеть" (г.Мурманск) ОАО МОЭСК
8 | ПС-4 | ф-35,33,12 | ОВБ СЭС | 45 | очереди ограничения, МВт 7-я: 0.8 | 0.8 | 7.7 | ОАО "Мурманская горэлектросеть" (г.Мурманск) ОАО МОЭСК
9 | ПС-338 | ф-3,24,21,16,4,11 | ОВБ СЭС | 45 | очереди ограничения, МВт 7-я: 4.94 | 4.94 | 5.6 | ОАО "Мурманская горэлектросеть" (г.Мурманск) ОАО МОЭСК
10 | ПС-302 | ф-5 | ОВБ СЭС | 45 | очереди ограничения, МВт 8-я: 0.2 | 0.2 | 0.6 | ОАО "Мурманская горэлектросеть" (г.Мурманск) ОАО МОЭСК
11 | ПС-389 | ф-35 | ОВБ СЭС | 45 | очереди ограничения, МВт 10-я: 1.27 | 1.27 | 2.4 | ОАО "Мурманская горэлектросеть" (г.Мурманск) ОАО МОЭСК
12 | ПС-301 | ф-15,20 в сетях | ОВБп | 30 | очереди ограничения, МВт 8-я: 0.8; очереди ограничения, МВт 10-я: 0.1 | 0.9 | 0.9 | ОАО "Мурманский морской торговый порт"
13 | ПС-388 ПС-306 | ф-8,9 в сетях ф-29,31,32 в сетях | ОВБп | 60 | очереди ограничения, МВт 8-я: 3 | 3 | 3 | Филиал "35 СРЗ" ОАО "Звездочка"
14 | ПС-108 | ф-10,17,21,24 | ДУ | 5 | очереди ограничения, МВт 7-я: 1.4 | 1.4 | 2.5 | ООО "Свинокомплекс Пригородный"
15 | ПС-417 ПС-320 | ф3,4,7,8 (РП-17) ф3,8 (РП-3) | ОВБ СЭС | 30 | очереди ограничения, МВт 8-я: 4.48 | 4.48 | 6 | ООО "Кольская тепловая компания"
16 | ПС-2 | ф-14,38,22 | ОП ПС-2 | 5 | очереди ограничения, МВт 9-я: 0.97 | 0.97 | 2 | РЭС "Североморский" филиала "Кольский" ОАО "Оборонэнерго"
17 | ПС-2 | ф-34,9,4,24,230 | ОВБ п | 30 | очереди ограничения, МВт 9-я: 2.48 | 2.48 | 2
18 | ПС-319 | ф-4 | ОВБ п | 40 | очереди ограничения, МВт 9-я: 0.3 | 0.3 | 0.5
19 | ПС-56 | ф-4 | ОП ПС-2 | 5 | очереди ограничения, МВт 9-я: 0.1 | 0.1 | 0.2
20 | ПС-326 | ф-10,14,15,19,24 | ОП ПС-2 | 10 | очереди ограничения, МВт 10-я: 0.85 | 0.85 | 3
21 | ПС-1 | 35, 6кВ в сетях | ОП ОВБ п | 30 | очереди ограничения, МВт 8-я: 2.69; очереди ограничения, МВт 10-я: 2.69 | 5.38 | 6 | РЭС "Александровский" филиала "Кольский" ОАО "Оборонэнерго"
22 | ПС-29 | ф-15,19,25,27, 20,26,28,30, в сетях | ОВБп | 45 | очереди ограничения, МВт 10-я: 1.5 | 1.5 | 1.5 | Головной филиал СРЗ «Нерпа» ОАО «ЦС «Звездочка»
23 | ПС-387 | ф-17,18 | ОП СЭС | 20 | очереди ограничения, МВт 10-я: 0.62 | 0.62 | 1 | УМПП "Горэлектросеть" ЗАТО г.Александровск
24 |  | ф-15 | ОП СЭС | 20 | очереди ограничения, МВт 10-я: 0.78 | 0.78 | 1.5
25 | ПС-20 | ф-33 | ОП СЭС | 5 | очереди ограничения, МВт 7-я: 0.33 | 0.33 | 0.5 | Заполярнинский район МГЭС ОАО МОЭСК
26 | ПС-52 | ф-74,61,(76,73) в сетях | ОВБп | 40 | очереди ограничения, МВт 7-я: 1.5 | 1.5 | 1.5 | Заполярнинский район МГЭС ОАО МОЭСК
27 | ПС-21 | ф-18 | ОП СЭС | 5 | очереди ограничения, МВт 3-я: 0.2 | 0.2 | 0.2 | ОАО "Кольская ГМК" пл. Заполярный-Никель
28 | ТП-94 КГМК от ПС-20а | ЭП №4 (М-82 от ПС-20А) | ОВБ КГМК | 5 | очереди ограничения, МВт 1-я: 36 | 36 | 40 | ОАО "Кольская ГМК" пл. Заполярный-Никель
29 | ТП-93 КГМК от ПС-20а | ЭП №3 (М-81 от ПС-20А) | ОВБ КГМК | 5 | очереди ограничения, МВт 2-я: 39 | 39 | 40 | ОАО "Кольская ГМК" пл. Заполярный-Никель
30 | РП-8 КГМК от ПС-11А | ЭП №1 РКЗ ф-1 (Ф22,21 от ПС-11А) | ОВБ КГМК | 20 | очереди ограничения, МВт 3-я: 8.9 | 8.9 | 12.5 | ОАО "Кольская ГМК" пл.Мончегорск
31 |  | ЭП№2 ОКБ ф-16 (Ф-22,21 от ПС-11А) | ОВБ КГМК | 20 | очереди ограничения, МВт 3-я: 0 | 0 | 9
32 | ПС-11Б | Ф22 в сетях КГМК (ЭП №3 РКЗ) | ОП КГМК | 20 | очереди ограничения, МВт 3-я: 0 | 0 | 15
33 |  | Ф35 в сетях КГМК (миксер №3) | ОП КГМК | 20 | очереди ограничения, МВт 3-я: 0.1 | 0.1 | 1.6
34 | ПС-30 | ф-31 | ОВБ ЦЭС | 15 | очереди ограничения, МВт 4-я: 4.06 | 4.06 | 3 | ОАО "Олкон"
35 |  | ф-43 |  | 15 | очереди ограничения, МВт 4-я: 0 | 0 | 3
36 |  | ф-46 |  | 5 | очереди ограничения, МВт 4-я: 0 | 0 | 1
37 |  | ШП-2 |  | 10 | очереди ограничения, МВт 4-я: 8.83 | 8.83 | 9.2
38 | ПС-67 | Л-64, 58, КВ-2,ЭД-1 | ОВБ п | 30 | очереди ограничения, МВт 7-я: 0.24 | 0.24 | 0.3
39 | ПС-96 | ф-3,4,7,8 | ОВБ ЦЭС | 40 | очереди ограничения, МВт 4-я: 0.57 | 0.57 | 3 | ОАО "Оленегорский Механический Завод"
40 | ПС-370 | ф-01,16,2331,39 в сетях | ОВБп | 40 | очереди ограничения, МВт 3-я: 1.2; очереди ограничения, МВт 4-я: 1.1; очереди ограничения, МВт 6-я: 0.92 | 3.22 | 4.5 | ОАО "Мончегорские электрические сети"
41 | ПС-54 | ф-13 | ОП ПС-54 | 15 | очереди ограничения, МВт 4-я: 2.8 | 2.8 | 1.2 | МБУ "СЕЗ МО сп Пушной"
42 | ПС-31 | фидера ЛГОКа | ОВБ ЦЭС | 5 | очереди ограничения, МВт 4-я: 1.01 | 1.01 | 1.5 | ООО "ЛГОК"
43 | ПС -150 кВ "Олений ручей" | сеть потребителя (по ОЛ-195, 196) | ОП потребителя | 20 | очереди ограничения, МВт 6-я: 6.24 | 6.24 | 2 | ЗАО "Северо -Западная Фосфорная Компания"
44 | ПС-38,39,90 Апатит | Промплощадка АНОФ-2, АНОФ-3 | ОП Апатит | 35 | очереди ограничения, МВт 5-я: 17.71; очереди ограничения, МВт 6-я: 25.47; очереди ограничения, МВт 7-я: 7.32; очереди ограничения, МВт 8-я: 5.49 | 55.99 | 85 | ОАО "Апатит"
45 | ПС-15 | ф-14 | ОП п | 20 | очереди ограничения, МВт 4-я: 0.6 | 0.6 | 2.1 | МУП "Кировская городская электрическая сеть"
46 | ПС-24 | ф- 1А, 4, 5, 10, 17, 18, 19, 20, 24 | ОВБ ЦЭС | 15 | очереди ограничения, МВт 6-я: 4 | 4 | 4 | МУП "АЭСК"
47 | ПС-115 | электрокотельная (сеть потребителя) | ОП КАЭС | 5 | очереди ограничения, МВт 4-я: 13; очереди ограничения, МВт 5-я: 12.5 | 25.5 | 28 | Кольская АЭС
48 | ПС-106 | ф-16 или ф-23 в сетях | ОВБп | 45 | очереди ограничения, МВт 6-я: 3.5 | 3.5 | 3.5 | ООО "Энергоснабжение"
49 | ПС-69 | ф-2,22 в сетях | ОВБп | 10 | очереди ограничения, МВт 6-я: 0.72 | 0.72 | 1.2 | ОАО "Электросети" ОАО МОЭСК
50 | ПС-106 | ф-25 в сетях | ОВБп | 20 | очереди ограничения, МВт 6-я: 0.2 | 0.2 | 0.7 | ОАО "Электросети" ОАО МОЭСК
51 | ПС-40А | ф-6,16,20,58,57,25,39 | ОП ЦЭС | 5 | очереди ограничения, МВт 9-я: 22 | 22 | 35 | ОАО "Ковдорский ГОК"
52 | ГЭС-3 | КПП-1,КПП-2 в сетях | ОП КАЗ | 20 | очереди ограничения, МВт 10-я: 19.5 | 19.5 | 19.5 | филиал ОАО "СУАЛ" КАЗ-СУАЛ
53 | ПС-18 | ф-27 в сетях | ОВБп | 30 | очереди ограничения, МВт 10-я: 0.58 | 0.58 | 0.5 | ОАО "Кандалакшская горэлектросеть" ОАО МОЭСК
54 |  | ф-8 в сетях | ОВБп | 30 | очереди ограничения, МВт 10-я: 0.7 | 0.7 | 0.5
55 |  | ф-5 в сетях | ОВБп | 30 | очереди ограничения, МВт 10-я: 0.84 | 0.84 | 1.5
56 |  | ф-6 в сетях | ОВБп | 30 | очереди ограничения, МВт 10-я: 1.49 | 1.49 | 2
57 | ПС-19 | ф-10 в сетях | ОВБп | 30 | очереди ограничения, МВт 10-я: 0.75 | 0.75 | 3
58 |  |  |  | итого | 36 | 39 | 10.4 | 31.97 | 30.21 | 41.05 | 23.24 | 20.76 | 25.85 | 31.67 | 290.15 | 397
59 |  |  |  | до 5 мин | 36 | 39 | 0.2 | 14.01 | 12.5 | 0 | 1.73 | 0.1 | 23.07 | 0 | 126.61 |  | 31.8917
60 |  |  |  | 5- 20 мин | 0 | 0 | 9 | 16.29 | 0 | 11.16 | 0 | 0 | 0 | 21.75 | 58.2 |  | 14.6599
61 |  |  |  | 20- 60 мин | 0 | 0 | 1.2 | 1.67 | 17.71 | 29.89 | 21.51 | 20.66 | 2.78 | 9.92 | 105.34 |  | 26.534
62 |  |  |  | всего по ДУ | 0 | 0 | 0 | 0 | 0 | 0 | 1.4 | 0.1 | 0 | 0 | 1.5 |  | 0.51697
63 |  |  |  | нараст итог | 36 | 75 | 85.4 | 117.37 | 147.58 | 188.63 | 211.87 | 232.63 | 258.48 | 290.15 | 290.15 |  | 290.15
64 |  |  |  | задание | 39.7 | 39.7 | 39.7 | 39.7 | 39.7 | 39.7 | 39.7 | 39.7 | 39.7 | 39.7 | 397
65 |  |  |  |  | 3.7 | 0.7 | 29.3 | 7.73 | 9.49 | -1.35 | 16.46 | 18.94 | 13.85 | 8.03 | 106.85 | 397
296

## 2
СОГЛАСОВАНО | [7 empty] | СОГЛАСОВАНО | [7 empty] | УТВЕРЖДАЮ
Министр энергетики и | [7 empty] | Директор | [7 empty] | Директор
ЖКХ Мурманской обл. | [7 empty] | филиала ОАО "СО ЕЭС" | [7 empty] | филиала ОАО "МРСК Северо-Запада"
[8 empty] | Кольское РДУ | [7 empty] | "Колэнерго"
_________________Г.И. Микичура | [7 empty] | ___________________ О.В.Подзоров | [7 empty] | _____________________________________ С.В.Губич
_______________ 2010г. | [7 empty] | _________________ 2010г. | [7 empty] | _____________________________ 2010г.
ГРАФИК
временного отключения потребления на 2012/2013гг.
по Филиалу ОАО «МРСК Северо-Запада» «Колэнерго»
№ | Наименование ПС | Наименование присоединения | способ ввода графиков | время отключения ** | очереди ограничения, МВт | [11 empty] | Потребитель
п/п |  |  |  |  | 1-я | 2-я | 3-я | 4-я | 5-я | 6-я | 7-я | 8-я | 9-я | 10-я | Σ(1÷10)
1 | 2 | 3 | 4 | 5 | 6 | 7 | 8 | 9 | 10 | 11 | 12 | 13 | 14 | 15 | 16 | 17 | 18
1 | ПС-5 | ф29/1 | ОВБ потребителя | 30 | очереди ограничения, МВт 7-я: 1.84 | 1.84 | 2.4 | ОАО "МСРЗ МФ"
2 | ПС-5 | ф-15,22,28 в сетях | ОП п | 30 | очереди ограничения, МВт 7-я: 1.33 | 1.33 | 2 | ОАО "Мурманский морской рыбный порт" (ММРП )
3 | ПС-57 | ф-16,9,18 в сетях | ОП п | 30 | очереди ограничения, МВт 7-я: 1.76 | 1.76 | 2
4 | ПС-57 | ф-22 | ДУ | 5 | очереди ограничения, МВт 8-я: 0.1 | 0.1 | 0.6 | ОАО "Мурманская горэлектросеть" (г.Мурманск) ОАО МОЭСК
5 | ПС-64 | ф-9 | ОВБ СЭС | 45 | очереди ограничения, МВт 7-я: 0.26 | 0.26 | 0.8 | ОАО "Мурманская горэлектросеть" (г.Мурманск) ОАО МОЭСК
6 | ПС-341 | ф-19 | ОВБ СЭС | 45 | очереди ограничения, МВт 7-я: 1.5 | 1.5 | 1.5 | ОАО "Мурманская горэлектросеть" (г.Мурманск) ОАО МОЭСК
7 | ПС-335 | ф-4,8,19 | ОВБ СЭС | 45 | очереди ограничения, МВт 8-я: 3.63 | 3.63 | 5.8 | ОАО "Мурманская горэлектросеть" (г.Мурманск) ОАО МОЭСК
8 | ПС-4 | ф-35,33,12 | ОВБ СЭС | 45 | очереди ограничения, МВт 7-я: 0.7 | 0.7 | 7.7 | ОАО "Мурманская горэлектросеть" (г.Мурманск) ОАО МОЭСК
9 | ПС-338 | ф-3,24,21,16,4,11 | ОВБ СЭС | 45 | очереди ограничения, МВт 7-я: 4.5 | 4.5 | 5.6 | ОАО "Мурманская горэлектросеть" (г.Мурманск) ОАО МОЭСК
10 | ПС-302 | ф-5 | ОВБ СЭС | 45 | очереди ограничения, МВт 8-я: 0.2 | 0.2 | 0.6 | ОАО "Мурманская горэлектросеть" (г.Мурманск) ОАО МОЭСК
11 | ПС-389 | ф-35 | ОВБ СЭС | 45 | очереди ограничения, МВт 10-я: 1.07 | 1.07 | 2.4 | ОАО "Мурманская горэлектросеть" (г.Мурманск) ОАО МОЭСК
12 | ПС-301 | ф-15,20 в сетях | ОВБп | 30 | очереди ограничения, МВт 8-я: 0.8; очереди ограничения, МВт 10-я: 0.1 | 0.9 | 0.9 | ОАО "Мурманский морской торговый порт"
13 | ПС-388 ПС-306 | ф-8,9 в сетях ф-29,31,32 в сетях | ОВБп | 60 | очереди ограничения, МВт 8-я: 3 | 3 | 3 | Филиал "35 СРЗ" ОАО "Звездочка"
14 | ПС-108 | ф-10,17,21,24 | ДУ | 5 | очереди ограничения, МВт 7-я: 1.22 | 1.22 | 2.5 | ООО "Свинокомплекс Пригородный"
15 | ПС-417 ПС-320 | ф3,4,7,8 (РП-17) ф3,8 (РП-3) | ОВБ СЭС | 30 | очереди ограничения, МВт 8-я: 4 | 4 | 6 | ООО "Кольская тепловая компания"
16 | ПС-2 | ф-14,38,22 | ОП ПС-2 | 5 | очереди ограничения, МВт 9-я: 0.91 | 0.91 | 2 | РЭС "Североморский" филиала "Кольский" ОАО "Оборонэнерго"
17 | ПС-2 | ф-34,9,4,24,230 | ОВБ п | 30 | очереди ограничения, МВт 9-я: 2.38 | 2.38 | 2
18 | ПС-319 | ф-4 | ОВБ п | 40 | очереди ограничения, МВт 9-я: 0.3 | 0.3 | 0.5
19 | ПС-56 | ф-4 | ОП ПС-2 | 5 | очереди ограничения, МВт 9-я: 0.1 | 0.1 | 0.2
20 | ПС-326 | ф-10,14,15,19,24 | ОП ПС-2 | 10 | очереди ограничения, МВт 10-я: 0.8 | 0.8 | 3
21 | ПС-1 | 35, 6кВ в сетях | ОП ОВБ п | 30 | очереди ограничения, МВт 8-я: 2.59; очереди ограничения, МВт 10-я: 2.39 | 4.98 | 6 | РЭС "Александровский" филиала "Кольский" ОАО "Оборонэнерго"
22 | ПС-29 | ф-15,19,25,27, 20,26,28,30, в сетях | ОВБп | 45 | очереди ограничения, МВт 10-я: 1.5 | 1.5 | 1.5 | Головной филиал СРЗ «Нерпа» ОАО «ЦС «Звездочка»
23 | ПС-387 | ф-17,18 | ОП СЭС | 20 | очереди ограничения, МВт 10-я: 0.62 | 0.62 | 1 | УМПП "Горэлектросеть" ЗАТО г.Александровск
24 |  | ф-15 | ОП СЭС | 20 | очереди ограничения, МВт 10-я: 0.78 | 0.78 | 1.5
25 | ПС-20 | ф-33 | ОП СЭС | 5 | очереди ограничения, МВт 7-я: 0.51 | 0.51 | 0.5 | Заполярнинский район МГЭС ОАО МОЭСК
26 | ПС-52 | ф-74,61,(76,73) в сетях | ОВБп | 40 | очереди ограничения, МВт 7-я: 1.5 | 1.5 | 1.5 | Заполярнинский район МГЭС ОАО МОЭСК
27 | ПС-21 | ф-18 | ОП СЭС | 5 | очереди ограничения, МВт 3-я: 0.33 | 0.33 | 0.2 | ОАО "Кольская ГМК" пл. Заполярный-Никель
28 | ТП-94 КГМК от ПС-20а | ЭП №4 (М-82 от ПС-20А) | ОВБ КГМК | 5 | очереди ограничения, МВт 1-я: 36 | 36 | 40 | ОАО "Кольская ГМК" пл. Заполярный-Никель
29 | ТП-93 КГМК от ПС-20а | ЭП №3 (М-81 от ПС-20А) | ОВБ КГМК | 5 | очереди ограничения, МВт 2-я: 39 | 39 | 40 | ОАО "Кольская ГМК" пл. Заполярный-Никель
30 | РП-8 КГМК от ПС-11А | ЭП №1 РКЗ ф-1 (Ф22,21 от ПС-11А) | ОВБ КГМК | 20 | очереди ограничения, МВт 3-я: 7.24 | 7.24 | 12.5 | ОАО "Кольская ГМК" пл.Мончегорск
31 |  | ЭП№2 ОКБ ф-16 (Ф-22,21 от ПС-11А) | ОВБ КГМК | 20 | очереди ограничения, МВт 3-я: 0 | 0 | 9
32 | ПС-11Б | Ф22 в сетях КГМК (ЭП №3 РКЗ) | ОП КГМК | 20 | очереди ограничения, МВт 3-я: 0 | 0 | 15
33 |  | Ф35 в сетях КГМК (миксер №3) | ОП КГМК | 20 | очереди ограничения, МВт 3-я: 0.1 | 0.1 | 1.6
34 | ПС-30 | ф-31 | ОВБ ЦЭС | 15 | очереди ограничения, МВт 4-я: 4.15 | 4.15 | 3 | ОАО "Олкон"
35 |  | ф-43 |  | 15 | очереди ограничения, МВт 4-я: 0 | 0 | 3
36 |  | ф-46 |  | 5 | очереди ограничения, МВт 4-я: 0 | 0 | 1
37 |  | ШП-2 |  | 10 | очереди ограничения, МВт 4-я: 7.91 | 7.91 | 9.2
38 | ПС-67 | Л-64, 58, КВ-2,ЭД-1 | ОВБ п | 30 | очереди ограничения, МВт 7-я: 0.24 | 0.24 | 0.3
39 | ПС-96 | ф-3,4,7,8 | ОВБ ЦЭС | 40 | очереди ограничения, МВт 4-я: 0.65 | 0.65 | 3 | ОАО "Оленегорский Механический Завод"
40 | ПС-370 | ф-01,16,2331,39 в сетях | ОВБп | 40 | очереди ограничения, МВт 3-я: 1.17; очереди ограничения, МВт 4-я: 0.9; очереди ограничения, МВт 6-я: 0.8 | 2.87 | 4.5 | ОАО "Мончегорские электрические сети"
41 | ПС-54 | ф-13 | ОП ПС-54 | 15 | очереди ограничения, МВт 4-я: 2.9 | 2.9 | 1.2 | МБУ "СЕЗ МО сп Пушной"
42 | ПС-31 | фидера ЛГОКа | ОВБ ЦЭС | 5 | очереди ограничения, МВт 4-я: 1.05 | 1.05 | 1.5 | ООО "ЛГОК"
43 | ПС -150 кВ "Олений ручей" | сеть потребителя (по ОЛ-195, 196) | ОП потребителя | 20 | очереди ограничения, МВт 6-я: 11.9 | 11.9 | 2 | ЗАО "Северо -Западная Фосфорная Компания"
44 | ПС-38,39,90 Апатит | Промплощадка АНОФ-2, АНОФ-3 | ОП Апатит | 35 | очереди ограничения, МВт 5-я: 17.71; очереди ограничения, МВт 6-я: 25.47; очереди ограничения, МВт 7-я: 7.32; очереди ограничения, МВт 8-я: 5.49 | 55.99 | 85 | ОАО "Апатит"
45 | ПС-15 | ф-14 | ОП п | 20 | очереди ограничения, МВт 4-я: 0.43 | 0.43 | 2.1 | МУП "Кировская городская электрическая сеть"
46 | ПС-24 | ф- 1А, 4, 5, 10, 17, 18, 19, 20, 24 | ОВБ ЦЭС | 15 | очереди ограничения, МВт 6-я: 4 | 4 | 4 | МУП "АЭСК"
47 | ПС-115 | электрокотельная (сеть потребителя) | ОП КАЭС | 5 | очереди ограничения, МВт 4-я: 13; очереди ограничения, МВт 5-я: 12.5 | 25.5 | 28 | Кольская АЭС
48 | ПС-106 | ф-16 или ф-23 в сетях | ОВБп | 45 | очереди ограничения, МВт 6-я: 3.5 | 3.5 | 3.5 | ООО "Энергоснабжение"
49 | ПС-69 | ф-2,22 в сетях | ОВБп | 10 | очереди ограничения, МВт 6-я: 0.3 | 0.3 | 1.2 | ОАО "Электросети" ОАО МОЭСК
50 | ПС-106 | ф-25 в сетях | ОВБп | 20 | очереди ограничения, МВт 6-я: 0.2 | 0.2 | 0.7 | ОАО "Электросети" ОАО МОЭСК
51 | ПС-40А | ф-6,16,20,58,57,25,39 | ОП ЦЭС | 5 | очереди ограничения, МВт 9-я: 22.8 | 22.8 | 35 | ОАО "Ковдорский ГОК"
52 | ГЭС-3 | КПП-1,КПП-2 в сетях | ОП КАЗ | 20 | очереди ограничения, МВт 10-я: 19.5 | 19.5 | 19.5 | филиал ОАО "СУАЛ" КАЗ-СУАЛ
53 | ПС-18 | ф-27 в сетях | ОВБп | 30 | очереди ограничения, МВт 10-я: 0.58 | 0.58 | 0.5 | ОАО "Кандалакшская горэлектросеть" ОАО МОЭСК
54 |  | ф-8 в сетях | ОВБп | 30 | очереди ограничения, МВт 10-я: 0.7 | 0.7 | 0.5
55 |  | ф-5 в сетях | ОВБп | 30 | очереди ограничения, МВт 10-я: 0.81 | 0.81 | 1.5
56 |  | ф-6 в сетях | ОВБп | 30 | очереди ограничения, МВт 10-я: 1.49 | 1.49 | 2
57 | ПС-19 | ф-10 в сетях | ОВБп | 30 | очереди ограничения, МВт 10-я: 0.75 | 0.75 | 3
58 |  |  |  | итого | 36 | 39 | 8.84 | 30.99 | 30.21 | 46.17 | 22.68 | 19.81 | 26.49 | 31.09 | 291.28 | 397
59 |  |  |  | до 5 мин | 36 | 39 | 0.33 | 14.05 | 12.5 | 0 | 1.73 | 0.1 | 23.81 | 0 | 127.52 |  | 32.1209
60 |  |  |  | 5- 20 мин | 0 | 0 | 7.34 | 15.39 | 0 | 16.4 | 0 | 0 | 0 | 21.7 | 60.83 |  | 15.3224
61 |  |  |  | 20- 60 мин | 0 | 0 | 1.17 | 1.55 | 17.71 | 29.77 | 20.95 | 19.71 | 2.68 | 9.39 | 102.93 |  | 25.927
62 |  |  |  | всего по ДУ | 0 | 0 | 0 | 0 | 0 | 0 | 1.22 | 0.1 | 0 | 0 | 1.32 |  | 0.45317
63 |  |  |  | нараст итог | 36 | 75 | 83.84 | 114.83 | 145.04 | 191.21 | 213.89 | 233.7 | 260.19 | 291.28 | 291.28 |  | 291.28
64 |  |  |  | задание | 39.7 | 39.7 | 39.7 | 39.7 | 39.7 | 39.7 | 39.7 | 39.7 | 39.7 | 39.7 | 397
65 |  |  |  |  | 3.7 | 0.7 | 30.86 | 8.71 | 9.49 | -6.47 | 17.02 | 19.89 | 13.21 | 8.61 | 105.72 | 397
292

## 3
СОГЛАСОВАНО | [7 empty] | СОГЛАСОВАНО | [7 empty] | УТВЕРЖДАЮ
Министр энергетики и | [7 empty] | Директор | [7 empty] | Директор
ЖКХ Мурманской обл. | [7 empty] | филиала ОАО "СО ЕЭС" | [7 empty] | филиала ОАО "МРСК Северо-Запада"
[8 empty] | Кольское РДУ | [7 empty] | "Колэнерго"
_________________Г.И. Микичура | [7 empty] | ___________________ О.В.Подзоров | [7 empty] | _____________________________________ С.В.Губич
_______________ 2010г. | [7 empty] | _________________ 2010г. | [7 empty] | _____________________________ 2010г.
ГРАФИК
временного отключения потребления на 2012/2013гг.
по Филиалу ОАО «МРСК Северо-Запада» «Колэнерго»
№ | Наименование ПС | Наименование присоединения | способ ввода графиков | время отключения ** | очереди ограничения, МВт | [11 empty] | Потребитель
п/п |  |  |  |  | 1-я | 2-я | 3-я | 4-я | 5-я | 6-я | 7-я | 8-я | 9-я | 10-я | Σ(1÷10)
1 | 2 | 3 | 4 | 5 | 6 | 7 | 8 | 9 | 10 | 11 | 12 | 13 | 14 | 15 | 16 | 17 | 18
1 | ПС-5 | ф29/1 | ОВБ потребителя | 30 | очереди ограничения, МВт 7-я: 2 | 2 | 2.4 | ОАО "МСРЗ МФ"
2 | ПС-5 | ф-15,22,28 в сетях | ОП п | 30 | очереди ограничения, МВт 7-я: 1.37 | 1.37 | 2 | ОАО "Мурманский морской рыбный порт" (ММРП )
3 | ПС-57 | ф-16,9,18 в сетях | ОП п | 30 | очереди ограничения, МВт 7-я: 1.86 | 1.86 | 2
4 | ПС-57 | ф-22 | ДУ | 5 | очереди ограничения, МВт 8-я: 0.1 | 0.1 | 0.6 | ОАО "Мурманская горэлектросеть" (г.Мурманск) ОАО МОЭСК
5 | ПС-64 | ф-9 | ОВБ СЭС | 45 | очереди ограничения, МВт 7-я: 0.24 | 0.24 | 0.8 | ОАО "Мурманская горэлектросеть" (г.Мурманск) ОАО МОЭСК
6 | ПС-341 | ф-19 | ОВБ СЭС | 45 | очереди ограничения, МВт 7-я: 1.4 | 1.4 | 1.5 | ОАО "Мурманская горэлектросеть" (г.Мурманск) ОАО МОЭСК
7 | ПС-335 | ф-4,8,19 | ОВБ СЭС | 45 | очереди ограничения, МВт 8-я: 3.43 | 3.43 | 5.8 | ОАО "Мурманская горэлектросеть" (г.Мурманск) ОАО МОЭСК
8 | ПС-4 | ф-35,33,12 | ОВБ СЭС | 45 | очереди ограничения, МВт 7-я: 0.6 | 0.6 | 7.7 | ОАО "Мурманская горэлектросеть" (г.Мурманск) ОАО МОЭСК
9 | ПС-338 | ф-3,24,21,16,4,11 | ОВБ СЭС | 45 | очереди ограничения, МВт 7-я: 4.21 | 4.21 | 5.6 | ОАО "Мурманская горэлектросеть" (г.Мурманск) ОАО МОЭСК
10 | ПС-302 | ф-5 | ОВБ СЭС | 45 | очереди ограничения, МВт 8-я: 0.2 | 0.2 | 0.6 | ОАО "Мурманская горэлектросеть" (г.Мурманск) ОАО МОЭСК
11 | ПС-389 | ф-35 | ОВБ СЭС | 45 | [10 empty] | 1 | 2.4 | ОАО "Мурманская горэлектросеть" (г.Мурманск) ОАО МОЭСК | bar: очереди ограничения, МВт 10-я
12 | ПС-301 | ф-15,20 в сетях | ОВБп | 30 | очереди ограничения, МВт 8-я: 0.8; очереди ограничения, МВт 10-я: 0.1 | 0.9 | 0.9 | ОАО "Мурманский морской торговый порт"
13 | ПС-388 ПС-306 | ф-8,9 в сетях ф-29,31,32 в сетях | ОВБп | 60 | очереди ограничения, МВт 8-я: 3 | 3 | 3 | Филиал "35 СРЗ" ОАО "Звездочка"
14 | ПС-108 | ф-10,17,21,24 | ДУ | 5 | очереди ограничения, МВт 7-я: 1.22 | 1.22 | 2.5 | ООО "Свинокомплекс Пригородный"
15 | ПС-417 ПС-320 | ф3,4,7,8 (РП-17) ф3,8 (РП-3) | ОВБ СЭС | 30 | очереди ограничения, МВт 8-я: 3.82 | 3.82 | 6 | ООО "Кольская тепловая компания"
16 | ПС-2 | ф-14,38,22 | ОП ПС-2 | 5 | очереди ограничения, МВт 9-я: 0.91 | 0.91 | 2 | РЭС "Североморский" филиала "Кольский" ОАО "Оборонэнерго"
17 | ПС-2 | ф-34,9,4,24,230 | ОВБ п | 30 | очереди ограничения, МВт 9-я: 2.3 | 2.3 | 2
18 | ПС-319 | ф-4 | ОВБ п | 40 | очереди ограничения, МВт 9-я: 0.3 | 0.3 | 0.5
19 | ПС-56 | ф-4 | ОП ПС-2 | 5 | очереди ограничения, МВт 9-я: 0.1 | 0.1 | 0.2
20 | ПС-326 | ф-10,14,15,19,24 | ОП ПС-2 | 10 | очереди ограничения, МВт 10-я: 0.75 | 0.75 | 3
21 | ПС-1 | 35, 6кВ в сетях | ОП ОВБ п | 30 | очереди ограничения, МВт 8-я: 2.59; очереди ограничения, МВт 10-я: 2.34 | 4.93 | 6 | РЭС "Александровский" филиала "Кольский" ОАО "Оборонэнерго"
22 | ПС-29 | ф-15,19,25,27, 20,26,28,30, в сетях | ОВБп | 45 | очереди ограничения, МВт 10-я: 1.5 | 1.5 | 1.5 | Головной филиал СРЗ «Нерпа» ОАО «ЦС «Звездочка»
23 | ПС-387 | ф-17,18 | ОП СЭС | 20 | очереди ограничения, МВт 10-я: 0.5 | 0.5 | 1 | УМПП "Горэлектросеть" ЗАТО г.Александровск
24 |  | ф-15 | ОП СЭС | 20 | очереди ограничения, МВт 10-я: 0.78 | 0.78 | 1.5
25 | ПС-20 | ф-33 | ОП СЭС | 5 | очереди ограничения, МВт 7-я: 0.58 | 0.58 | 0.5 | Заполярнинский район МГЭС ОАО МОЭСК
26 | ПС-52 | ф-74,61,(76,73) в сетях | ОВБп | 40 | очереди ограничения, МВт 7-я: 1.5 | 1.5 | 1.5 | Заполярнинский район МГЭС ОАО МОЭСК
27 | ПС-21 | ф-18 | ОП СЭС | 5 | очереди ограничения, МВт 3-я: 0.4 | 0.4 | 0.2 | ОАО "Кольская ГМК" пл. Заполярный-Никель
28 | ТП-94 КГМК от ПС-20а | ЭП №4 (М-82 от ПС-20А) | ОВБ КГМК | 5 | очереди ограничения, МВт 1-я: 25 | 25 | 40 | ОАО "Кольская ГМК" пл. Заполярный-Никель
29 | ТП-93 КГМК от ПС-20а | ЭП №3 (М-81 от ПС-20А) | ОВБ КГМК | 5 | очереди ограничения, МВт 2-я: 25 | 25 | 40 | ОАО "Кольская ГМК" пл. Заполярный-Никель
30 | РП-8 КГМК от ПС-11А | ЭП №1 РКЗ ф-1 (Ф22,21 от ПС-11А) | ОВБ КГМК | 20 | очереди ограничения, МВт 3-я: 4.32 | 4.32 | 12.5 | ОАО "Кольская ГМК" пл.Мончегорск
31 |  | ЭП№2 ОКБ ф-16 (Ф-22,21 от ПС-11А) | ОВБ КГМК | 20 | очереди ограничения, МВт 3-я: 0 | 0 | 9
32 | ПС-11Б | Ф22 в сетях КГМК (ЭП №3 РКЗ) | ОП КГМК | 20 | очереди ограничения, МВт 3-я: 0 | 0 | 15
33 |  | Ф35 в сетях КГМК (миксер №3) | ОП КГМК | 20 | очереди ограничения, МВт 3-я: 0.1 | 0.1 | 1.6
34 | ПС-30 | ф-31 | ОВБ ЦЭС | 15 | очереди ограничения, МВт 4-я: 4.12 | 4.12 | 3 | ОАО "Олкон"
35 |  | ф-43 |  | 15 | очереди ограничения, МВт 4-я: 0 | 0 | 3
36 |  | ф-46 |  | 5 | очереди ограничения, МВт 4-я: 0 | 0 | 1
37 |  | ШП-2 |  | 10 | очереди ограничения, МВт 4-я: 7.1 | 7.1 | 9.2
38 | ПС-67 | Л-64, 58, КВ-2,ЭД-1 | ОВБ п | 30 | очереди ограничения, МВт 7-я: 0.22 | 0.22 | 0.3
39 | ПС-96 | ф-3,4,7,8 | ОВБ ЦЭС | 40 | очереди ограничения, МВт 4-я: 0.82 | 0.82 | 3 | ОАО "Оленегорский Механический Завод"
40 | ПС-370 | ф-01,16,2331,39 в сетях | ОВБп | 40 | очереди ограничения, МВт 3-я: 1.21; очереди ограничения, МВт 4-я: 0.8; очереди ограничения, МВт 6-я: 0.7 | 2.71 | 4.5 | ОАО "Мончегорские электрические сети"
41 | ПС-54 | ф-13 | ОП ПС-54 | 15 | очереди ограничения, МВт 4-я: 2.9 | 2.9 | 1.2 | МБУ "СЕЗ МО сп Пушной"
42 | ПС-31 | фидера ЛГОКа | ОВБ ЦЭС | 5 | очереди ограничения, МВт 4-я: 1.1 | 1.1 | 1.5 | ООО "ЛГОК"
43 | ПС -150 кВ "Олений ручей" | сеть потребителя (по ОЛ-195, 196) | ОП потребителя | 20 | очереди ограничения, МВт 6-я: 12 | 12 | 2 | ЗАО "Северо -Западная Фосфорная Компания"
44 | ПС-38,39,90 Апатит | Промплощадка АНОФ-2, АНОФ-3 | ОП Апатит | 35 | очереди ограничения, МВт 5-я: 17.71; очереди ограничения, МВт 6-я: 25.47; очереди ограничения, МВт 7-я: 7.32; очереди ограничения, МВт 8-я: 5.49 | 55.99 | 85 | ОАО "Апатит"
45 | ПС-15 | ф-14 | ОП п | 20 | очереди ограничения, МВт 4-я: 0.43 | 0.43 | 2.1 | МУП "Кировская городская электрическая сеть"
46 | ПС-24 | ф- 1А, 4, 5, 10, 17, 18, 19, 20, 24 | ОВБ ЦЭС | 15 | очереди ограничения, МВт 6-я: 4 | 4 | 4 | МУП "АЭСК"
47 | ПС-115 | электрокотельная (сеть потребителя) | ОП КАЭС | 5 | очереди ограничения, МВт 4-я: 13; очереди ограничения, МВт 5-я: 12.5 | 25.5 | 28 | Кольская АЭС
48 | ПС-106 | ф-16 или ф-23 в сетях | ОВБп | 45 | очереди ограничения, МВт 6-я: 3.5 | 3.5 | 3.5 | ООО "Энергоснабжение"
49 | ПС-69 | ф-2,22 в сетях | ОВБп | 10 | очереди ограничения, МВт 6-я: 0.5 | 0.5 | 1.2 | ОАО "Электросети" ОАО МОЭСК
50 | ПС-106 | ф-25 в сетях | ОВБп | 20 | очереди ограничения, МВт 6-я: 0.2 | 0.2 | 0.7 | ОАО "Электросети" ОАО МОЭСК
51 | ПС-40А | ф-6,16,20,58,57,25,39 | ОП ЦЭС | 5 | очереди ограничения, МВт 9-я: 22 | 22 | 35 | ОАО "Ковдорский ГОК"
52 | ГЭС-3 | КПП-1,КПП-2 в сетях | ОП КАЗ | 20 | очереди ограничения, МВт 10-я: 19.5 | 19.5 | 19.5 | филиал ОАО "СУАЛ" КАЗ-СУАЛ
53 | ПС-18 | ф-27 в сетях | ОВБп | 30 | очереди ограничения, МВт 10-я: 0.58 | 0.58 | 0.5 | ОАО "Кандалакшская горэлектросеть" ОАО МОЭСК
54 |  | ф-8 в сетях | ОВБп | 30 | очереди ограничения, МВт 10-я: 0.7 | 0.7 | 0.5
55 |  | ф-5 в сетях | ОВБп | 30 | очереди ограничения, МВт 10-я: 0.8 | 0.8 | 1.5
56 |  | ф-6 в сетях | ОВБп | 30 | очереди ограничения, МВт 10-я: 1.49 | 1.49 | 2
57 | ПС-19 | ф-10 в сетях | ОВБп | 30 | очереди ограничения, МВт 10-я: 0.75 | 0.75 | 3
58 |  |  |  | итого | 25 | 25 | 6.03 | 30.27 | 30.21 | 46.37 | 22.52 | 19.43 | 25.61 | 30.79 | 261.23 | 397
59 |  |  |  | до 5 мин | 25 | 25 | 0.4 | 14.1 | 12.5 | 0 | 1.8 | 0.1 | 23.01 | 0 | 101.91 |  | 25.67
60 |  |  |  | 5- 20 мин | 0 | 0 | 4.42 | 14.55 | 0 | 16.7 | 0 | 0 | 0 | 21.53 | 57.2 |  | 14.4081
61 |  |  |  | 20- 60 мин | 0 | 0 | 1.21 | 1.62 | 17.71 | 29.67 | 20.72 | 19.33 | 2.6 | 9.26 | 102.12 |  | 25.7229
62 |  |  |  | всего по ДУ | 0 | 0 | 0 | 0 | 0 | 0 | 1.22 | 0.1 | 0 | 0 | 1.32 |  | 0.5053
63 |  |  |  | нараст итог | 25 | 50 | 56.03 | 86.3 | 116.51 | 162.88 | 185.4 | 204.83 | 230.44 | 261.23 | 261.23 |  | 261.23
64 |  |  |  | задание | 39.7 | 39.7 | 39.7 | 39.7 | 39.7 | 39.7 | 39.7 | 39.7 | 39.7 | 39.7 | 397
65 |  |  |  |  | 14.7 | 14.7 | 33.67 | 9.43 | 9.49 | -6.67 | 17.18 | 20.27 | 14.09 | 8.91 | 135.77 | 397
288

## 4
СОГЛАСОВАНО | [7 empty] | СОГЛАСОВАНО | [7 empty] | УТВЕРЖДАЮ
Министр энергетики и | [7 empty] | Директор | [7 empty] | Директор
ЖКХ Мурманской обл. | [7 empty] | филиала ОАО "СО ЕЭС" | [7 empty] | филиала ОАО "МРСК Северо-Запада"
[8 empty] | Кольское РДУ | [7 empty] | "Колэнерго"
_________________Г.И. Микичура | [7 empty] | ___________________ О.В.Подзоров | [7 empty] | _____________________________________ С.В.Губич
_______________ 2010г. | [7 empty] | _________________ 2010г. | [7 empty] | _____________________________ 2010г.
ГРАФИК
временного отключения потребления на 2012/2013гг.
по Филиалу ОАО «МРСК Северо-Запада» «Колэнерго»
№ | Наименование ПС | Наименование присоединения | способ ввода графиков | время отключения ** | очереди ограничения, МВт | [11 empty] | Потребитель
п/п |  |  |  |  | 1-я | 2-я | 3-я | 4-я | 5-я | 6-я | 7-я | 8-я | 9-я | 10-я | Σ(1÷10)
1 | 2 | 3 | 4 | 5 | 6 | 7 | 8 | 9 | 10 | 11 | 12 | 13 | 14 | 15 | 16 | 17 | 18
1 | ПС-5 | ф29/1 | ОВБ потребителя | 30 | очереди ограничения, МВт 7-я: 1.9 | 1.9 | 2.4 | ОАО "МСРЗ МФ"
2 | ПС-5 | ф-15,22,28 в сетях | ОП п | 30 | очереди ограничения, МВт 7-я: 1.41 | 1.41 | 2 | ОАО "Мурманский морской рыбный порт" (ММРП )
3 | ПС-57 | ф-16,9,18 в сетях | ОП п | 30 | очереди ограничения, МВт 7-я: 1.32 | 1.32 | 2
4 | ПС-57 | ф-22 | ДУ | 5 | очереди ограничения, МВт 8-я: 0.1 | 0.1 | 0.6 | ОАО "Мурманская горэлектросеть" (г.Мурманск) ОАО МОЭСК
5 | ПС-64 | ф-9 | ОВБ СЭС | 45 | очереди ограничения, МВт 7-я: 0.24 | 0.24 | 0.8 | ОАО "Мурманская горэлектросеть" (г.Мурманск) ОАО МОЭСК
6 | ПС-341 | ф-19 | ОВБ СЭС | 45 | очереди ограничения, МВт 7-я: 1.5 | 1.5 | 1.5 | ОАО "Мурманская горэлектросеть" (г.Мурманск) ОАО МОЭСК
7 | ПС-335 | ф-4,8,19 | ОВБ СЭС | 45 | очереди ограничения, МВт 8-я: 3.37 | 3.37 | 5.8 | ОАО "Мурманская горэлектросеть" (г.Мурманск) ОАО МОЭСК
8 | ПС-4 | ф-35,33,12 | ОВБ СЭС | 45 | очереди ограничения, МВт 7-я: 0.5 | 0.5 | 7.7 | ОАО "Мурманская горэлектросеть" (г.Мурманск) ОАО МОЭСК
9 | ПС-338 | ф-3,24,21,16,4,11 | ОВБ СЭС | 45 | очереди ограничения, МВт 7-я: 4.1 | 4.1 | 5.6 | ОАО "Мурманская горэлектросеть" (г.Мурманск) ОАО МОЭСК
10 | ПС-302 | ф-5 | ОВБ СЭС | 45 | очереди ограничения, МВт 8-я: 0.2 | 0.2 | 0.6 | ОАО "Мурманская горэлектросеть" (г.Мурманск) ОАО МОЭСК
11 | ПС-389 | ф-35 | ОВБ СЭС | 45 | [10 empty] | 1 | 2.4 | ОАО "Мурманская горэлектросеть" (г.Мурманск) ОАО МОЭСК | bar: очереди ограничения, МВт 10-я
12 | ПС-301 | ф-15,20 в сетях | ОВБп | 30 | очереди ограничения, МВт 8-я: 0.8; очереди ограничения, МВт 10-я: 0.1 | 0.9 | 0.9 | ОАО "Мурманский морской торговый порт"
13 | ПС-388 ПС-306 | ф-8,9 в сетях ф-29,31,32 в сетях | ОВБп | 60 | очереди ограничения, МВт 8-я: 3 | 3 | 3 | Филиал "35 СРЗ" ОАО "Звездочка"
14 | ПС-108 | ф-10,17,21,24 | ДУ | 5 | очереди ограничения, МВт 7-я: 1.81 | 1.81 | 2.5 | ООО "Свинокомплекс Пригородный"
15 | ПС-417 ПС-320 | ф3,4,7,8 (РП-17) ф3,8 (РП-3) | ОВБ СЭС | 30 | очереди ограничения, МВт 8-я: 4.7 | 4.7 | 6 | ООО "Кольская тепловая компания"
16 | ПС-2 | ф-14,38,22 | ОП ПС-2 | 5 | очереди ограничения, МВт 9-я: 0.88 | 0.88 | 2 | РЭС "Североморский" филиала "Кольский" ОАО "Оборонэнерго"
17 | ПС-2 | ф-34,9,4,24,230 | ОВБ п | 30 | очереди ограничения, МВт 9-я: 2.3 | 2.3 | 2
18 | ПС-319 | ф-4 | ОВБ п | 40 | очереди ограничения, МВт 9-я: 0.3 | 0.3 | 0.5
19 | ПС-56 | ф-4 | ОП ПС-2 | 5 | очереди ограничения, МВт 9-я: 0.1 | 0.1 | 0.2
20 | ПС-326 | ф-10,14,15,19,24 | ОП ПС-2 | 10 | очереди ограничения, МВт 10-я: 0.75 | 0.75 | 3
21 | ПС-1 | 35, 6кВ в сетях | ОП ОВБ п | 30 | очереди ограничения, МВт 8-я: 2.49; очереди ограничения, МВт 10-я: 2.32 | 4.81 | 6 | РЭС "Александровский" филиала "Кольский" ОАО "Оборонэнерго"
22 | ПС-29 | ф-15,19,25,27, 20,26,28,30, в сетях | ОВБп | 45 | очереди ограничения, МВт 10-я: 1.5 | 1.5 | 1.5 | Головной филиал СРЗ «Нерпа» ОАО «ЦС «Звездочка»
23 | ПС-387 | ф-17,18 | ОП СЭС | 20 | очереди ограничения, МВт 10-я: 0.5 | 0.5 | 1 | УМПП "Горэлектросеть" ЗАТО г.Александровск
24 |  | ф-15 | ОП СЭС | 20 | очереди ограничения, МВт 10-я: 0.78 | 0.78 | 1.5
25 | ПС-20 | ф-33 | ОП СЭС | 5 | очереди ограничения, МВт 7-я: 0.42 | 0.42 | 0.5 | Заполярнинский район МГЭС ОАО МОЭСК
26 | ПС-52 | ф-74,61,(76,73) в сетях | ОВБп | 40 | очереди ограничения, МВт 7-я: 1.5 | 1.5 | 1.5 | Заполярнинский район МГЭС ОАО МОЭСК
27 | ПС-21 | ф-18 | ОП СЭС | 5 | очереди ограничения, МВт 3-я: 0.33 | 0.33 | 0.2 | ОАО "Кольская ГМК" пл. Заполярный-Никель
28 | ТП-94 КГМК от ПС-20а | ЭП №4 (М-82 от ПС-20А) | ОВБ КГМК | 5 | очереди ограничения, МВт 1-я: 37 | 37 | 40 | ОАО "Кольская ГМК" пл. Заполярный-Никель
29 | ТП-93 КГМК от ПС-20а | ЭП №3 (М-81 от ПС-20А) | ОВБ КГМК | 5 | очереди ограничения, МВт 2-я: 32 | 32 | 40 | ОАО "Кольская ГМК" пл. Заполярный-Никель
30 | РП-8 КГМК от ПС-11А | ЭП №1 РКЗ ф-1 (Ф22,21 от ПС-11А) | ОВБ КГМК | 20 | очереди ограничения, МВт 3-я: 7.44 | 7.44 | 12.5 | ОАО "Кольская ГМК" пл.Мончегорск
31 |  | ЭП№2 ОКБ ф-16 (Ф-22,21 от ПС-11А) | ОВБ КГМК | 20 | очереди ограничения, МВт 3-я: 0 | 0 | 9
32 | ПС-11Б | Ф22 в сетях КГМК (ЭП №3 РКЗ) | ОП КГМК | 20 | очереди ограничения, МВт 3-я: 0 | 0 | 15
33 |  | Ф35 в сетях КГМК (миксер №3) | ОП КГМК | 20 | очереди ограничения, МВт 3-я: 0.1 | 0.1 | 1.6
34 | ПС-30 | ф-31 | ОВБ ЦЭС | 15 | очереди ограничения, МВт 4-я: 4.15 | 4.15 | 3 | ОАО "Олкон"
35 |  | ф-43 |  | 15 | очереди ограничения, МВт 4-я: 0 | 0 | 3
36 |  | ф-46 |  | 5 | очереди ограничения, МВт 4-я: 0 | 0 | 1
37 |  | ШП-2 |  | 10 | очереди ограничения, МВт 4-я: 1.84 | 1.84 | 9.2
38 | ПС-67 | Л-64, 58, КВ-2,ЭД-1 | ОВБ п | 30 | очереди ограничения, МВт 7-я: 0.2 | 0.2 | 0.3
39 | ПС-96 | ф-3,4,7,8 | ОВБ ЦЭС | 40 | очереди ограничения, МВт 4-я: 0.7 | 0.7 | 3 | ОАО "Оленегорский Механический Завод"
40 | ПС-370 | ф-01,16,2331,39 в сетях | ОВБп | 40 | очереди ограничения, МВт 3-я: 1.13; очереди ограничения, МВт 4-я: 0.8; очереди ограничения, МВт 6-я: 0.65 | 2.58 | 4.5 | ОАО "Мончегорские электрические сети"
41 | ПС-54 | ф-13 | ОП ПС-54 | 15 | очереди ограничения, МВт 4-я: 2.9 | 2.9 | 1.2 | МБУ "СЕЗ МО сп Пушной"
42 | ПС-31 | фидера ЛГОКа | ОВБ ЦЭС | 5 | очереди ограничения, МВт 4-я: 1.21 | 1.21 | 1.5 | ООО "ЛГОК"
43 | ПС -150 кВ "Олений ручей" | сеть потребителя (по ОЛ-195, 196) | ОП потребителя | 20 | очереди ограничения, МВт 6-я: 12 | 12 | 2 | ЗАО "Северо -Западная Фосфорная Компания"
44 | ПС-38,39,90 Апатит | Промплощадка АНОФ-2, АНОФ-3 | ОП Апатит | 35 | очереди ограничения, МВт 5-я: 17.71; очереди ограничения, МВт 6-я: 25.47; очереди ограничения, МВт 7-я: 7.32; очереди ограничения, МВт 8-я: 5.49 | 55.99 | 85 | ОАО "Апатит"
45 | ПС-15 | ф-14 | ОП п | 20 | очереди ограничения, МВт 4-я: 0.43 | 0.43 | 2.1 | МУП "Кировская городская электрическая сеть"
46 | ПС-24 | ф- 1А, 4, 5, 10, 17, 18, 19, 20, 24 | ОВБ ЦЭС | 15 | очереди ограничения, МВт 6-я: 4 | 4 | 4 | МУП "АЭСК"
47 | ПС-115 | электрокотельная (сеть потребителя) | ОП КАЭС | 5 | очереди ограничения, МВт 4-я: 13; очереди ограничения, МВт 5-я: 12.5 | 25.5 | 28 | Кольская АЭС
48 | ПС-106 | ф-16 или ф-23 в сетях | ОВБп | 45 | очереди ограничения, МВт 6-я: 3.5 | 3.5 | 3.5 | ООО "Энергоснабжение"
49 | ПС-69 | ф-2,22 в сетях | ОВБп | 10 | очереди ограничения, МВт 6-я: 0.5 | 0.5 | 1.2 | ОАО "Электросети" ОАО МОЭСК
50 | ПС-106 | ф-25 в сетях | ОВБп | 20 | очереди ограничения, МВт 6-я: 0.2 | 0.2 | 0.7 | ОАО "Электросети" ОАО МОЭСК
51 | ПС-40А | ф-6,16,20,58,57,25,39 | ОП ЦЭС | 5 | очереди ограничения, МВт 9-я: 22 | 22 | 35 | ОАО "Ковдорский ГОК"
52 | ГЭС-3 | КПП-1,КПП-2 в сетях | ОП КАЗ | 20 | очереди ограничения, МВт 10-я: 19.5 | 19.5 | 19.5 | филиал ОАО "СУАЛ" КАЗ-СУАЛ
53 | ПС-18 | ф-27 в сетях | ОВБп | 30 | очереди ограничения, МВт 10-я: 0.58 | 0.58 | 0.5 | ОАО "Кандалакшская горэлектросеть" ОАО МОЭСК
54 |  | ф-8 в сетях | ОВБп | 30 | очереди ограничения, МВт 10-я: 0.7 | 0.7 | 0.5
55 |  | ф-5 в сетях | ОВБп | 30 | очереди ограничения, МВт 10-я: 0.8 | 0.8 | 1.5
56 |  | ф-6 в сетях | ОВБп | 30 | очереди ограничения, МВт 10-я: 1.49 | 1.49 | 2
57 | ПС-19 | ф-10 в сетях | ОВБп | 30 | очереди ограничения, МВт 10-я: 0.75 | 0.75 | 3
58 |  |  |  | итого | 37 | 32 | 9 | 25.03 | 30.21 | 46.32 | 22.22 | 20.15 | 25.58 | 30.77 | 278.28 | 397
59 |  |  |  | до 5 мин | 37 | 32 | 0.33 | 14.21 | 12.5 | 0 | 2.23 | 0.1 | 22.98 | 0 | 121.35 |  | 30.5668
60 |  |  |  | 5- 20 мин | 0 | 0 | 7.54 | 9.32 | 0 | 16.7 | 0 | 0 | 0 | 21.53 | 55.09 |  | 13.8766
61 |  |  |  | 20- 60 мин | 0 | 0 | 1.13 | 1.5 | 17.71 | 29.62 | 19.99 | 20.05 | 2.6 | 9.24 | 101.84 |  | 25.6524
62 |  |  |  | всего по ДУ | 0 | 0 | 0 | 0 | 0 | 0 | 1.81 | 0.1 | 0 | 0 | 1.91 |  | 0.68636
63 |  |  |  | нараст итог | 37 | 69 | 78 | 103.03 | 133.24 | 179.56 | 201.78 | 221.93 | 247.51 | 278.28 | 278.28 |  | 278.28
64 |  |  |  | задание | 39.7 | 39.7 | 39.7 | 39.7 | 39.7 | 39.7 | 39.7 | 39.7 | 39.7 | 39.7 | 397
65 |  |  |  |  | 2.7 | 7.7 | 30.7 | 14.67 | 9.49 | -6.62 | 17.48 | 19.55 | 14.12 | 8.93 | 118.72 | 397
286

## 5
СОГЛАСОВАНО | [7 empty] | СОГЛАСОВАНО | [7 empty] | УТВЕРЖДАЮ
Министр энергетики и | [7 empty] | Директор | [7 empty] | Директор
ЖКХ Мурманской обл. | [7 empty] | филиала ОАО "СО ЕЭС" | [7 empty] | филиала ОАО "МРСК Северо-Запада"
[8 empty] | Кольское РДУ | [7 empty] | "Колэнерго"
_________________Г.И. Микичура | [7 empty] | ___________________ О.В.Подзоров | [7 empty] | _____________________________________ С.В.Губич
_______________ 2010г. | [7 empty] | _________________ 2010г. | [7 empty] | _____________________________ 2010г.
ГРАФИК
временного отключения потребления на 2012/2013гг.
по Филиалу ОАО «МРСК Северо-Запада» «Колэнерго»
№ | Наименование ПС | Наименование присоединения | способ ввода графиков | время отключения ** | очереди ограничения, МВт | [11 empty] | Потребитель
п/п |  |  |  |  | 1-я | 2-я | 3-я | 4-я | 5-я | 6-я | 7-я | 8-я | 9-я | 10-я | Σ(1÷10)
1 | 2 | 3 | 4 | 5 | 6 | 7 | 8 | 9 | 10 | 11 | 12 | 13 | 14 | 15 | 16 | 17 | 18
1 | ПС-5 | ф29/1 | ОВБ потребителя | 30 | очереди ограничения, МВт 7-я: 1.9 | 1.9 | 2.4 | ОАО "МСРЗ МФ"
2 | ПС-5 | ф-15,22,28 в сетях | ОП п | 30 | очереди ограничения, МВт 7-я: 1.38 | 1.38 | 2 | ОАО "Мурманский морской рыбный порт" (ММРП )
3 | ПС-57 | ф-16,9,18 в сетях | ОП п | 30 | очереди ограничения, МВт 7-я: 1.24 | 1.24 | 2
4 | ПС-57 | ф-22 | ДУ | 5 | очереди ограничения, МВт 8-я: 0.1 | 0.1 | 0.6 | ОАО "Мурманская горэлектросеть" (г.Мурманск) ОАО МОЭСК
5 | ПС-64 | ф-9 | ОВБ СЭС | 45 | очереди ограничения, МВт 7-я: 0.23 | 0.23 | 0.8 | ОАО "Мурманская горэлектросеть" (г.Мурманск) ОАО МОЭСК
6 | ПС-341 | ф-19 | ОВБ СЭС | 45 | очереди ограничения, МВт 7-я: 1.33 | 1.33 | 1.5 | ОАО "Мурманская горэлектросеть" (г.Мурманск) ОАО МОЭСК
7 | ПС-335 | ф-4,8,19 | ОВБ СЭС | 45 | очереди ограничения, МВт 8-я: 3.32 | 3.32 | 5.8 | ОАО "Мурманская горэлектросеть" (г.Мурманск) ОАО МОЭСК
8 | ПС-4 | ф-35,33,12 | ОВБ СЭС | 45 | очереди ограничения, МВт 7-я: 0.52 | 0.52 | 7.7 | ОАО "Мурманская горэлектросеть" (г.Мурманск) ОАО МОЭСК
9 | ПС-338 | ф-3,24,21,16,4,11 | ОВБ СЭС | 45 | очереди ограничения, МВт 7-я: 4.07 | 4.07 | 5.6 | ОАО "Мурманская горэлектросеть" (г.Мурманск) ОАО МОЭСК
10 | ПС-302 | ф-5 | ОВБ СЭС | 45 | очереди ограничения, МВт 8-я: 0.2 | 0.2 | 0.6 | ОАО "Мурманская горэлектросеть" (г.Мурманск) ОАО МОЭСК
11 | ПС-389 | ф-35 | ОВБ СЭС | 45 | очереди ограничения, МВт 10-я: 0.93 | 0.93 | 2.4 | ОАО "Мурманская горэлектросеть" (г.Мурманск) ОАО МОЭСК
12 | ПС-301 | ф-15,20 в сетях | ОВБп | 30 | очереди ограничения, МВт 8-я: 0.8; очереди ограничения, МВт 10-я: 0.1 | 0.9 | 0.9 | ОАО "Мурманский морской торговый порт"
13 | ПС-388 ПС-306 | ф-8,9 в сетях ф-29,31,32 в сетях | ОВБп | 60 | очереди ограничения, МВт 8-я: 3 | 3 | 3 | Филиал "35 СРЗ" ОАО "Звездочка"
14 | ПС-108 | ф-10,17,21,24 | ДУ | 5 | очереди ограничения, МВт 7-я: 1.7 | 1.7 | 2.5 | ООО "Свинокомплекс Пригородный"
15 | ПС-417 ПС-320 | ф3,4,7,8 (РП-17) ф3,8 (РП-3) | ОВБ СЭС | 30 | очереди ограничения, МВт 8-я: 4.3 | 4.3 | 6 | ООО "Кольская тепловая компания"
16 | ПС-2 | ф-14,38,22 | ОП ПС-2 | 5 | очереди ограничения, МВт 9-я: 0.91 | 0.91 | 2 | РЭС "Североморский" филиала "Кольский" ОАО "Оборонэнерго"
17 | ПС-2 | ф-34,9,4,24,230 | ОВБ п | 30 | очереди ограничения, МВт 9-я: 2.27 | 2.27 | 2
18 | ПС-319 | ф-4 | ОВБ п | 40 | очереди ограничения, МВт 9-я: 0.32 | 0.32 | 0.5
19 | ПС-56 | ф-4 | ОП ПС-2 | 5 | очереди ограничения, МВт 9-я: 0.1 | 0.1 | 0.2
20 | ПС-326 | ф-10,14,15,19,24 | ОП ПС-2 | 10 | очереди ограничения, МВт 10-я: 0.7 | 0.7 | 3
21 | ПС-1 | 35, 6кВ в сетях | ОП ОВБ п | 30 | очереди ограничения, МВт 8-я: 2.49; очереди ограничения, МВт 10-я: 2.43 | 4.92 | 6 | РЭС "Александровский" филиала "Кольский" ОАО "Оборонэнерго"
22 | ПС-29 | ф-15,19,25,27, 20,26,28,30, в сетях | ОВБп | 45 | очереди ограничения, МВт 10-я: 1.5 | 1.5 | 1.5 | Головной филиал СРЗ «Нерпа» ОАО «ЦС «Звездочка»
23 | ПС-387 | ф-17,18 | ОП СЭС | 20 | очереди ограничения, МВт 10-я: 0.74 | 0.74 | 1 | УМПП "Горэлектросеть" ЗАТО г.Александровск
24 |  | ф-15 | ОП СЭС | 20 | очереди ограничения, МВт 10-я: 0.78 | 0.78 | 1.5
25 | ПС-20 | ф-33 | ОП СЭС | 5 | очереди ограничения, МВт 7-я: 0.5 | 0.5 | 0.5 | Заполярнинский район МГЭС ОАО МОЭСК
26 | ПС-52 | ф-74,61,(76,73) в сетях | ОВБп | 40 | очереди ограничения, МВт 7-я: 1.5 | 1.5 | 1.5 | Заполярнинский район МГЭС ОАО МОЭСК
27 | ПС-21 | ф-18 | ОП СЭС | 5 | очереди ограничения, МВт 3-я: 0.1 | 0.1 | 0.2 | ОАО "Кольская ГМК" пл. Заполярный-Никель
28 | ТП-94 КГМК от ПС-20а | ЭП №4 (М-82 от ПС-20А) | ОВБ КГМК | 5 | очереди ограничения, МВт 1-я: 36 | 36 | 40 | ОАО "Кольская ГМК" пл. Заполярный-Никель
29 | ТП-93 КГМК от ПС-20а | ЭП №3 (М-81 от ПС-20А) | ОВБ КГМК | 5 | очереди ограничения, МВт 2-я: 35 | 35 | 40 | ОАО "Кольская ГМК" пл. Заполярный-Никель
30 | РП-8 КГМК от ПС-11А | ЭП №1 РКЗ ф-1 (Ф22,21 от ПС-11А) | ОВБ КГМК | 20 | очереди ограничения, МВт 3-я: 6.95 | 6.95 | 12.5 | ОАО "Кольская ГМК" пл.Мончегорск
31 |  | ЭП№2 ОКБ ф-16 (Ф-22,21 от ПС-11А) | ОВБ КГМК | 20 | очереди ограничения, МВт 3-я: 0 | 0 | 9
32 | ПС-11Б | Ф22 в сетях КГМК (ЭП №3 РКЗ) | ОП КГМК | 20 | очереди ограничения, МВт 3-я: 0 | 0 | 15
33 |  | Ф35 в сетях КГМК (миксер №3) | ОП КГМК | 20 | очереди ограничения, МВт 3-я: 0.1 | 0.1 | 1.6
34 | ПС-30 | ф-31 | ОВБ ЦЭС | 15 | очереди ограничения, МВт 4-я: 4.1 | 4.1 | 3 | ОАО "Олкон"
35 |  | ф-43 |  | 15 | очереди ограничения, МВт 4-я: 0 | 0 | 3
36 |  | ф-46 |  | 5 | очереди ограничения, МВт 4-я: 0 | 0 | 1
37 |  | ШП-2 |  | 10 | очереди ограничения, МВт 4-я: 3 | 3 | 9.2
38 | ПС-67 | Л-64, 58, КВ-2,ЭД-1 | ОВБ п | 30 | очереди ограничения, МВт 7-я: 0.2 | 0.2 | 0.3
39 | ПС-96 | ф-3,4,7,8 | ОВБ ЦЭС | 40 | очереди ограничения, МВт 4-я: 0.8 | 0.8 | 3 | ОАО "Оленегорский Механический Завод"
40 | ПС-370 | ф-01,16,2331,39 в сетях | ОВБп | 40 | очереди ограничения, МВт 3-я: 1.2; очереди ограничения, МВт 4-я: 0.74; очереди ограничения, МВт 6-я: 0.62 | 2.56 | 4.5 | ОАО "Мончегорские электрические сети"
41 | ПС-54 | ф-13 | ОП ПС-54 | 15 | очереди ограничения, МВт 4-я: 2.8 | 2.8 | 1.2 | МБУ "СЕЗ МО сп Пушной"
42 | ПС-31 | фидера ЛГОКа | ОВБ ЦЭС | 5 | очереди ограничения, МВт 4-я: 1.23 | 1.23 | 1.5 | ООО "ЛГОК"
43 | ПС -150 кВ "Олений ручей" | сеть потребителя (по ОЛ-195, 196) | ОП потребителя | 20 | очереди ограничения, МВт 6-я: 12 | 12 | 2 | ЗАО "Северо -Западная Фосфорная Компания"
44 | ПС-38,39,90 Апатит | Промплощадка АНОФ-2, АНОФ-3 | ОП Апатит | 35 | очереди ограничения, МВт 5-я: 17.71; очереди ограничения, МВт 6-я: 25.47; очереди ограничения, МВт 7-я: 7.32; очереди ограничения, МВт 8-я: 5.49 | 55.99 | 85 | ОАО "Апатит"
45 | ПС-15 | ф-14 | ОП п | 20 | очереди ограничения, МВт 4-я: 0.43 | 0.43 | 2.1 | МУП "Кировская городская электрическая сеть"
46 | ПС-24 | ф- 1А, 4, 5, 10, 17, 18, 19, 20, 24 | ОВБ ЦЭС | 15 | очереди ограничения, МВт 6-я: 4 | 4 | 4 | МУП "АЭСК"
47 | ПС-115 | электрокотельная (сеть потребителя) | ОП КАЭС | 5 | очереди ограничения, МВт 4-я: 13; очереди ограничения, МВт 5-я: 12.5 | 25.5 | 28 | Кольская АЭС
48 | ПС-106 | ф-16 или ф-23 в сетях | ОВБп | 45 | очереди ограничения, МВт 6-я: 3.5 | 3.5 | 3.5 | ООО "Энергоснабжение"
49 | ПС-69 | ф-2,22 в сетях | ОВБп | 10 | очереди ограничения, МВт 6-я: 0.6 | 0.6 | 1.2 | ОАО "Электросети" ОАО МОЭСК
50 | ПС-106 | ф-25 в сетях | ОВБп | 20 | очереди ограничения, МВт 6-я: 0.2 | 0.2 | 0.7 | ОАО "Электросети" ОАО МОЭСК
51 | ПС-40А | ф-6,16,20,58,57,25,39 | ОП ЦЭС | 5 | очереди ограничения, МВт 9-я: 22 | 22 | 35 | ОАО "Ковдорский ГОК"
52 | ГЭС-3 | КПП-1,КПП-2 в сетях | ОП КАЗ | 20 | очереди ограничения, МВт 10-я: 19.5 | 19.5 | 19.5 | филиал ОАО "СУАЛ" КАЗ-СУАЛ
53 | ПС-18 | ф-27 в сетях | ОВБп | 30 | очереди ограничения, МВт 10-я: 0.58 | 0.58 | 0.5 | ОАО "Кандалакшская горэлектросеть" ОАО МОЭСК
54 |  | ф-8 в сетях | ОВБп | 30 | очереди ограничения, МВт 10-я: 0.7 | 0.7 | 0.5
55 |  | ф-5 в сетях | ОВБп | 30 | очереди ограничения, МВт 10-я: 0.8 | 0.8 | 1.5
56 |  | ф-6 в сетях | ОВБп | 30 | очереди ограничения, МВт 10-я: 1.49 | 1.49 | 2
57 | ПС-19 | ф-10 в сетях | ОВБп | 30 | очереди ограничения, МВт 10-я: 0.75 | 0.75 | 3
58 |  |  |  | итого | 36 | 35 | 8.35 | 26.1 | 30.21 | 46.39 | 21.89 | 19.7 | 25.6 | 31 | 280.24 | 397
59 |  |  |  | до 5 мин | 36 | 35 | 0.1 | 14.23 | 12.5 | 0 | 2.2 | 0.1 | 23.01 | 0 | 123.14 |  | 31.0176
60 |  |  |  | 5- 20 мин | 0 | 0 | 7.05 | 10.33 | 0 | 16.8 | 0 | 0 | 0 | 21.72 | 55.9 |  | 14.0806
61 |  |  |  | 20- 60 мин | 0 | 0 | 1.2 | 1.54 | 17.71 | 29.59 | 19.69 | 19.6 | 2.59 | 9.28 | 101.2 |  | 25.4912
62 |  |  |  | всего по ДУ | 0 | 0 | 0 | 0 | 0 | 0 | 1.7 | 0.1 | 0 | 0 | 1.8 |  | 0.64231
63 |  |  |  | нараст итог | 36 | 71 | 79.35 | 105.45 | 135.66 | 182.05 | 203.94 | 223.64 | 249.24 | 280.24 | 280.24 |  | 280.24
64 |  |  |  | задание | 39.7 | 39.7 | 39.7 | 39.7 | 39.7 | 39.7 | 39.7 | 39.7 | 39.7 | 39.7 | 397
65 |  |  |  |  | 3.7 | 4.7 | 31.35 | 13.6 | 9.49 | -6.69 | 17.81 | 20 | 14.1 | 8.7 | 116.76 | 397
293

## 6
СОГЛАСОВАНО | [7 empty] | СОГЛАСОВАНО | [7 empty] | УТВЕРЖДАЮ
Министр энергетики и | [7 empty] | Директор | [7 empty] | Директор
ЖКХ Мурманской обл. | [7 empty] | филиала ОАО "СО ЕЭС" | [7 empty] | филиала ОАО "МРСК Северо-Запада"
[8 empty] | Кольское РДУ | [7 empty] | "Колэнерго"
_________________Г.И. Микичура | [7 empty] | ___________________ О.В.Подзоров | [7 empty] | _____________________________________ С.В.Губич
_______________ 2010г. | [7 empty] | _________________ 2010г. | [7 empty] | _____________________________ 2010г.
ГРАФИК
временного отключения потребления на 2012/2013гг.
по Филиалу ОАО «МРСК Северо-Запада» «Колэнерго»
№ | Наименование ПС | Наименование присоединения | способ ввода графиков | время отключения ** | очереди ограничения, МВт | [11 empty] | Потребитель
п/п |  |  |  |  | 1-я | 2-я | 3-я | 4-я | 5-я | 6-я | 7-я | 8-я | 9-я | 10-я | Σ(1÷10)
1 | 2 | 3 | 4 | 5 | 6 | 7 | 8 | 9 | 10 | 11 | 12 | 13 | 14 | 15 | 16 | 17 | 18
1 | ПС-5 | ф29/1 | ОВБ потребителя | 30 | очереди ограничения, МВт 7-я: 1.9 | 1.9 | 2.4 | ОАО "МСРЗ МФ"
2 | ПС-5 | ф-15,22,28 в сетях | ОП п | 30 | очереди ограничения, МВт 7-я: 1.32 | 1.32 | 2 | ОАО "Мурманский морской рыбный порт" (ММРП )
3 | ПС-57 | ф-16,9,18 в сетях | ОП п | 30 | очереди ограничения, МВт 7-я: 1.33 | 1.33 | 2
4 | ПС-57 | ф-22 | ДУ | 5 | очереди ограничения, МВт 8-я: 0.17 | 0.17 | 0.6 | ОАО "Мурманская горэлектросеть" (г.Мурманск) ОАО МОЭСК
5 | ПС-64 | ф-9 | ОВБ СЭС | 45 | очереди ограничения, МВт 7-я: 0.23 | 0.23 | 0.8 | ОАО "Мурманская горэлектросеть" (г.Мурманск) ОАО МОЭСК
6 | ПС-341 | ф-19 | ОВБ СЭС | 45 | очереди ограничения, МВт 7-я: 1.41 | 1.41 | 1.5 | ОАО "Мурманская горэлектросеть" (г.Мурманск) ОАО МОЭСК
7 | ПС-335 | ф-4,8,19 | ОВБ СЭС | 45 | очереди ограничения, МВт 8-я: 3.43 | 3.43 | 5.8 | ОАО "Мурманская горэлектросеть" (г.Мурманск) ОАО МОЭСК
8 | ПС-4 | ф-35,33,12 | ОВБ СЭС | 45 | очереди ограничения, МВт 7-я: 0.6 | 0.6 | 7.7 | ОАО "Мурманская горэлектросеть" (г.Мурманск) ОАО МОЭСК
9 | ПС-338 | ф-3,24,21,16,4,11 | ОВБ СЭС | 45 | очереди ограничения, МВт 7-я: 4.21 | 4.21 | 5.6 | ОАО "Мурманская горэлектросеть" (г.Мурманск) ОАО МОЭСК
10 | ПС-302 | ф-5 | ОВБ СЭС | 45 | очереди ограничения, МВт 8-я: 0.2 | 0.2 | 0.6 | ОАО "Мурманская горэлектросеть" (г.Мурманск) ОАО МОЭСК
11 | ПС-389 | ф-35 | ОВБ СЭС | 45 | очереди ограничения, МВт 10-я: 0.91 | 0.91 | 2.4 | ОАО "Мурманская горэлектросеть" (г.Мурманск) ОАО МОЭСК
12 | ПС-301 | ф-15,20 в сетях | ОВБп | 30 | очереди ограничения, МВт 8-я: 0.8; очереди ограничения, МВт 10-я: 0.1 | 0.9 | 0.9 | ОАО "Мурманский морской торговый порт"
13 | ПС-388 ПС-306 | ф-8,9 в сетях ф-29,31,32 в сетях | ОВБп | 60 | очереди ограничения, МВт 8-я: 3 | 3 | 3 | Филиал "35 СРЗ" ОАО "Звездочка"
14 | ПС-108 | ф-10,17,21,24 | ДУ | 5 | очереди ограничения, МВт 7-я: 1.91 | 1.91 | 2.5 | ООО "Свинокомплекс Пригородный"
15 | ПС-417 ПС-320 | ф3,4,7,8 (РП-17) ф3,8 (РП-3) | ОВБ СЭС | 30 | очереди ограничения, МВт 8-я: 4.4 | 4.4 | 6 | ООО "Кольская тепловая компания"
16 | ПС-2 | ф-14,38,22 | ОП ПС-2 | 5 | очереди ограничения, МВт 9-я: 0.95 | 0.95 | 2 | РЭС "Североморский" филиала "Кольский" ОАО "Оборонэнерго"
17 | ПС-2 | ф-34,9,4,24,230 | ОВБ п | 30 | очереди ограничения, МВт 9-я: 2.6 | 2.6 | 2
18 | ПС-319 | ф-4 | ОВБ п | 40 | очереди ограничения, МВт 9-я: 0.35 | 0.35 | 0.5
19 | ПС-56 | ф-4 | ОП ПС-2 | 5 | очереди ограничения, МВт 9-я: 0.05 | 0.05 | 0.2
20 | ПС-326 | ф-10,14,15,19,24 | ОП ПС-2 | 10 | очереди ограничения, МВт 10-я: 0.85 | 0.85 | 3
21 | ПС-1 | 35, 6кВ в сетях | ОП ОВБ п | 30 | очереди ограничения, МВт 8-я: 2.56; очереди ограничения, МВт 10-я: 2.4 | 4.96 | 6 | РЭС "Александровский" филиала "Кольский" ОАО "Оборонэнерго"
22 | ПС-29 | ф-15,19,25,27, 20,26,28,30, в сетях | ОВБп | 45 | очереди ограничения, МВт 10-я: 1.5 | 1.5 | 1.5 | Головной филиал СРЗ «Нерпа» ОАО «ЦС «Звездочка»
23 | ПС-387 | ф-17,18 | ОП СЭС | 20 | очереди ограничения, МВт 10-я: 1.05 | 1.05 | 1 | УМПП "Горэлектросеть" ЗАТО г.Александровск
24 |  | ф-15 | ОП СЭС | 20 | очереди ограничения, МВт 10-я: 0.92 | 0.92 | 1.5
25 | ПС-20 | ф-33 | ОП СЭС | 5 | очереди ограничения, МВт 7-я: 0.43 | 0.43 | 0.5 | Заполярнинский район МГЭС ОАО МОЭСК
26 | ПС-52 | ф-74,61,(76,73) в сетях | ОВБп | 40 | очереди ограничения, МВт 7-я: 1.5 | 1.5 | 1.5 | Заполярнинский район МГЭС ОАО МОЭСК
27 | ПС-21 | ф-18 | ОП СЭС | 5 | очереди ограничения, МВт 3-я: 0.1 | 0.1 | 0.2 | ОАО "Кольская ГМК" пл. Заполярный-Никель
28 | ТП-94 КГМК от ПС-20а | ЭП №4 (М-82 от ПС-20А) | ОВБ КГМК | 5 | очереди ограничения, МВт 1-я: 36 | 36 | 40 | ОАО "Кольская ГМК" пл. Заполярный-Никель
29 | ТП-93 КГМК от ПС-20а | ЭП №3 (М-81 от ПС-20А) | ОВБ КГМК | 5 | очереди ограничения, МВт 2-я: 39 | 39 | 40 | ОАО "Кольская ГМК" пл. Заполярный-Никель
30 | РП-8 КГМК от ПС-11А | ЭП №1 РКЗ ф-1 (Ф22,21 от ПС-11А) | ОВБ КГМК | 20 | очереди ограничения, МВт 3-я: 6 | 6 | 12.5 | ОАО "Кольская ГМК" пл.Мончегорск
31 |  | ЭП№2 ОКБ ф-16 (Ф-22,21 от ПС-11А) | ОВБ КГМК | 20 | очереди ограничения, МВт 3-я: 0 | 0 | 9
32 | ПС-11Б | Ф22 в сетях КГМК (ЭП №3 РКЗ) | ОП КГМК | 20 | очереди ограничения, МВт 3-я: 0 | 0 | 15
33 |  | Ф35 в сетях КГМК (миксер №3) | ОП КГМК | 20 | очереди ограничения, МВт 3-я: 0.1 | 0.1 | 1.6
34 | ПС-30 | ф-31 | ОВБ ЦЭС | 15 | очереди ограничения, МВт 4-я: 4.1 | 4.1 | 3 | ОАО "Олкон"
35 |  | ф-43 |  | 15 | очереди ограничения, МВт 4-я: 0 | 0 | 3
36 |  | ф-46 |  | 5 | очереди ограничения, МВт 4-я: 0 | 0 | 1
37 |  | ШП-2 |  | 10 | очереди ограничения, МВт 4-я: 3 | 3 | 9.2
38 | ПС-67 | Л-64, 58, КВ-2,ЭД-1 | ОВБ п | 30 | очереди ограничения, МВт 7-я: 0.21 | 0.21 | 0.3
39 | ПС-96 | ф-3,4,7,8 | ОВБ ЦЭС | 40 | очереди ограничения, МВт 4-я: 0.85 | 0.85 | 3 | ОАО "Оленегорский Механический Завод"
40 | ПС-370 | ф-01,16,2331,39 в сетях | ОВБп | 40 | очереди ограничения, МВт 3-я: 1.3; очереди ограничения, МВт 4-я: 0.8; очереди ограничения, МВт 6-я: 0.7 | 2.8 | 4.5 | ОАО "Мончегорские электрические сети"
41 | ПС-54 | ф-13 | ОП ПС-54 | 15 | очереди ограничения, МВт 4-я: 2.66 | 2.66 | 1.2 | МБУ "СЕЗ МО сп Пушной"
42 | ПС-31 | фидера ЛГОКа | ОВБ ЦЭС | 5 | очереди ограничения, МВт 4-я: 1.2 | 1.2 | 1.5 | ООО "ЛГОК"
43 | ПС -150 кВ "Олений ручей" | сеть потребителя (по ОЛ-195, 196) | ОП потребителя | 20 | очереди ограничения, МВт 6-я: 12 | 12 | 2 | ЗАО "Северо -Западная Фосфорная Компания"
44 | ПС-38,39,90 Апатит | Промплощадка АНОФ-2, АНОФ-3 | ОП Апатит | 35 | очереди ограничения, МВт 5-я: 17.71; очереди ограничения, МВт 6-я: 25.47; очереди ограничения, МВт 7-я: 7.32; очереди ограничения, МВт 8-я: 5.49 | 55.99 | 85 | ОАО "Апатит"
45 | ПС-15 | ф-14 | ОП п | 20 | очереди ограничения, МВт 4-я: 0.6 | 0.6 | 2.1 | МУП "Кировская городская электрическая сеть"
46 | ПС-24 | ф- 1А, 4, 5, 10, 17, 18, 19, 20, 24 | ОВБ ЦЭС | 15 | очереди ограничения, МВт 6-я: 4 | 4 | 4 | МУП "АЭСК"
47 | ПС-115 | электрокотельная (сеть потребителя) | ОП КАЭС | 5 | очереди ограничения, МВт 4-я: 13; очереди ограничения, МВт 5-я: 12.5 | 25.5 | 28 | Кольская АЭС
48 | ПС-106 | ф-16 или ф-23 в сетях | ОВБп | 45 | очереди ограничения, МВт 6-я: 3.5 | 3.5 | 3.5 | ООО "Энергоснабжение"
49 | ПС-69 | ф-2,22 в сетях | ОВБп | 10 | очереди ограничения, МВт 6-я: 0.5 | 0.5 | 1.2 | ОАО "Электросети" ОАО МОЭСК
50 | ПС-106 | ф-25 в сетях | ОВБп | 20 | очереди ограничения, МВт 6-я: 0.2 | 0.2 | 0.7 | ОАО "Электросети" ОАО МОЭСК
51 | ПС-40А | ф-6,16,20,58,57,25,39 | ОП ЦЭС | 5 | очереди ограничения, МВт 9-я: 22 | 22 | 35 | ОАО "Ковдорский ГОК"
52 | ГЭС-3 | КПП-1,КПП-2 в сетях | ОП КАЗ | 20 | очереди ограничения, МВт 10-я: 19.5 | 19.5 | 19.5 | филиал ОАО "СУАЛ" КАЗ-СУАЛ
53 | ПС-18 | ф-27 в сетях | ОВБп | 30 | очереди ограничения, МВт 10-я: 0.58 | 0.58 | 0.5 | ОАО "Кандалакшская горэлектросеть" ОАО МОЭСК
54 |  | ф-8 в сетях | ОВБп | 30 | очереди ограничения, МВт 10-я: 0.7 | 0.7 | 0.5
55 |  | ф-5 в сетях | ОВБп | 30 | очереди ограничения, МВт 10-я: 0.8 | 0.8 | 1.5
56 |  | ф-6 в сетях | ОВБп | 30 | очереди ограничения, МВт 10-я: 1.49 | 1.49 | 2
57 | ПС-19 | ф-10 в сетях | ОВБп | 30 | очереди ограничения, МВт 10-я: 0.75 | 0.75 | 3
58 |  |  |  | итого | 36 | 39 | 7.5 | 26.21 | 30.21 | 46.37 | 22.37 | 20.05 | 25.95 | 31.55 | 285.21 | 397
59 |  |  |  | до 5 мин | 36 | 39 | 0.1 | 14.2 | 12.5 | 0 | 2.34 | 0.17 | 23 | 0 | 127.31 |  | 32.068
60 |  |  |  | 5- 20 мин | 0 | 0 | 6.1 | 10.36 | 0 | 16.7 | 0 | 0 | 0 | 22.32 | 55.48 |  | 13.9748
61 |  |  |  | 20- 60 мин | 0 | 0 | 1.3 | 1.65 | 17.71 | 29.67 | 20.03 | 19.88 | 2.95 | 9.23 | 102.42 |  | 25.7985
62 |  |  |  | всего по ДУ | 0 | 0 | 0 | 0 | 0 | 0 | 1.91 | 0.17 | 0 | 0 | 2.08 |  | 0.72929
63 |  |  |  | нараст итог | 36 | 75 | 82.5 | 108.71 | 138.92 | 185.29 | 207.66 | 227.71 | 253.66 | 285.21 | 285.21 |  | 285.21
64 |  |  |  | задание | 39.7 | 39.7 | 39.7 | 39.7 | 39.7 | 39.7 | 39.7 | 39.7 | 39.7 | 39.7 | 397
65 |  |  |  |  | 3.7 | 0.7 | 32.2 | 13.49 | 9.49 | -6.67 | 17.33 | 19.65 | 13.75 | 8.15 | 111.79 | 397
297

## 7
СОГЛАСОВАНО | [7 empty] | СОГЛАСОВАНО | [7 empty] | УТВЕРЖДАЮ
Министр энергетики и | [7 empty] | Директор | [7 empty] | Директор
ЖКХ Мурманской обл. | [7 empty] | филиала ОАО "СО ЕЭС" | [7 empty] | филиала ОАО "МРСК Северо-Запада"
[8 empty] | Кольское РДУ | [7 empty] | "Колэнерго"
_________________Г.И. Микичура | [7 empty] | ___________________ О.В.Подзоров | [7 empty] | _____________________________________ С.В.Губич
_______________ 2010г. | [7 empty] | _________________ 2010г. | [7 empty] | _____________________________ 2010г.
ГРАФИК
временного отключения потребления на 2012/2013гг.
по Филиалу ОАО «МРСК Северо-Запада» «Колэнерго»
№ | Наименование ПС | Наименование присоединения | способ ввода графиков | время отключения ** | очереди ограничения, МВт | [11 empty] | Потребитель
п/п |  |  |  |  | 1-я | 2-я | 3-я | 4-я | 5-я | 6-я | 7-я | 8-я | 9-я | 10-я | Σ(1÷10)
1 | 2 | 3 | 4 | 5 | 6 | 7 | 8 | 9 | 10 | 11 | 12 | 13 | 14 | 15 | 16 | 17 | 18
1 | ПС-5 | ф29/1 | ОВБ потребителя | 30 | очереди ограничения, МВт 7-я: 1.9 | 1.9 | 2.4 | ОАО "МСРЗ МФ"
2 | ПС-5 | ф-15,22,28 в сетях | ОП п | 30 | очереди ограничения, МВт 7-я: 1.38 | 1.38 | 2 | ОАО "Мурманский морской рыбный порт" (ММРП )
3 | ПС-57 | ф-16,9,18 в сетях | ОП п | 30 | очереди ограничения, МВт 7-я: 1.45 | 1.45 | 2
4 | ПС-57 | ф-22 | ДУ | 5 | очереди ограничения, МВт 8-я: 0.27 | 0.27 | 0.6 | ОАО "Мурманская горэлектросеть" (г.Мурманск) ОАО МОЭСК
5 | ПС-64 | ф-9 | ОВБ СЭС | 45 | очереди ограничения, МВт 7-я: 0.27 | 0.27 | 0.8 | ОАО "Мурманская горэлектросеть" (г.Мурманск) ОАО МОЭСК
6 | ПС-341 | ф-19 | ОВБ СЭС | 45 | очереди ограничения, МВт 7-я: 1.6 | 1.6 | 1.5 | ОАО "Мурманская горэлектросеть" (г.Мурманск) ОАО МОЭСК
7 | ПС-335 | ф-4,8,19 | ОВБ СЭС | 45 | очереди ограничения, МВт 8-я: 3.91 | 3.91 | 5.8 | ОАО "Мурманская горэлектросеть" (г.Мурманск) ОАО МОЭСК
8 | ПС-4 | ф-35,33,12 | ОВБ СЭС | 45 | очереди ограничения, МВт 7-я: 0.74 | 0.74 | 7.7 | ОАО "Мурманская горэлектросеть" (г.Мурманск) ОАО МОЭСК
9 | ПС-338 | ф-3,24,21,16,4,11 | ОВБ СЭС | 45 | очереди ограничения, МВт 7-я: 4.61 | 4.61 | 5.6 | ОАО "Мурманская горэлектросеть" (г.Мурманск) ОАО МОЭСК
10 | ПС-302 | ф-5 | ОВБ СЭС | 45 | очереди ограничения, МВт 8-я: 0.23 | 0.23 | 0.6 | ОАО "Мурманская горэлектросеть" (г.Мурманск) ОАО МОЭСК
11 | ПС-389 | ф-35 | ОВБ СЭС | 45 | очереди ограничения, МВт 10-я: 1.14 | 1.14 | 2.4 | ОАО "Мурманская горэлектросеть" (г.Мурманск) ОАО МОЭСК
12 | ПС-301 | ф-15,20 в сетях | ОВБп | 30 | очереди ограничения, МВт 8-я: 0.8; очереди ограничения, МВт 10-я: 0.1 | 0.9 | 0.9 | ОАО "Мурманский морской торговый порт"
13 | ПС-388 ПС-306 | ф-8,9 в сетях ф-29,31,32 в сетях | ОВБп | 60 | очереди ограничения, МВт 8-я: 3 | 3 | 3 | Филиал "35 СРЗ" ОАО "Звездочка"
14 | ПС-108 | ф-10,17,21,24 | ДУ | 5 | очереди ограничения, МВт 7-я: 1.17 | 1.17 | 2.5 | ООО "Свинокомплекс Пригородный"
15 | ПС-417 ПС-320 | ф3,4,7,8 (РП-17) ф3,8 (РП-3) | ОВБ СЭС | 30 | очереди ограничения, МВт 8-я: 4.66 | 4.66 | 6 | ООО "Кольская тепловая компания"
16 | ПС-2 | ф-14,38,22 | ОП ПС-2 | 5 | [10 empty] | 1 | 2 | РЭС "Североморский" филиала "Кольский" ОАО "Оборонэнерго" | bar: очереди ограничения, МВт 9-я
17 | ПС-2 | ф-34,9,4,24,230 | ОВБ п | 30 | очереди ограничения, МВт 9-я: 2.9 | 2.9 | 2
18 | ПС-319 | ф-4 | ОВБ п | 40 | очереди ограничения, МВт 9-я: 0.37 | 0.37 | 0.5
19 | ПС-56 | ф-4 | ОП ПС-2 | 5 | очереди ограничения, МВт 9-я: 0.05 | 0.05 | 0.2
20 | ПС-326 | ф-10,14,15,19,24 | ОП ПС-2 | 10 | очереди ограничения, МВт 10-я: 1.05 | 1.05 | 3
21 | ПС-1 | 35, 6кВ в сетях | ОП ОВБ п | 30 | очереди ограничения, МВт 8-я: 3; очереди ограничения, МВт 10-я: 2.7 | 5.7 | 6 | РЭС "Александровский" филиала "Кольский" ОАО "Оборонэнерго"
22 | ПС-29 | ф-15,19,25,27, 20,26,28,30, в сетях | ОВБп | 45 | очереди ограничения, МВт 10-я: 1.5 | 1.5 | 1.5 | Головной филиал СРЗ «Нерпа» ОАО «ЦС «Звездочка»
23 | ПС-387 | ф-17,18 | ОП СЭС | 20 | [10 empty] | 1 | 1 | УМПП "Горэлектросеть" ЗАТО г.Александровск | bar: очереди ограничения, МВт 10-я
24 |  | ф-15 | ОП СЭС | 20 | очереди ограничения, МВт 10-я: 1.12 | 1.12 | 1.5
25 | ПС-20 | ф-33 | ОП СЭС | 5 | очереди ограничения, МВт 7-я: 0.5 | 0.5 | 0.5 | Заполярнинский район МГЭС ОАО МОЭСК
26 | ПС-52 | ф-74,61,(76,73) в сетях | ОВБп | 40 | очереди ограничения, МВт 7-я: 1.5 | 1.5 | 1.5 | Заполярнинский район МГЭС ОАО МОЭСК
27 | ПС-21 | ф-18 | ОП СЭС | 5 | очереди ограничения, МВт 3-я: 0.1 | 0.1 | 0.2 | ОАО "Кольская ГМК" пл. Заполярный-Никель
28 | ТП-94 КГМК от ПС-20а | ЭП №4 (М-82 от ПС-20А) | ОВБ КГМК | 5 | очереди ограничения, МВт 1-я: 36 | 36 | 40 | ОАО "Кольская ГМК" пл. Заполярный-Никель
29 | ТП-93 КГМК от ПС-20а | ЭП №3 (М-81 от ПС-20А) | ОВБ КГМК | 5 | очереди ограничения, МВт 2-я: 39 | 39 | 40 | ОАО "Кольская ГМК" пл. Заполярный-Никель
30 | РП-8 КГМК от ПС-11А | ЭП №1 РКЗ ф-1 (Ф22,21 от ПС-11А) | ОВБ КГМК | 20 | очереди ограничения, МВт 3-я: 6 | 6 | 12.5 | ОАО "Кольская ГМК" пл.Мончегорск
31 |  | ЭП№2 ОКБ ф-16 (Ф-22,21 от ПС-11А) | ОВБ КГМК | 20 | очереди ограничения, МВт 3-я: 0 | 0 | 9
32 | ПС-11Б | Ф22 в сетях КГМК (ЭП №3 РКЗ) | ОП КГМК | 20 | очереди ограничения, МВт 3-я: 0 | 0 | 15
33 |  | Ф35 в сетях КГМК (миксер №3) | ОП КГМК | 20 | очереди ограничения, МВт 3-я: 0.1 | 0.1 | 1.6
34 | ПС-30 | ф-31 | ОВБ ЦЭС | 15 | очереди ограничения, МВт 4-я: 4.08 | 4.08 | 3 | ОАО "Олкон"
35 |  | ф-43 |  | 15 | очереди ограничения, МВт 4-я: 0 | 0 | 3
36 |  | ф-46 |  | 5 | очереди ограничения, МВт 4-я: 0 | 0 | 1
37 |  | ШП-2 |  | 10 | очереди ограничения, МВт 4-я: 3 | 3 | 9.2
38 | ПС-67 | Л-64, 58, КВ-2,ЭД-1 | ОВБ п | 30 | очереди ограничения, МВт 7-я: 0.23 | 0.23 | 0.3
39 | ПС-96 | ф-3,4,7,8 | ОВБ ЦЭС | 40 | очереди ограничения, МВт 4-я: 0.81 | 0.81 | 3 | ОАО "Оленегорский Механический Завод"
40 | ПС-370 | ф-01,16,2331,39 в сетях | ОВБп | 40 | очереди ограничения, МВт 3-я: 1.33; очереди ограничения, МВт 4-я: 0.9; очереди ограничения, МВт 6-я: 0.8 | 3.03 | 4.5 | ОАО "Мончегорские электрические сети"
41 | ПС-54 | ф-13 | ОП ПС-54 | 15 | очереди ограничения, МВт 4-я: 3.82 | 3.82 | 1.2 | МБУ "СЕЗ МО сп Пушной"
42 | ПС-31 | фидера ЛГОКа | ОВБ ЦЭС | 5 | очереди ограничения, МВт 4-я: 1.11 | 1.11 | 1.5 | ООО "ЛГОК"
43 | ПС -150 кВ "Олений ручей" | сеть потребителя (по ОЛ-195, 196) | ОП потребителя | 20 | очереди ограничения, МВт 6-я: 12 | 12 | 2 | ЗАО "Северо -Западная Фосфорная Компания"
44 | ПС-38,39,90 Апатит | Промплощадка АНОФ-2, АНОФ-3 | ОП Апатит | 35 | очереди ограничения, МВт 5-я: 17.71; очереди ограничения, МВт 6-я: 25.47; очереди ограничения, МВт 7-я: 7.32; очереди ограничения, МВт 8-я: 5.49 | 55.99 | 85 | ОАО "Апатит"
45 | ПС-15 | ф-14 | ОП п | 20 | очереди ограничения, МВт 4-я: 0.72 | 0.72 | 2.1 | МУП "Кировская городская электрическая сеть"
46 | ПС-24 | ф- 1А, 4, 5, 10, 17, 18, 19, 20, 24 | ОВБ ЦЭС | 15 | очереди ограничения, МВт 6-я: 4 | 4 | 4 | МУП "АЭСК"
47 | ПС-115 | электрокотельная (сеть потребителя) | ОП КАЭС | 5 | очереди ограничения, МВт 4-я: 13; очереди ограничения, МВт 5-я: 12.5 | 25.5 | 28 | Кольская АЭС
48 | ПС-106 | ф-16 или ф-23 в сетях | ОВБп | 45 | очереди ограничения, МВт 6-я: 3.5 | 3.5 | 3.5 | ООО "Энергоснабжение"
49 | ПС-69 | ф-2,22 в сетях | ОВБп | 10 | очереди ограничения, МВт 6-я: 0.6 | 0.6 | 1.2 | ОАО "Электросети" ОАО МОЭСК
50 | ПС-106 | ф-25 в сетях | ОВБп | 20 | очереди ограничения, МВт 6-я: 0.2 | 0.2 | 0.7 | ОАО "Электросети" ОАО МОЭСК
51 | ПС-40А | ф-6,16,20,58,57,25,39 | ОП ЦЭС | 5 | очереди ограничения, МВт 9-я: 22 | 22 | 35 | ОАО "Ковдорский ГОК"
52 | ГЭС-3 | КПП-1,КПП-2 в сетях | ОП КАЗ | 20 | очереди ограничения, МВт 10-я: 19.5 | 19.5 | 19.5 | филиал ОАО "СУАЛ" КАЗ-СУАЛ
53 | ПС-18 | ф-27 в сетях | ОВБп | 30 | очереди ограничения, МВт 10-я: 0.9 | 0.9 | 0.5 | ОАО "Кандалакшская горэлектросеть" ОАО МОЭСК
54 |  | ф-8 в сетях | ОВБп | 30 | очереди ограничения, МВт 10-я: 0.8 | 0.8 | 0.5
55 |  | ф-5 в сетях | ОВБп | 30 | очереди ограничения, МВт 10-я: 1.4 | 1.4 | 1.5
56 |  | ф-6 в сетях | ОВБп | 30 | очереди ограничения, МВт 10-я: 2 | 2 | 2
57 | ПС-19 | ф-10 в сетях | ОВБп | 30 | очереди ограничения, МВт 10-я: 0.85 | 0.85 | 3
58 |  |  |  | итого | 36 | 39 | 7.53 | 27.44 | 30.21 | 46.57 | 22.67 | 21.36 | 26.32 | 34.06 | 291.16 | 397
59 |  |  |  | до 5 мин | 36 | 39 | 0.1 | 14.11 | 12.5 | 0 | 1.67 | 0.27 | 23.05 | 0 | 126.7 |  | 31.9144
60 |  |  |  | 5- 20 мин | 0 | 0 | 6.1 | 11.62 | 0 | 16.8 | 0 | 0 | 0 | 22.67 | 57.19 |  | 14.4055
61 |  |  |  | 20- 60 мин | 0 | 0 | 1.33 | 1.71 | 17.71 | 29.77 | 21 | 21.09 | 3.27 | 11.39 | 107.27 |  | 27.0202
62 |  |  |  | всего по ДУ | 0 | 0 | 0 | 0 | 0 | 0 | 1.17 | 0.27 | 0 | 0 | 1.44 |  | 0.49457
63 |  |  |  | нараст итог | 36 | 75 | 82.53 | 109.97 | 140.18 | 186.75 | 209.42 | 230.78 | 257.1 | 291.16 | 291.16 |  | 291.16
64 |  |  |  | задание | 39.7 | 39.7 | 39.7 | 39.7 | 39.7 | 39.7 | 39.7 | 39.7 | 39.7 | 39.7 | 397
65 |  |  |  |  | 3.7 | 0.7 | 32.17 | 12.26 | 9.49 | -6.87 | 17.03 | 18.34 | 13.38 | 5.64 | 105.84 | 397
308

## 8
СОГЛАСОВАНО | [7 empty] | СОГЛАСОВАНО | [7 empty] | УТВЕРЖДАЮ
Министр энергетики и | [7 empty] | Директор | [7 empty] | Директор
ЖКХ Мурманской обл. | [7 empty] | филиала ОАО "СО ЕЭС" | [7 empty] | филиала ОАО "МРСК Северо-Запада"
[8 empty] | Кольское РДУ | [7 empty] | "Колэнерго"
_________________Г.И. Микичура | [7 empty] | ___________________ О.В.Подзоров | [7 empty] | _____________________________________ С.В.Губич
_______________ 2010г. | [7 empty] | _________________ 2010г. | [7 empty] | _____________________________ 2010г.
ГРАФИК
временного отключения потребления на 2012/2013гг.
по Филиалу ОАО «МРСК Северо-Запада» «Колэнерго»
№ | Наименование ПС | Наименование присоединения | способ ввода графиков | время отключения ** | очереди ограничения, МВт | [11 empty] | Потребитель
п/п |  |  |  |  | 1-я | 2-я | 3-я | 4-я | 5-я | 6-я | 7-я | 8-я | 9-я | 10-я | Σ(1÷10)
1 | 2 | 3 | 4 | 5 | 6 | 7 | 8 | 9 | 10 | 11 | 12 | 13 | 14 | 15 | 16 | 17 | 18
1 | ПС-5 | ф29/1 | ОВБ потребителя | 30 | очереди ограничения, МВт 7-я: 2 | 2 | 2.4 | ОАО "МСРЗ МФ"
2 | ПС-5 | ф-15,22,28 в сетях | ОП п | 30 | очереди ограничения, МВт 7-я: 1.48 | 1.48 | 2 | ОАО "Мурманский морской рыбный порт" (ММРП )
3 | ПС-57 | ф-16,9,18 в сетях | ОП п | 30 | очереди ограничения, МВт 7-я: 2.21 | 2.21 | 2
4 | ПС-57 | ф-22 | ДУ | 5 | очереди ограничения, МВт 8-я: 0.26 | 0.26 | 0.6 | ОАО "Мурманская горэлектросеть" (г.Мурманск) ОАО МОЭСК
5 | ПС-64 | ф-9 | ОВБ СЭС | 45 | очереди ограничения, МВт 7-я: 0.32 | 0.32 | 0.8 | ОАО "Мурманская горэлектросеть" (г.Мурманск) ОАО МОЭСК
6 | ПС-341 | ф-19 | ОВБ СЭС | 45 | очереди ограничения, МВт 7-я: 1.8 | 1.8 | 1.5 | ОАО "Мурманская горэлектросеть" (г.Мурманск) ОАО МОЭСК
7 | ПС-335 | ф-4,8,19 | ОВБ СЭС | 45 | очереди ограничения, МВт 8-я: 4.45 | 4.45 | 5.8 | ОАО "Мурманская горэлектросеть" (г.Мурманск) ОАО МОЭСК
8 | ПС-4 | ф-35,33,12 | ОВБ СЭС | 45 | [10 empty] | 1 | 7.7 | ОАО "Мурманская горэлектросеть" (г.Мурманск) ОАО МОЭСК | bar: очереди ограничения, МВт 7-я
9 | ПС-338 | ф-3,24,21,16,4,11 | ОВБ СЭС | 45 | очереди ограничения, МВт 7-я: 5.25 | 5.25 | 5.6 | ОАО "Мурманская горэлектросеть" (г.Мурманск) ОАО МОЭСК
10 | ПС-302 | ф-5 | ОВБ СЭС | 45 | очереди ограничения, МВт 8-я: 0.27 | 0.27 | 0.6 | ОАО "Мурманская горэлектросеть" (г.Мурманск) ОАО МОЭСК
11 | ПС-389 | ф-35 | ОВБ СЭС | 45 | очереди ограничения, МВт 10-я: 1.5 | 1.5 | 2.4 | ОАО "Мурманская горэлектросеть" (г.Мурманск) ОАО МОЭСК
12 | ПС-301 | ф-15,20 в сетях | ОВБп | 30 | очереди ограничения, МВт 8-я: 0.8; очереди ограничения, МВт 10-я: 0.1 | 0.9 | 0.9 | ОАО "Мурманский морской торговый порт"
13 | ПС-388 ПС-306 | ф-8,9 в сетях ф-29,31,32 в сетях | ОВБп | 60 | очереди ограничения, МВт 8-я: 3 | 3 | 3 | Филиал "35 СРЗ" ОАО "Звездочка"
14 | ПС-108 | ф-10,17,21,24 | ДУ | 5 | очереди ограничения, МВт 7-я: 1.2 | 1.2 | 2.5 | ООО "Свинокомплекс Пригородный"
15 | ПС-417 ПС-320 | ф3,4,7,8 (РП-17) ф3,8 (РП-3) | ОВБ СЭС | 30 | очереди ограничения, МВт 8-я: 4.67 | 4.67 | 6 | ООО "Кольская тепловая компания"
16 | ПС-2 | ф-14,38,22 | ОП ПС-2 | 5 | очереди ограничения, МВт 9-я: 1.14 | 1.14 | 2 | РЭС "Североморский" филиала "Кольский" ОАО "Оборонэнерго"
17 | ПС-2 | ф-34,9,4,24,230 | ОВБ п | 30 | очереди ограничения, МВт 9-я: 3.7 | 3.7 | 2
18 | ПС-319 | ф-4 | ОВБ п | 40 | очереди ограничения, МВт 9-я: 0.4 | 0.4 | 0.5
19 | ПС-56 | ф-4 | ОП ПС-2 | 5 | очереди ограничения, МВт 9-я: 0.1 | 0.1 | 0.2
20 | ПС-326 | ф-10,14,15,19,24 | ОП ПС-2 | 10 | очереди ограничения, МВт 10-я: 1.05 | 1.05 | 3
21 | ПС-1 | 35, 6кВ в сетях | ОП ОВБ п | 30 | очереди ограничения, МВт 8-я: 3.3; очереди ограничения, МВт 10-я: 2.7 | 6 | 6 | РЭС "Александровский" филиала "Кольский" ОАО "Оборонэнерго"
22 | ПС-29 | ф-15,19,25,27, 20,26,28,30, в сетях | ОВБп | 45 | очереди ограничения, МВт 10-я: 1.5 | 1.5 | 1.5 | Головной филиал СРЗ «Нерпа» ОАО «ЦС «Звездочка»
23 | ПС-387 | ф-17,18 | ОП СЭС | 20 | [10 empty] | 1 | 1 | УМПП "Горэлектросеть" ЗАТО г.Александровск | bar: очереди ограничения, МВт 10-я
24 |  | ф-15 | ОП СЭС | 20 | очереди ограничения, МВт 10-я: 1.45 | 1.45 | 1.5
25 | ПС-20 | ф-33 | ОП СЭС | 5 | очереди ограничения, МВт 7-я: 0.9 | 0.9 | 0.5 | Заполярнинский район МГЭС ОАО МОЭСК
26 | ПС-52 | ф-74,61,(76,73) в сетях | ОВБп | 40 | очереди ограничения, МВт 7-я: 1.5 | 1.5 | 1.5 | Заполярнинский район МГЭС ОАО МОЭСК
27 | ПС-21 | ф-18 | ОП СЭС | 5 | очереди ограничения, МВт 3-я: 0.1 | 0.1 | 0.2 | ОАО "Кольская ГМК" пл. Заполярный-Никель
28 | ТП-94 КГМК от ПС-20а | ЭП №4 (М-82 от ПС-20А) | ОВБ КГМК | 5 | очереди ограничения, МВт 1-я: 36 | 36 | 40 | ОАО "Кольская ГМК" пл. Заполярный-Никель
29 | ТП-93 КГМК от ПС-20а | ЭП №3 (М-81 от ПС-20А) | ОВБ КГМК | 5 | очереди ограничения, МВт 2-я: 39 | 39 | 40 | ОАО "Кольская ГМК" пл. Заполярный-Никель
30 | РП-8 КГМК от ПС-11А | ЭП №1 РКЗ ф-1 (Ф22,21 от ПС-11А) | ОВБ КГМК | 20 | очереди ограничения, МВт 3-я: 8.88 | 8.88 | 12.5 | ОАО "Кольская ГМК" пл.Мончегорск
31 |  | ЭП№2 ОКБ ф-16 (Ф-22,21 от ПС-11А) | ОВБ КГМК | 20 | очереди ограничения, МВт 3-я: 0 | 0 | 9
32 | ПС-11Б | Ф22 в сетях КГМК (ЭП №3 РКЗ) | ОП КГМК | 20 | очереди ограничения, МВт 3-я: 0 | 0 | 15
33 |  | Ф35 в сетях КГМК (миксер №3) | ОП КГМК | 20 | очереди ограничения, МВт 3-я: 0.1 | 0.1 | 1.6
34 | ПС-30 | ф-31 | ОВБ ЦЭС | 15 | очереди ограничения, МВт 4-я: 4 | 4 | 3 | ОАО "Олкон"
35 |  | ф-43 |  | 15 | очереди ограничения, МВт 4-я: 0 | 0 | 3
36 |  | ф-46 |  | 5 | очереди ограничения, МВт 4-я: 0 | 0 | 1
37 |  | ШП-2 |  | 10 | очереди ограничения, МВт 4-я: 3 | 3 | 9.2
38 | ПС-67 | Л-64, 58, КВ-2,ЭД-1 | ОВБ п | 30 | очереди ограничения, МВт 7-я: 0.2 | 0.2 | 0.3
39 | ПС-96 | ф-3,4,7,8 | ОВБ ЦЭС | 40 | очереди ограничения, МВт 4-я: 0.87 | 0.87 | 3 | ОАО "Оленегорский Механический Завод"
40 | ПС-370 | ф-01,16,2331,39 в сетях | ОВБп | 40 | очереди ограничения, МВт 3-я: 1.41; очереди ограничения, МВт 4-я: 1.2; очереди ограничения, МВт 6-я: 0.1 | 2.71 | 4.5 | ОАО "Мончегорские электрические сети"
41 | ПС-54 | ф-13 | ОП ПС-54 | 15 | очереди ограничения, МВт 4-я: 3.74 | 3.74 | 1.2 | МБУ "СЕЗ МО сп Пушной"
42 | ПС-31 | фидера ЛГОКа | ОВБ ЦЭС | 5 | очереди ограничения, МВт 4-я: 1.1 | 1.1 | 1.5 | ООО "ЛГОК"
43 | ПС -150 кВ "Олений ручей" | сеть потребителя (по ОЛ-195, 196) | ОП потребителя | 20 | очереди ограничения, МВт 6-я: 7.4 | 7.4 | 2 | ЗАО "Северо -Западная Фосфорная Компания"
44 | ПС-38,39,90 Апатит | Промплощадка АНОФ-2, АНОФ-3 | ОП Апатит | 35 | очереди ограничения, МВт 5-я: 17.71; очереди ограничения, МВт 6-я: 25.47; очереди ограничения, МВт 7-я: 7.32; очереди ограничения, МВт 8-я: 5.49 | 55.99 | 85 | ОАО "Апатит"
45 | ПС-15 | ф-14 | ОП п | 20 | очереди ограничения, МВт 4-я: 0.72 | 0.72 | 2.1 | МУП "Кировская городская электрическая сеть"
46 | ПС-24 | ф- 1А, 4, 5, 10, 17, 18, 19, 20, 24 | ОВБ ЦЭС | 15 | очереди ограничения, МВт 6-я: 4 | 4 | 4 | МУП "АЭСК"
47 | ПС-115 | электрокотельная (сеть потребителя) | ОП КАЭС | 5 | очереди ограничения, МВт 4-я: 13; очереди ограничения, МВт 5-я: 12.5 | 25.5 | 28 | Кольская АЭС
48 | ПС-106 | ф-16 или ф-23 в сетях | ОВБп | 45 | очереди ограничения, МВт 6-я: 3.5 | 3.5 | 3.5 | ООО "Энергоснабжение"
49 | ПС-69 | ф-2,22 в сетях | ОВБп | 10 | очереди ограничения, МВт 6-я: 0.54 | 0.54 | 1.2 | ОАО "Электросети" ОАО МОЭСК
50 | ПС-106 | ф-25 в сетях | ОВБп | 20 | очереди ограничения, МВт 6-я: 0.24 | 0.24 | 0.7 | ОАО "Электросети" ОАО МОЭСК
51 | ПС-40А | ф-6,16,20,58,57,25,39 | ОП ЦЭС | 5 | очереди ограничения, МВт 9-я: 22.2 | 22.2 | 35 | ОАО "Ковдорский ГОК"
52 | ГЭС-3 | КПП-1,КПП-2 в сетях | ОП КАЗ | 20 | очереди ограничения, МВт 10-я: 19.5 | 19.5 | 19.5 | филиал ОАО "СУАЛ" КАЗ-СУАЛ
53 | ПС-18 | ф-27 в сетях | ОВБп | 30 | очереди ограничения, МВт 10-я: 0.9 | 0.9 | 0.5 | ОАО "Кандалакшская горэлектросеть" ОАО МОЭСК
54 |  | ф-8 в сетях | ОВБп | 30 | очереди ограничения, МВт 10-я: 0.8 | 0.8 | 0.5
55 |  | ф-5 в сетях | ОВБп | 30 | очереди ограничения, МВт 10-я: 1.4 | 1.4 | 1.5
56 |  | ф-6 в сетях | ОВБп | 30 | очереди ограничения, МВт 10-я: 2 | 2 | 2
57 | ПС-19 | ф-10 в сетях | ОВБп | 30 | очереди ограничения, МВт 10-я: 0.85 | 0.85 | 3
58 |  |  |  | итого | 36 | 39 | 10.49 | 27.63 | 30.21 | 41.25 | 25.18 | 22.24 | 27.54 | 34.75 | 294.29 | 397
59 |  |  |  | до 5 мин | 36 | 39 | 0.1 | 14.1 | 12.5 | 0 | 2.1 | 0.26 | 23.44 | 0 | 127.5 |  | 32.1159
60 |  |  |  | 5- 20 мин | 0 | 0 | 8.98 | 11.46 | 0 | 12.18 | 0 | 0 | 0 | 23 | 55.62 |  | 14.0101
61 |  |  |  | 20- 60 мин | 0 | 0 | 1.41 | 2.07 | 17.71 | 29.07 | 23.08 | 21.98 | 4.1 | 11.75 | 111.17 |  | 28.0025
62 |  |  |  | всего по ДУ | 0 | 0 | 0 | 0 | 0 | 0 | 1.2 | 0.26 | 0 | 0 | 1.46 |  | 0.49611
63 |  |  |  | нараст итог | 36 | 75 | 85.49 | 113.12 | 143.33 | 184.58 | 209.76 | 232 | 259.54 | 294.29 | 294.29 |  | 294.29
64 |  |  |  | задание | 39.7 | 39.7 | 39.7 | 39.7 | 39.7 | 39.7 | 39.7 | 39.7 | 39.7 | 39.7 | 397
65 |  |  |  |  | 3.7 | 0.7 | 29.21 | 12.07 | 9.49 | -1.55 | 14.52 | 17.46 | 12.16 | 4.95 | 102.71 | 397
314

## 9
СОГЛАСОВАНО | [7 empty] | СОГЛАСОВАНО | [7 empty] | УТВЕРЖДАЮ
Министр энергетики и | [7 empty] | Директор | [7 empty] | Директор
ЖКХ Мурманской обл. | [7 empty] | филиала ОАО "СО ЕЭС" | [7 empty] | филиала ОАО "МРСК Северо-Запада"
[8 empty] | Кольское РДУ | [7 empty] | "Колэнерго"
_________________Г.И. Микичура | [7 empty] | ___________________ О.В.Подзоров | [7 empty] | _____________________________________ С.В.Губич
_______________ 2010г. | [7 empty] | _________________ 2010г. | [7 empty] | _____________________________ 2010г.
ГРАФИК
временного отключения потребления на 2012/2013гг.
по Филиалу ОАО «МРСК Северо-Запада» «Колэнерго»
№ | Наименование ПС | Наименование присоединения | способ ввода графиков | время отключения ** | очереди ограничения, МВт | [11 empty] | Потребитель
п/п |  |  |  |  | 1-я | 2-я | 3-я | 4-я | 5-я | 6-я | 7-я | 8-я | 9-я | 10-я | Σ(1÷10)
1 | 2 | 3 | 4 | 5 | 6 | 7 | 8 | 9 | 10 | 11 | 12 | 13 | 14 | 15 | 16 | 17 | 18
1 | ПС-5 | ф29/1 | ОВБ потребителя | 30 | очереди ограничения, МВт 7-я: 2.76 | 2.76 | 2.4 | ОАО "МСРЗ МФ"
2 | ПС-5 | ф-15,22,28 в сетях | ОП п | 30 | очереди ограничения, МВт 7-я: 2.05 | 2.05 | 2 | ОАО "Мурманский морской рыбный порт" (ММРП )
3 | ПС-57 | ф-16,9,18 в сетях | ОП п | 30 | очереди ограничения, МВт 7-я: 2.28 | 2.28 | 2
4 | ПС-57 | ф-22 | ДУ | 5 | очереди ограничения, МВт 8-я: 0.34 | 0.34 | 0.6 | ОАО "Мурманская горэлектросеть" (г.Мурманск) ОАО МОЭСК
5 | ПС-64 | ф-9 | ОВБ СЭС | 45 | очереди ограничения, МВт 7-я: 0.35 | 0.35 | 0.8 | ОАО "Мурманская горэлектросеть" (г.Мурманск) ОАО МОЭСК
6 | ПС-341 | ф-19 | ОВБ СЭС | 45 | очереди ограничения, МВт 7-я: 2 | 2 | 1.5 | ОАО "Мурманская горэлектросеть" (г.Мурманск) ОАО МОЭСК
7 | ПС-335 | ф-4,8,19 | ОВБ СЭС | 45 | очереди ограничения, МВт 8-я: 5.06 | 5.06 | 5.8 | ОАО "Мурманская горэлектросеть" (г.Мурманск) ОАО МОЭСК
8 | ПС-4 | ф-35,33,12 | ОВБ СЭС | 45 | [10 empty] | 1 | 7.7 | ОАО "Мурманская горэлектросеть" (г.Мурманск) ОАО МОЭСК | bar: очереди ограничения, МВт 7-я
9 | ПС-338 | ф-3,24,21,16,4,11 | ОВБ СЭС | 45 | очереди ограничения, МВт 7-я: 5.52 | 5.52 | 5.6 | ОАО "Мурманская горэлектросеть" (г.Мурманск) ОАО МОЭСК
10 | ПС-302 | ф-5 | ОВБ СЭС | 45 | очереди ограничения, МВт 8-я: 0.33 | 0.33 | 0.6 | ОАО "Мурманская горэлектросеть" (г.Мурманск) ОАО МОЭСК
11 | ПС-389 | ф-35 | ОВБ СЭС | 45 | очереди ограничения, МВт 10-я: 1.54 | 1.54 | 2.4 | ОАО "Мурманская горэлектросеть" (г.Мурманск) ОАО МОЭСК
12 | ПС-301 | ф-15,20 в сетях | ОВБп | 30 | очереди ограничения, МВт 8-я: 0.8; очереди ограничения, МВт 10-я: 0.1 | 0.9 | 0.9 | ОАО "Мурманский морской торговый порт"
13 | ПС-388 ПС-306 | ф-8,9 в сетях ф-29,31,32 в сетях | ОВБп | 60 | очереди ограничения, МВт 8-я: 3 | 3 | 3 | Филиал "35 СРЗ" ОАО "Звездочка"
14 | ПС-108 | ф-10,17,21,24 | ДУ | 5 | очереди ограничения, МВт 7-я: 2.13 | 2.13 | 2.5 | ООО "Свинокомплекс Пригородный"
15 | ПС-417 ПС-320 | ф3,4,7,8 (РП-17) ф3,8 (РП-3) | ОВБ СЭС | 30 | очереди ограничения, МВт 8-я: 4.3 | 4.3 | 6 | ООО "Кольская тепловая компания"
16 | ПС-2 | ф-14,38,22 | ОП ПС-2 | 5 | очереди ограничения, МВт 9-я: 1.26 | 1.26 | 2 | РЭС "Североморский" филиала "Кольский" ОАО "Оборонэнерго"
17 | ПС-2 | ф-34,9,4,24,230 | ОВБ п | 30 | очереди ограничения, МВт 9-я: 4 | 4 | 2
18 | ПС-319 | ф-4 | ОВБ п | 40 | очереди ограничения, МВт 9-я: 0.4 | 0.4 | 0.5
19 | ПС-56 | ф-4 | ОП ПС-2 | 5 | очереди ограничения, МВт 9-я: 0.1 | 0.1 | 0.2
20 | ПС-326 | ф-10,14,15,19,24 | ОП ПС-2 | 10 | очереди ограничения, МВт 10-я: 1.2 | 1.2 | 3
21 | ПС-1 | 35, 6кВ в сетях | ОП ОВБ п | 30 | очереди ограничения, МВт 8-я: 3.5; очереди ограничения, МВт 10-я: 2.8 | 6.3 | 6 | РЭС "Александровский" филиала "Кольский" ОАО "Оборонэнерго"
22 | ПС-29 | ф-15,19,25,27, 20,26,28,30, в сетях | ОВБп | 45 | очереди ограничения, МВт 10-я: 1.5 | 1.5 | 1.5 | Головной филиал СРЗ «Нерпа» ОАО «ЦС «Звездочка»
23 | ПС-387 | ф-17,18 | ОП СЭС | 20 | [10 empty] | 1 | 1 | УМПП "Горэлектросеть" ЗАТО г.Александровск | bar: очереди ограничения, МВт 10-я
24 |  | ф-15 | ОП СЭС | 20 | очереди ограничения, МВт 10-я: 1.5 | 1.5 | 1.5
25 | ПС-20 | ф-33 | ОП СЭС | 5 | очереди ограничения, МВт 7-я: 0.44 | 0.44 | 0.5 | Заполярнинский район МГЭС ОАО МОЭСК
26 | ПС-52 | ф-74,61,(76,73) в сетях | ОВБп | 40 | очереди ограничения, МВт 7-я: 1.5 | 1.5 | 1.5 | Заполярнинский район МГЭС ОАО МОЭСК
27 | ПС-21 | ф-18 | ОП СЭС | 5 | очереди ограничения, МВт 3-я: 0.2 | 0.2 | 0.2 | ОАО "Кольская ГМК" пл. Заполярный-Никель
28 | ТП-94 КГМК от ПС-20а | ЭП №4 (М-82 от ПС-20А) | ОВБ КГМК | 5 | очереди ограничения, МВт 1-я: 36 | 36 | 40 | ОАО "Кольская ГМК" пл. Заполярный-Никель
29 | ТП-93 КГМК от ПС-20а | ЭП №3 (М-81 от ПС-20А) | ОВБ КГМК | 5 | очереди ограничения, МВт 2-я: 39 | 39 | 40 | ОАО "Кольская ГМК" пл. Заполярный-Никель
30 | РП-8 КГМК от ПС-11А | ЭП №1 РКЗ ф-1 (Ф22,21 от ПС-11А) | ОВБ КГМК | 20 | очереди ограничения, МВт 3-я: 6.82 | 6.82 | 12.5 | ОАО "Кольская ГМК" пл.Мончегорск
31 |  | ЭП№2 ОКБ ф-16 (Ф-22,21 от ПС-11А) | ОВБ КГМК | 20 | очереди ограничения, МВт 3-я: 0 | 0 | 9
32 | ПС-11Б | Ф22 в сетях КГМК (ЭП №3 РКЗ) | ОП КГМК | 20 | очереди ограничения, МВт 3-я: 0 | 0 | 15
33 |  | Ф35 в сетях КГМК (миксер №3) | ОП КГМК | 20 | очереди ограничения, МВт 3-я: 0.1 | 0.1 | 1.6
34 | ПС-30 | ф-31 | ОВБ ЦЭС | 15 | очереди ограничения, МВт 4-я: 3.91 | 3.91 | 3 | ОАО "Олкон"
35 |  | ф-43 |  | 15 | очереди ограничения, МВт 4-я: 0 | 0 | 3
36 |  | ф-46 |  | 5 | очереди ограничения, МВт 4-я: 0 | 0 | 1
37 |  | ШП-2 |  | 10 | очереди ограничения, МВт 4-я: 3 | 3 | 9.2
38 | ПС-67 | Л-64, 58, КВ-2,ЭД-1 | ОВБ п | 30 | очереди ограничения, МВт 7-я: 0.2 | 0.2 | 0.3
39 | ПС-96 | ф-3,4,7,8 | ОВБ ЦЭС | 40 | очереди ограничения, МВт 4-я: 0.87 | 0.87 | 3 | ОАО "Оленегорский Механический Завод"
40 | ПС-370 | ф-01,16,2331,39 в сетях | ОВБп | 40 | очереди ограничения, МВт 3-я: 1.6; очереди ограничения, МВт 4-я: 1.3; очереди ограничения, МВт 6-я: 1.16 | 4.06 | 4.5 | ОАО "Мончегорские электрические сети"
41 | ПС-54 | ф-13 | ОП ПС-54 | 15 | очереди ограничения, МВт 4-я: 3.42 | 3.42 | 1.2 | МБУ "СЕЗ МО сп Пушной"
42 | ПС-31 | фидера ЛГОКа | ОВБ ЦЭС | 5 | очереди ограничения, МВт 4-я: 1.1 | 1.1 | 1.5 | ООО "ЛГОК"
43 | ПС -150 кВ "Олений ручей" | сеть потребителя (по ОЛ-195, 196) | ОП потребителя | 20 | очереди ограничения, МВт 6-я: 7.1 | 7.1 | 2 | ЗАО "Северо -Западная Фосфорная Компания"
44 | ПС-38,39,90 Апатит | Промплощадка АНОФ-2, АНОФ-3 | ОП Апатит | 35 | очереди ограничения, МВт 5-я: 17.71; очереди ограничения, МВт 6-я: 25.47; очереди ограничения, МВт 7-я: 7.32; очереди ограничения, МВт 8-я: 5.49 | 55.99 | 85 | ОАО "Апатит"
45 | ПС-15 | ф-14 | ОП п | 20 | очереди ограничения, МВт 4-я: 0.86 | 0.86 | 2.1 | МУП "Кировская городская электрическая сеть"
46 | ПС-24 | ф- 1А, 4, 5, 10, 17, 18, 19, 20, 24 | ОВБ ЦЭС | 15 | очереди ограничения, МВт 6-я: 4 | 4 | 4 | МУП "АЭСК"
47 | ПС-115 | электрокотельная (сеть потребителя) | ОП КАЭС | 5 | очереди ограничения, МВт 4-я: 13; очереди ограничения, МВт 5-я: 12.5 | 25.5 | 28 | Кольская АЭС
48 | ПС-106 | ф-16 или ф-23 в сетях | ОВБп | 45 | очереди ограничения, МВт 6-я: 3.5 | 3.5 | 3.5 | ООО "Энергоснабжение"
49 | ПС-69 | ф-2,22 в сетях | ОВБп | 10 | очереди ограничения, МВт 6-я: 0.63 | 0.63 | 1.2 | ОАО "Электросети" ОАО МОЭСК
50 | ПС-106 | ф-25 в сетях | ОВБп | 20 | очереди ограничения, МВт 6-я: 0.24 | 0.24 | 0.7 | ОАО "Электросети" ОАО МОЭСК
51 | ПС-40А | ф-6,16,20,58,57,25,39 | ОП ЦЭС | 5 | очереди ограничения, МВт 9-я: 22.65 | 22.65 | 35 | ОАО "Ковдорский ГОК"
52 | ГЭС-3 | КПП-1,КПП-2 в сетях | ОП КАЗ | 20 | очереди ограничения, МВт 10-я: 19.5 | 19.5 | 19.5 | филиал ОАО "СУАЛ" КАЗ-СУАЛ
53 | ПС-18 | ф-27 в сетях | ОВБп | 30 | очереди ограничения, МВт 10-я: 0.91 | 0.91 | 0.5 | ОАО "Кандалакшская горэлектросеть" ОАО МОЭСК
54 |  | ф-8 в сетях | ОВБп | 30 | очереди ограничения, МВт 10-я: 0.91 | 0.91 | 0.5
55 |  | ф-5 в сетях | ОВБп | 30 | очереди ограничения, МВт 10-я: 1.5 | 1.5 | 1.5
56 |  | ф-6 в сетях | ОВБп | 30 | очереди ограничения, МВт 10-я: 2.9 | 2.9 | 2
57 | ПС-19 | ф-10 в сетях | ОВБп | 30 | очереди ограничения, МВт 10-я: 1.1 | 1.1 | 3
58 |  |  |  | итого | 36 | 39 | 8.72 | 27.46 | 30.21 | 42.1 | 27.55 | 22.82 | 28.41 | 36.46 | 298.73 | 397
59 |  |  |  | до 5 мин | 36 | 39 | 0.2 | 14.1 | 12.5 | 0 | 2.57 | 0.34 | 24.01 | 0 | 128.72 |  | 32.4232
60 |  |  |  | 5- 20 мин | 0 | 0 | 6.92 | 11.19 | 0 | 11.97 | 0 | 0 | 0 | 23.2 | 53.28 |  | 13.4207
61 |  |  |  | 20- 60 мин | 0 | 0 | 1.6 | 2.17 | 17.71 | 30.13 | 24.98 | 22.48 | 4.4 | 13.26 | 116.73 |  | 29.403
62 |  |  |  | всего по ДУ | 0 | 0 | 0 | 0 | 0 | 0 | 2.13 | 0.34 | 0 | 0 | 2.47 |  | 0.82683
63 |  |  |  | нараст итог | 36 | 75 | 83.72 | 111.18 | 141.39 | 183.49 | 211.04 | 233.86 | 262.27 | 298.73 | 298.73 |  | 298.73
64 |  |  |  | задание | 39.7 | 39.7 | 39.7 | 39.7 | 39.7 | 39.7 | 39.7 | 39.7 | 39.7 | 39.7 | 397
65 |  |  |  |  | 3.7 | 0.7 | 30.98 | 12.24 | 9.49 | -2.4 | 12.15 | 16.88 | 11.29 | 3.24 | 98.27 | 397
332

## 10
СОГЛАСОВАНО | [7 empty] | СОГЛАСОВАНО | [7 empty] | УТВЕРЖДАЮ
Министр энергетики и | [7 empty] | Директор | [7 empty] | Директор
ЖКХ Мурманской обл. | [7 empty] | филиала ОАО "СО ЕЭС" | [7 empty] | филиала ОАО "МРСК Северо-Запада"
[8 empty] | Кольское РДУ | [7 empty] | "Колэнерго"
_________________Г.И. Микичура | [7 empty] | ___________________ О.В.Подзоров | [7 empty] | _____________________________________ С.В.Губич
_______________ 2010г. | [7 empty] | _________________ 2010г. | [7 empty] | _____________________________ 2010г.
ГРАФИК
временного отключения потребления на 2012/2013гг.
по Филиалу ОАО «МРСК Северо-Запада» «Колэнерго»
№ | Наименование ПС | Наименование присоединения | способ ввода графиков | время отключения ** | очереди ограничения, МВт | [11 empty] | Потребитель
п/п |  |  |  |  | 1-я | 2-я | 3-я | 4-я | 5-я | 6-я | 7-я | 8-я | 9-я | 10-я | Σ(1÷10)
1 | 2 | 3 | 4 | 5 | 6 | 7 | 8 | 9 | 10 | 11 | 12 | 13 | 14 | 15 | 16 | 17 | 18
1 | ПС-5 | ф29/1 | ОВБ потребителя | 30 | очереди ограничения, МВт 7-я: 2 | 2 | 2.4 | ОАО "МСРЗ МФ"
2 | ПС-5 | ф-15,22,28 в сетях | ОП п | 30 | очереди ограничения, МВт 7-я: 2.28 | 2.28 | 2 | ОАО "Мурманский морской рыбный порт" (ММРП )
3 | ПС-57 | ф-16,9,18 в сетях | ОП п | 30 | очереди ограничения, МВт 7-я: 2.23 | 2.23 | 2
4 | ПС-57 | ф-22 | ДУ | 5 | очереди ограничения, МВт 8-я: 0.42 | 0.42 | 0.6 | ОАО "Мурманская горэлектросеть" (г.Мурманск) ОАО МОЭСК
5 | ПС-64 | ф-9 | ОВБ СЭС | 45 | очереди ограничения, МВт 7-я: 0.42 | 0.42 | 0.8 | ОАО "Мурманская горэлектросеть" (г.Мурманск) ОАО МОЭСК
6 | ПС-341 | ф-19 | ОВБ СЭС | 45 | очереди ограничения, МВт 7-я: 2.12 | 2.12 | 1.5 | ОАО "Мурманская горэлектросеть" (г.Мурманск) ОАО МОЭСК
7 | ПС-335 | ф-4,8,19 | ОВБ СЭС | 45 | очереди ограничения, МВт 8-я: 5.8 | 5.8 | 5.8 | ОАО "Мурманская горэлектросеть" (г.Мурманск) ОАО МОЭСК
8 | ПС-4 | ф-35,33,12 | ОВБ СЭС | 45 | [10 empty] | 1 | 7.7 | ОАО "Мурманская горэлектросеть" (г.Мурманск) ОАО МОЭСК | bar: очереди ограничения, МВт 7-я
9 | ПС-338 | ф-3,24,21,16,4,11 | ОВБ СЭС | 45 | очереди ограничения, МВт 7-я: 5.98 | 5.98 | 5.6 | ОАО "Мурманская горэлектросеть" (г.Мурманск) ОАО МОЭСК
10 | ПС-302 | ф-5 | ОВБ СЭС | 45 | очереди ограничения, МВт 8-я: 0.43 | 0.43 | 0.6 | ОАО "Мурманская горэлектросеть" (г.Мурманск) ОАО МОЭСК
11 | ПС-389 | ф-35 | ОВБ СЭС | 45 | очереди ограничения, МВт 10-я: 1.55 | 1.55 | 2.4 | ОАО "Мурманская горэлектросеть" (г.Мурманск) ОАО МОЭСК
12 | ПС-301 | ф-15,20 в сетях | ОВБп | 30 | очереди ограничения, МВт 8-я: 0.8; очереди ограничения, МВт 10-я: 0.1 | 0.9 | 0.9 | ОАО "Мурманский морской торговый порт"
13 | ПС-388 ПС-306 | ф-8,9 в сетях ф-29,31,32 в сетях | ОВБп | 60 | очереди ограничения, МВт 8-я: 3 | 3 | 3 | Филиал "35 СРЗ" ОАО "Звездочка"
14 | ПС-108 | ф-10,17,21,24 | ДУ | 5 | очереди ограничения, МВт 7-я: 2.38 | 2.38 | 2.5 | ООО "Свинокомплекс Пригородный"
15 | ПС-417 ПС-320 | ф3,4,7,8 (РП-17) ф3,8 (РП-3) | ОВБ СЭС | 30 | очереди ограничения, МВт 8-я: 4 | 4 | 6 | ООО "Кольская тепловая компания"
16 | ПС-2 | ф-14,38,22 | ОП ПС-2 | 5 | очереди ограничения, МВт 9-я: 1.4 | 1.4 | 2 | РЭС "Североморский" филиала "Кольский" ОАО "Оборонэнерго"
17 | ПС-2 | ф-34,9,4,24,230 | ОВБ п | 30 | очереди ограничения, МВт 9-я: 4 | 4 | 2
18 | ПС-319 | ф-4 | ОВБ п | 40 | очереди ограничения, МВт 9-я: 0.5 | 0.5 | 0.5
19 | ПС-56 | ф-4 | ОП ПС-2 | 5 | очереди ограничения, МВт 9-я: 0.1 | 0.1 | 0.2
20 | ПС-326 | ф-10,14,15,19,24 | ОП ПС-2 | 10 | очереди ограничения, МВт 10-я: 1.3 | 1.3 | 3
21 | ПС-1 | 35, 6кВ в сетях | ОП ОВБ п | 30 | очереди ограничения, МВт 8-я: 3.67; очереди ограничения, МВт 10-я: 2.45 | 6.12 | 6 | РЭС "Александровский" филиала "Кольский" ОАО "Оборонэнерго"
22 | ПС-29 | ф-15,19,25,27, 20,26,28,30, в сетях | ОВБп | 45 | очереди ограничения, МВт 10-я: 1.5 | 1.5 | 1.5 | Головной филиал СРЗ «Нерпа» ОАО «ЦС «Звездочка»
23 | ПС-387 | ф-17,18 | ОП СЭС | 20 | [10 empty] | 1 | 1 | УМПП "Горэлектросеть" ЗАТО г.Александровск | bar: очереди ограничения, МВт 10-я
24 |  | ф-15 | ОП СЭС | 20 | очереди ограничения, МВт 10-я: 1.5 | 1.5 | 1.5
25 | ПС-20 | ф-33 | ОП СЭС | 5 | очереди ограничения, МВт 7-я: 0.75 | 0.75 | 0.5 | Заполярнинский район МГЭС ОАО МОЭСК
26 | ПС-52 | ф-74,61,(76,73) в сетях | ОВБп | 40 | очереди ограничения, МВт 7-я: 1.5 | 1.5 | 1.5 | Заполярнинский район МГЭС ОАО МОЭСК
27 | ПС-21 | ф-18 | ОП СЭС | 5 | очереди ограничения, МВт 3-я: 0.32 | 0.32 | 0.2 | ОАО "Кольская ГМК" пл. Заполярный-Никель
28 | ТП-94 КГМК от ПС-20а | ЭП №4 (М-82 от ПС-20А) | ОВБ КГМК | 5 | очереди ограничения, МВт 1-я: 39 | 39 | 40 | ОАО "Кольская ГМК" пл. Заполярный-Никель
29 | ТП-93 КГМК от ПС-20а | ЭП №3 (М-81 от ПС-20А) | ОВБ КГМК | 5 | очереди ограничения, МВт 2-я: 0 | 0 | 40 | ОАО "Кольская ГМК" пл. Заполярный-Никель
30 | РП-8 КГМК от ПС-11А | ЭП №1 РКЗ ф-1 (Ф22,21 от ПС-11А) | ОВБ КГМК | 20 | очереди ограничения, МВт 3-я: 4.81 | 4.81 | 12.5 | ОАО "Кольская ГМК" пл.Мончегорск
31 |  | ЭП№2 ОКБ ф-16 (Ф-22,21 от ПС-11А) | ОВБ КГМК | 20 | очереди ограничения, МВт 3-я: 0 | 0 | 9
32 | ПС-11Б | Ф22 в сетях КГМК (ЭП №3 РКЗ) | ОП КГМК | 20 | очереди ограничения, МВт 3-я: 0 | 0 | 15
33 |  | Ф35 в сетях КГМК (миксер №3) | ОП КГМК | 20 | очереди ограничения, МВт 3-я: 0.1 | 0.1 | 1.6
34 | ПС-30 | ф-31 | ОВБ ЦЭС | 15 | очереди ограничения, МВт 4-я: 4 | 4 | 3 | ОАО "Олкон"
35 |  | ф-43 |  | 15 | очереди ограничения, МВт 4-я: 0 | 0 | 3
36 |  | ф-46 |  | 5 | очереди ограничения, МВт 4-я: 0 | 0 | 1
37 |  | ШП-2 |  | 10 | очереди ограничения, МВт 4-я: 3 | 3 | 9.2
38 | ПС-67 | Л-64, 58, КВ-2,ЭД-1 | ОВБ п | 30 | очереди ограничения, МВт 7-я: 0.15 | 0.15 | 0.3
39 | ПС-96 | ф-3,4,7,8 | ОВБ ЦЭС | 40 | очереди ограничения, МВт 4-я: 2.62 | 2.62 | 3 | ОАО "Оленегорский Механический Завод"
40 | ПС-370 | ф-01,16,2331,39 в сетях | ОВБп | 40 | очереди ограничения, МВт 3-я: 2.05; очереди ограничения, МВт 4-я: 1.32; очереди ограничения, МВт 6-я: 1.15 | 4.52 | 4.5 | ОАО "Мончегорские электрические сети"
41 | ПС-54 | ф-13 | ОП ПС-54 | 15 | очереди ограничения, МВт 4-я: 3.1 | 3.1 | 1.2 | МБУ "СЕЗ МО сп Пушной"
42 | ПС-31 | фидера ЛГОКа | ОВБ ЦЭС | 5 | [10 empty] | 1 | 1.5 | ООО "ЛГОК" | bar: очереди ограничения, МВт 4-я
43 | ПС -150 кВ "Олений ручей" | сеть потребителя (по ОЛ-195, 196) | ОП потребителя | 20 | очереди ограничения, МВт 6-я: 6.9 | 6.9 | 2 | ЗАО "Северо -Западная Фосфорная Компания"
44 | ПС-38,39,90 Апатит | Промплощадка АНОФ-2, АНОФ-3 | ОП Апатит | 35 | очереди ограничения, МВт 5-я: 24.32; очереди ограничения, МВт 6-я: 27.74; очереди ограничения, МВт 7-я: 3.79; очереди ограничения, МВт 8-я: 2.51 | 58.36 | 85 | ОАО "Апатит"
45 | ПС-15 | ф-14 | ОП п | 20 | очереди ограничения, МВт 4-я: 0.87 | 0.87 | 2.1 | МУП "Кировская городская электрическая сеть"
46 | ПС-24 | ф- 1А, 4, 5, 10, 17, 18, 19, 20, 24 | ОВБ ЦЭС | 15 | очереди ограничения, МВт 6-я: 4 | 4 | 4 | МУП "АЭСК"
47 | ПС-115 | электрокотельная (сеть потребителя) | ОП КАЭС | 5 | очереди ограничения, МВт 4-я: 13.5; очереди ограничения, МВт 5-я: 13.8 | 27.3 | 28 | Кольская АЭС
48 | ПС-106 | ф-16 или ф-23 в сетях | ОВБп | 45 | очереди ограничения, МВт 6-я: 3.5 | 3.5 | 3.5 | ООО "Энергоснабжение"
49 | ПС-69 | ф-2,22 в сетях | ОВБп | 10 | очереди ограничения, МВт 6-я: 0.83 | 0.83 | 1.2 | ОАО "Электросети" ОАО МОЭСК
50 | ПС-106 | ф-25 в сетях | ОВБп | 20 | очереди ограничения, МВт 6-я: 0.25 | 0.25 | 0.7 | ОАО "Электросети" ОАО МОЭСК
51 | ПС-40А | ф-6,16,20,58,57,25,39 | ОП ЦЭС | 5 | очереди ограничения, МВт 9-я: 22.6 | 22.6 | 35 | ОАО "Ковдорский ГОК"
52 | ГЭС-3 | КПП-1,КПП-2 в сетях | ОП КАЗ | 20 | очереди ограничения, МВт 10-я: 19.5 | 19.5 | 19.5 | филиал ОАО "СУАЛ" КАЗ-СУАЛ
53 | ПС-18 | ф-27 в сетях | ОВБп | 30 | очереди ограничения, МВт 10-я: 0.91 | 0.91 | 0.5 | ОАО "Кандалакшская горэлектросеть" ОАО МОЭСК
54 |  | ф-8 в сетях | ОВБп | 30 | очереди ограничения, МВт 10-я: 0.9 | 0.9 | 0.5
55 |  | ф-5 в сетях | ОВБп | 30 | очереди ограничения, МВт 10-я: 1.5 | 1.5 | 1.5
56 |  | ф-6 в сетях | ОВБп | 30 | очереди ограничения, МВт 10-я: 2.9 | 2.9 | 2
57 | ПС-19 | ф-10 в сетях | ОВБп | 30 | очереди ограничения, МВт 10-я: 1.1 | 1.1 | 3
58 |  |  |  | итого | 39 | 0 | 7.28 | 29.41 | 38.12 | 44.37 | 24.6 | 20.63 | 28.6 | 36.21 | 268.22 | 397
59 |  |  |  | до 5 мин | 39 | 0 | 0.32 | 14.5 | 13.8 | 0 | 3.13 | 0.42 | 24.1 | 0 | 95.27 |  | 23.9975
60 |  |  |  | 5- 20 мин | 0 | 0 | 4.91 | 10.97 | 0 | 11.98 | 0 | 0 | 0 | 23.3 | 51.16 |  | 12.8866
61 |  |  |  | 20- 60 мин | 0 | 0 | 2.05 | 3.94 | 24.32 | 32.39 | 21.47 | 20.21 | 4.5 | 12.91 | 121.79 |  | 30.6776
62 |  |  |  | всего по ДУ | 0 | 0 | 0 | 0 | 0 | 0 | 2.38 | 0.42 | 0 | 0 | 2.8 |  | 1.0439
63 |  |  |  | нараст итог | 39 | 39 | 46.28 | 75.69 | 113.81 | 158.18 | 182.78 | 203.41 | 232.01 | 268.22 | 268.22 |  | 268.22
64 |  |  |  | задание | 39.7 | 39.7 | 39.7 | 39.7 | 39.7 | 39.7 | 39.7 | 39.7 | 39.7 | 39.7 | 397
65 |  |  |  |  | 0.7 | 39.7 | 32.42 | 10.29 | 1.58 | -4.67 | 15.1 | 19.07 | 11.1 | 3.49 | 128.78 | 397
331

## 11
СОГЛАСОВАНО | [7 empty] | СОГЛАСОВАНО | [7 empty] | УТВЕРЖДАЮ
Министр энергетики и | [7 empty] | Директор | [7 empty] | Директор
ЖКХ Мурманской обл. | [7 empty] | филиала ОАО "СО ЕЭС" | [7 empty] | филиала ОАО "МРСК Северо-Запада"
[8 empty] | Кольское РДУ | [7 empty] | "Колэнерго"
_________________Г.И. Микичура | [7 empty] | ___________________ О.В.Подзоров | [7 empty] | _____________________________________ С.В.Губич
_______________ 2010г. | [7 empty] | _________________ 2010г. | [7 empty] | _____________________________ 2010г.
ГРАФИК
временного отключения потребления на 2012/2013гг.
по Филиалу ОАО «МРСК Северо-Запада» «Колэнерго»
№ | Наименование ПС | Наименование присоединения | способ ввода графиков | время отключения ** | очереди ограничения, МВт | [11 empty] | Потребитель
п/п |  |  |  |  | 1-я | 2-я | 3-я | 4-я | 5-я | 6-я | 7-я | 8-я | 9-я | 10-я | Σ(1÷10)
1 | 2 | 3 | 4 | 5 | 6 | 7 | 8 | 9 | 10 | 11 | 12 | 13 | 14 | 15 | 16 | 17 | 18
1 | ПС-5 | ф29/1 | ОВБ потребителя | 30 | очереди ограничения, МВт 7-я: 2.21 | 2.21 | 2.4 | ОАО "МСРЗ МФ"
2 | ПС-5 | ф-15,22,28 в сетях | ОП п | 30 | очереди ограничения, МВт 7-я: 2.35 | 2.35 | 2 | ОАО "Мурманский морской рыбный порт" (ММРП )
3 | ПС-57 | ф-16,9,18 в сетях | ОП п | 30 | очереди ограничения, МВт 7-я: 2.23 | 2.23 | 2
4 | ПС-57 | ф-22 | ДУ | 5 | очереди ограничения, МВт 8-я: 0.47 | 0.47 | 0.6 | ОАО "Мурманская горэлектросеть" (г.Мурманск) ОАО МОЭСК
5 | ПС-64 | ф-9 | ОВБ СЭС | 45 | очереди ограничения, МВт 7-я: 0.48 | 0.48 | 0.8 | ОАО "Мурманская горэлектросеть" (г.Мурманск) ОАО МОЭСК
6 | ПС-341 | ф-19 | ОВБ СЭС | 45 | очереди ограничения, МВт 7-я: 2.13 | 2.13 | 1.5 | ОАО "Мурманская горэлектросеть" (г.Мурманск) ОАО МОЭСК
7 | ПС-335 | ф-4,8,19 | ОВБ СЭС | 45 | очереди ограничения, МВт 8-я: 6.1 | 6.1 | 5.8 | ОАО "Мурманская горэлектросеть" (г.Мурманск) ОАО МОЭСК
8 | ПС-4 | ф-35,33,12 | ОВБ СЭС | 45 | [10 empty] | 1 | 7.7 | ОАО "Мурманская горэлектросеть" (г.Мурманск) ОАО МОЭСК | bar: очереди ограничения, МВт 7-я
9 | ПС-338 | ф-3,24,21,16,4,11 | ОВБ СЭС | 45 | очереди ограничения, МВт 7-я: 5.6 | 5.6 | 5.6 | ОАО "Мурманская горэлектросеть" (г.Мурманск) ОАО МОЭСК
10 | ПС-302 | ф-5 | ОВБ СЭС | 45 | очереди ограничения, МВт 8-я: 0.46 | 0.46 | 0.6 | ОАО "Мурманская горэлектросеть" (г.Мурманск) ОАО МОЭСК
11 | ПС-389 | ф-35 | ОВБ СЭС | 45 | очереди ограничения, МВт 10-я: 1.62 | 1.62 | 2.4 | ОАО "Мурманская горэлектросеть" (г.Мурманск) ОАО МОЭСК
12 | ПС-301 | ф-15,20 в сетях | ОВБп | 30 | очереди ограничения, МВт 8-я: 0.8; очереди ограничения, МВт 10-я: 0.1 | 0.9 | 0.9 | ОАО "Мурманский морской торговый порт"
13 | ПС-388 ПС-306 | ф-8,9 в сетях ф-29,31,32 в сетях | ОВБп | 60 | очереди ограничения, МВт 8-я: 3 | 3 | 3 | Филиал "35 СРЗ" ОАО "Звездочка"
14 | ПС-108 | ф-10,17,21,24 | ДУ | 5 | очереди ограничения, МВт 7-я: 2.22 | 2.22 | 2.5 | ООО "Свинокомплекс Пригородный"
15 | ПС-417 ПС-320 | ф3,4,7,8 (РП-17) ф3,8 (РП-3) | ОВБ СЭС | 30 | очереди ограничения, МВт 8-я: 6.56 | 6.56 | 6 | ООО "Кольская тепловая компания"
16 | ПС-2 | ф-14,38,22 | ОП ПС-2 | 5 | очереди ограничения, МВт 9-я: 1.46 | 1.46 | 2 | РЭС "Североморский" филиала "Кольский" ОАО "Оборонэнерго"
17 | ПС-2 | ф-34,9,4,24,230 | ОВБ п | 30 | очереди ограничения, МВт 9-я: 5 | 5 | 2
18 | ПС-319 | ф-4 | ОВБ п | 40 | очереди ограничения, МВт 9-я: 0.5 | 0.5 | 0.5
19 | ПС-56 | ф-4 | ОП ПС-2 | 5 | очереди ограничения, МВт 9-я: 0.1 | 0.1 | 0.2
20 | ПС-326 | ф-10,14,15,19,24 | ОП ПС-2 | 10 | очереди ограничения, МВт 10-я: 1.3 | 1.3 | 3
21 | ПС-1 | 35, 6кВ в сетях | ОП ОВБ п | 30 | очереди ограничения, МВт 8-я: 3.4; очереди ограничения, МВт 10-я: 2.06 | 5.46 | 6 | РЭС "Александровский" филиала "Кольский" ОАО "Оборонэнерго"
22 | ПС-29 | ф-15,19,25,27, 20,26,28,30, в сетях | ОВБп | 45 | очереди ограничения, МВт 10-я: 1.5 | 1.5 | 1.5 | Головной филиал СРЗ «Нерпа» ОАО «ЦС «Звездочка»
23 | ПС-387 | ф-17,18 | ОП СЭС | 20 | [10 empty] | 1 | 1 | УМПП "Горэлектросеть" ЗАТО г.Александровск | bar: очереди ограничения, МВт 10-я
24 |  | ф-15 | ОП СЭС | 20 | очереди ограничения, МВт 10-я: 1.5 | 1.5 | 1.5
25 | ПС-20 | ф-33 | ОП СЭС | 5 | очереди ограничения, МВт 7-я: 0.82 | 0.82 | 0.5 | Заполярнинский район МГЭС ОАО МОЭСК
26 | ПС-52 | ф-74,61,(76,73) в сетях | ОВБп | 40 | очереди ограничения, МВт 7-я: 1.5 | 1.5 | 1.5 | Заполярнинский район МГЭС ОАО МОЭСК
27 | ПС-21 | ф-18 | ОП СЭС | 5 | очереди ограничения, МВт 3-я: 0.15 | 0.15 | 0.2 | ОАО "Кольская ГМК" пл. Заполярный-Никель
28 | ТП-94 КГМК от ПС-20а | ЭП №4 (М-82 от ПС-20А) | ОВБ КГМК | 5 | очереди ограничения, МВт 1-я: 36 | 36 | 40 | ОАО "Кольская ГМК" пл. Заполярный-Никель
29 | ТП-93 КГМК от ПС-20а | ЭП №3 (М-81 от ПС-20А) | ОВБ КГМК | 5 | очереди ограничения, МВт 2-я: 0 | 0 | 40 | ОАО "Кольская ГМК" пл. Заполярный-Никель
30 | РП-8 КГМК от ПС-11А | ЭП №1 РКЗ ф-1 (Ф22,21 от ПС-11А) | ОВБ КГМК | 20 | очереди ограничения, МВт 3-я: 9 | 9 | 12.5 | ОАО "Кольская ГМК" пл.Мончегорск
31 |  | ЭП№2 ОКБ ф-16 (Ф-22,21 от ПС-11А) | ОВБ КГМК | 20 | очереди ограничения, МВт 3-я: 0 | 0 | 9
32 | ПС-11Б | Ф22 в сетях КГМК (ЭП №3 РКЗ) | ОП КГМК | 20 | очереди ограничения, МВт 3-я: 0 | 0 | 15
33 |  | Ф35 в сетях КГМК (миксер №3) | ОП КГМК | 20 | очереди ограничения, МВт 3-я: 0.1 | 0.1 | 1.6
34 | ПС-30 | ф-31 | ОВБ ЦЭС | 15 | очереди ограничения, МВт 4-я: 3.83 | 3.83 | 3 | ОАО "Олкон"
35 |  | ф-43 |  | 15 | очереди ограничения, МВт 4-я: 0 | 0 | 3
36 |  | ф-46 |  | 5 | очереди ограничения, МВт 4-я: 0 | 0 | 1
37 |  | ШП-2 |  | 10 | очереди ограничения, МВт 4-я: 3 | 3 | 9.2
38 | ПС-67 | Л-64, 58, КВ-2,ЭД-1 | ОВБ п | 30 | очереди ограничения, МВт 7-я: 0.15 | 0.15 | 0.3
39 | ПС-96 | ф-3,4,7,8 | ОВБ ЦЭС | 40 | очереди ограничения, МВт 4-я: 5.78 | 5.78 | 3 | ОАО "Оленегорский Механический Завод"
40 | ПС-370 | ф-01,16,2331,39 в сетях | ОВБп | 40 | очереди ограничения, МВт 3-я: 1.91; очереди ограничения, МВт 4-я: 1.4; очереди ограничения, МВт 6-я: 1.2 | 4.51 | 4.5 | ОАО "Мончегорские электрические сети"
41 | ПС-54 | ф-13 | ОП ПС-54 | 15 | очереди ограничения, МВт 4-я: 3.43 | 3.43 | 1.2 | МБУ "СЕЗ МО сп Пушной"
42 | ПС-31 | фидера ЛГОКа | ОВБ ЦЭС | 5 | очереди ограничения, МВт 4-я: 0.85 | 0.85 | 1.5 | ООО "ЛГОК"
43 | ПС -150 кВ "Олений ручей" | сеть потребителя (по ОЛ-195, 196) | ОП потребителя | 20 | очереди ограничения, МВт 6-я: 7 | 7 | 2 | ЗАО "Северо -Западная Фосфорная Компания"
44 | ПС-38,39,90 Апатит | Промплощадка АНОФ-2, АНОФ-3 | ОП Апатит | 35 | очереди ограничения, МВт 5-я: 24.32; очереди ограничения, МВт 6-я: 27.74; очереди ограничения, МВт 7-я: 3.79; очереди ограничения, МВт 8-я: 2.51 | 58.36 | 85 | ОАО "Апатит"
45 | ПС-15 | ф-14 | ОП п | 20 | очереди ограничения, МВт 4-я: 0.72 | 0.72 | 2.1 | МУП "Кировская городская электрическая сеть"
46 | ПС-24 | ф- 1А, 4, 5, 10, 17, 18, 19, 20, 24 | ОВБ ЦЭС | 15 | очереди ограничения, МВт 6-я: 4 | 4 | 4 | МУП "АЭСК"
47 | ПС-115 | электрокотельная (сеть потребителя) | ОП КАЭС | 5 | очереди ограничения, МВт 4-я: 13.5; очереди ограничения, МВт 5-я: 13.8 | 27.3 | 28 | Кольская АЭС
48 | ПС-106 | ф-16 или ф-23 в сетях | ОВБп | 45 | очереди ограничения, МВт 6-я: 3.5 | 3.5 | 3.5 | ООО "Энергоснабжение"
49 | ПС-69 | ф-2,22 в сетях | ОВБп | 10 | очереди ограничения, МВт 6-я: 0.7 | 0.7 | 1.2 | ОАО "Электросети" ОАО МОЭСК
50 | ПС-106 | ф-25 в сетях | ОВБп | 20 | очереди ограничения, МВт 6-я: 0.24 | 0.24 | 0.7 | ОАО "Электросети" ОАО МОЭСК
51 | ПС-40А | ф-6,16,20,58,57,25,39 | ОП ЦЭС | 5 | очереди ограничения, МВт 9-я: 22.42 | 22.42 | 35 | ОАО "Ковдорский ГОК"
52 | ГЭС-3 | КПП-1,КПП-2 в сетях | ОП КАЗ | 20 | очереди ограничения, МВт 10-я: 19.5 | 19.5 | 19.5 | филиал ОАО "СУАЛ" КАЗ-СУАЛ
53 | ПС-18 | ф-27 в сетях | ОВБп | 30 | очереди ограничения, МВт 10-я: 0.91 | 0.91 | 0.5 | ОАО "Кандалакшская горэлектросеть" ОАО МОЭСК
54 |  | ф-8 в сетях | ОВБп | 30 | очереди ограничения, МВт 10-я: 0.9 | 0.9 | 0.5
55 |  | ф-5 в сетях | ОВБп | 30 | очереди ограничения, МВт 10-я: 1.5 | 1.5 | 1.5
56 |  | ф-6 в сетях | ОВБп | 30 | очереди ограничения, МВт 10-я: 2.9 | 2.9 | 2
57 | ПС-19 | ф-10 в сетях | ОВБп | 30 | очереди ограничения, МВт 10-я: 1.1 | 1.1 | 3
58 |  |  |  | итого | 36 | 0 | 11.16 | 32.51 | 38.12 | 44.38 | 24.48 | 23.3 | 29.48 | 35.89 | 275.32 | 397
59 |  |  |  | до 5 мин | 36 | 0 | 0.15 | 14.35 | 13.8 | 0 | 3.04 | 0.47 | 23.98 | 0 | 91.79 |  | 23.1209
60 |  |  |  | 5- 20 мин | 0 | 0 | 9.1 | 10.98 | 0 | 11.94 | 0 | 0 | 0 | 23.3 | 55.32 |  | 13.9345
61 |  |  |  | 20- 60 мин | 0 | 0 | 1.91 | 7.18 | 24.32 | 32.44 | 21.44 | 22.83 | 5.5 | 12.59 | 128.21 |  | 32.2947
62 |  |  |  | всего по ДУ | 0 | 0 | 0 | 0 | 0 | 0 | 2.22 | 0.47 | 0 | 0 | 2.69 |  | 0.97704
63 |  |  |  | нараст итог | 36 | 36 | 47.16 | 79.67 | 117.79 | 162.17 | 186.65 | 209.95 | 239.43 | 275.32 | 275.32 |  | 275.32
64 |  |  |  | задание | 39.7 | 39.7 | 39.7 | 39.7 | 39.7 | 39.7 | 39.7 | 39.7 | 39.7 | 39.7 | 397
65 |  |  |  |  | 3.7 | 39.7 | 28.54 | 7.19 | 1.58 | -4.68 | 15.22 | 16.4 | 10.22 | 3.81 | 121.68 | 397
334

## 12
СОГЛАСОВАНО | [7 empty] | СОГЛАСОВАНО | [7 empty] | УТВЕРЖДАЮ
Министр энергетики и | [7 empty] | Директор | [7 empty] | Директор
ЖКХ Мурманской обл. | [7 empty] | филиала ОАО "СО ЕЭС" | [7 empty] | филиала ОАО "МРСК Северо-Запада"
[8 empty] | Кольское РДУ | [7 empty] | "Колэнерго"
_________________Г.И. Микичура | [7 empty] | ___________________ О.В.Подзоров | [7 empty] | _____________________________________ С.В.Губич
_______________ 2010г. | [7 empty] | _________________ 2010г. | [7 empty] | _____________________________ 2010г.
ГРАФИК
временного отключения потребления на 2012/2013гг.
по Филиалу ОАО «МРСК Северо-Запада» «Колэнерго»
№ | Наименование ПС | Наименование присоединения | способ ввода графиков | время отключения ** | очереди ограничения, МВт | [11 empty] | Потребитель
п/п |  |  |  |  | 1-я | 2-я | 3-я | 4-я | 5-я | 6-я | 7-я | 8-я | 9-я | 10-я | Σ(1÷10)
1 | 2 | 3 | 4 | 5 | 6 | 7 | 8 | 9 | 10 | 11 | 12 | 13 | 14 | 15 | 16 | 17 | 18
1 | ПС-5 | ф29/1 | ОВБ потребителя | 30 | очереди ограничения, МВт 7-я: 2.74 | 2.74 | 2.4 | ОАО "МСРЗ МФ"
2 | ПС-5 | ф-15,22,28 в сетях | ОП п | 30 | очереди ограничения, МВт 7-я: 2.34 | 2.34 | 2 | ОАО "Мурманский морской рыбный порт" (ММРП )
3 | ПС-57 | ф-16,9,18 в сетях | ОП п | 30 | очереди ограничения, МВт 7-я: 2.2 | 2.2 | 2
4 | ПС-57 | ф-22 | ДУ | 5 | очереди ограничения, МВт 8-я: 0.47 | 0.47 | 0.6 | ОАО "Мурманская горэлектросеть" (г.Мурманск) ОАО МОЭСК
5 | ПС-64 | ф-9 | ОВБ СЭС | 45 | очереди ограничения, МВт 7-я: 0.5 | 0.5 | 0.8 | ОАО "Мурманская горэлектросеть" (г.Мурманск) ОАО МОЭСК
6 | ПС-341 | ф-19 | ОВБ СЭС | 45 | очереди ограничения, МВт 7-я: 2.07 | 2.07 | 1.5 | ОАО "Мурманская горэлектросеть" (г.Мурманск) ОАО МОЭСК
7 | ПС-335 | ф-4,8,19 | ОВБ СЭС | 45 | очереди ограничения, МВт 8-я: 6.29 | 6.29 | 5.8 | ОАО "Мурманская горэлектросеть" (г.Мурманск) ОАО МОЭСК
8 | ПС-4 | ф-35,33,12 | ОВБ СЭС | 45 | очереди ограничения, МВт 7-я: 1.1 | 1.1 | 7.7 | ОАО "Мурманская горэлектросеть" (г.Мурманск) ОАО МОЭСК
9 | ПС-338 | ф-3,24,21,16,4,11 | ОВБ СЭС | 45 | очереди ограничения, МВт 7-я: 5.6 | 5.6 | 5.6 | ОАО "Мурманская горэлектросеть" (г.Мурманск) ОАО МОЭСК
10 | ПС-302 | ф-5 | ОВБ СЭС | 45 | очереди ограничения, МВт 8-я: 0.46 | 0.46 | 0.6 | ОАО "Мурманская горэлектросеть" (г.Мурманск) ОАО МОЭСК
11 | ПС-389 | ф-35 | ОВБ СЭС | 45 | очереди ограничения, МВт 10-я: 1.64 | 1.64 | 2.4 | ОАО "Мурманская горэлектросеть" (г.Мурманск) ОАО МОЭСК
12 | ПС-301 | ф-15,20 в сетях | ОВБп | 30 | очереди ограничения, МВт 8-я: 0.8; очереди ограничения, МВт 10-я: 0.1 | 0.9 | 0.9 | ОАО "Мурманский морской торговый порт"
13 | ПС-388 ПС-306 | ф-8,9 в сетях ф-29,31,32 в сетях | ОВБп | 60 | очереди ограничения, МВт 8-я: 3 | 3 | 3 | Филиал "35 СРЗ" ОАО "Звездочка"
14 | ПС-108 | ф-10,17,21,24 | ДУ | 5 | очереди ограничения, МВт 7-я: 2.42 | 2.42 | 2.5 | ООО "Свинокомплекс Пригородный"
15 | ПС-417 ПС-320 | ф3,4,7,8 (РП-17) ф3,8 (РП-3) | ОВБ СЭС | 30 | очереди ограничения, МВт 8-я: 5.56 | 5.56 | 6 | ООО "Кольская тепловая компания"
16 | ПС-2 | ф-14,38,22 | ОП ПС-2 | 5 | очереди ограничения, МВт 9-я: 1.5 | 1.5 | 2 | РЭС "Североморский" филиала "Кольский" ОАО "Оборонэнерго"
17 | ПС-2 | ф-34,9,4,24,230 | ОВБ п | 30 | очереди ограничения, МВт 9-я: 5 | 5 | 2
18 | ПС-319 | ф-4 | ОВБ п | 40 | очереди ограничения, МВт 9-я: 0.55 | 0.55 | 0.5
19 | ПС-56 | ф-4 | ОП ПС-2 | 5 | очереди ограничения, МВт 9-я: 0.1 | 0.1 | 0.2
20 | ПС-326 | ф-10,14,15,19,24 | ОП ПС-2 | 10 | очереди ограничения, МВт 10-я: 1.35 | 1.35 | 3
21 | ПС-1 | 35, 6кВ в сетях | ОП ОВБ п | 30 | очереди ограничения, МВт 8-я: 3.5; очереди ограничения, МВт 10-я: 2.26 | 5.76 | 6 | РЭС "Александровский" филиала "Кольский" ОАО "Оборонэнерго"
22 | ПС-29 | ф-15,19,25,27, 20,26,28,30, в сетях | ОВБп | 45 | очереди ограничения, МВт 10-я: 1.5 | 1.5 | 1.5 | Головной филиал СРЗ «Нерпа» ОАО «ЦС «Звездочка»
23 | ПС-387 | ф-17,18 | ОП СЭС | 20 | [10 empty] | 1 | 1 | УМПП "Горэлектросеть" ЗАТО г.Александровск | bar: очереди ограничения, МВт 10-я
24 |  | ф-15 | ОП СЭС | 20 | очереди ограничения, МВт 10-я: 1.5 | 1.5 | 1.5
25 | ПС-20 | ф-33 | ОП СЭС | 5 | очереди ограничения, МВт 7-я: 0.87 | 0.87 | 0.5 | Заполярнинский район МГЭС ОАО МОЭСК
26 | ПС-52 | ф-74,61,(76,73) в сетях | ОВБп | 40 | очереди ограничения, МВт 7-я: 1.5 | 1.5 | 1.5 | Заполярнинский район МГЭС ОАО МОЭСК
27 | ПС-21 | ф-18 | ОП СЭС | 5 | очереди ограничения, МВт 3-я: 0.2 | 0.2 | 0.2 | ОАО "Кольская ГМК" пл. Заполярный-Никель
28 | ТП-94 КГМК от ПС-20а | ЭП №4 (М-82 от ПС-20А) | ОВБ КГМК | 5 | очереди ограничения, МВт 1-я: 0 | 0 | 40 | ОАО "Кольская ГМК" пл. Заполярный-Никель
29 | ТП-93 КГМК от ПС-20а | ЭП №3 (М-81 от ПС-20А) | ОВБ КГМК | 5 | очереди ограничения, МВт 2-я: 39 | 39 | 40 | ОАО "Кольская ГМК" пл. Заполярный-Никель
30 | РП-8 КГМК от ПС-11А | ЭП №1 РКЗ ф-1 (Ф22,21 от ПС-11А) | ОВБ КГМК | 20 | очереди ограничения, МВт 3-я: 3 | 3 | 12.5 | ОАО "Кольская ГМК" пл.Мончегорск
31 |  | ЭП№2 ОКБ ф-16 (Ф-22,21 от ПС-11А) | ОВБ КГМК | 20 | очереди ограничения, МВт 3-я: 0 | 0 | 9
32 | ПС-11Б | Ф22 в сетях КГМК (ЭП №3 РКЗ) | ОП КГМК | 20 | очереди ограничения, МВт 3-я: 0 | 0 | 15
33 |  | Ф35 в сетях КГМК (миксер №3) | ОП КГМК | 20 | очереди ограничения, МВт 3-я: 0.1 | 0.1 | 1.6
34 | ПС-30 | ф-31 | ОВБ ЦЭС | 15 | очереди ограничения, МВт 4-я: 2.9 | 2.9 | 3 | ОАО "Олкон"
35 |  | ф-43 |  | 15 | очереди ограничения, МВт 4-я: 0 | 0 | 3
36 |  | ф-46 |  | 5 | очереди ограничения, МВт 4-я: 0 | 0 | 1
37 |  | ШП-2 |  | 10 | очереди ограничения, МВт 4-я: 3 | 3 | 9.2
38 | ПС-67 | Л-64, 58, КВ-2,ЭД-1 | ОВБ п | 30 | очереди ограничения, МВт 7-я: 0.15 | 0.15 | 0.3
39 | ПС-96 | ф-3,4,7,8 | ОВБ ЦЭС | 40 | очереди ограничения, МВт 4-я: 4.87 | 4.87 | 3 | ОАО "Оленегорский Механический Завод"
40 | ПС-370 | ф-01,16,2331,39 в сетях | ОВБп | 40 | очереди ограничения, МВт 3-я: 1.86; очереди ограничения, МВт 4-я: 1.4; очереди ограничения, МВт 6-я: 1.23 | 4.49 | 4.5 | ОАО "Мончегорские электрические сети"
41 | ПС-54 | ф-13 | ОП ПС-54 | 15 | очереди ограничения, МВт 4-я: 1.92 | 1.92 | 1.2 | МБУ "СЕЗ МО сп Пушной"
42 | ПС-31 | фидера ЛГОКа | ОВБ ЦЭС | 5 | [10 empty] | 1 | 1.5 | ООО "ЛГОК" | bar: очереди ограничения, МВт 4-я
43 | ПС -150 кВ "Олений ручей" | сеть потребителя (по ОЛ-195, 196) | ОП потребителя | 20 | очереди ограничения, МВт 6-я: 6.15 | 6.15 | 2 | ЗАО "Северо -Западная Фосфорная Компания"
44 | ПС-38,39,90 Апатит | Промплощадка АНОФ-2, АНОФ-3 | ОП Апатит | 35 | очереди ограничения, МВт 5-я: 24.32; очереди ограничения, МВт 6-я: 27.74; очереди ограничения, МВт 7-я: 3.79; очереди ограничения, МВт 8-я: 2.51 | 58.36 | 85 | ОАО "Апатит"
45 | ПС-15 | ф-14 | ОП п | 20 | очереди ограничения, МВт 4-я: 0.8 | 0.8 | 2.1 | МУП "Кировская городская электрическая сеть"
46 | ПС-24 | ф- 1А, 4, 5, 10, 17, 18, 19, 20, 24 | ОВБ ЦЭС | 15 | очереди ограничения, МВт 6-я: 4 | 4 | 4 | МУП "АЭСК"
47 | ПС-115 | электрокотельная (сеть потребителя) | ОП КАЭС | 5 | очереди ограничения, МВт 4-я: 13.5; очереди ограничения, МВт 5-я: 13.8 | 27.3 | 28 | Кольская АЭС
48 | ПС-106 | ф-16 или ф-23 в сетях | ОВБп | 45 | очереди ограничения, МВт 6-я: 3.5 | 3.5 | 3.5 | ООО "Энергоснабжение"
49 | ПС-69 | ф-2,22 в сетях | ОВБп | 10 | очереди ограничения, МВт 6-я: 0.75 | 0.75 | 1.2 | ОАО "Электросети" ОАО МОЭСК
50 | ПС-106 | ф-25 в сетях | ОВБп | 20 | очереди ограничения, МВт 6-я: 0.23 | 0.23 | 0.7 | ОАО "Электросети" ОАО МОЭСК
51 | ПС-40А | ф-6,16,20,58,57,25,39 | ОП ЦЭС | 5 | очереди ограничения, МВт 9-я: 22.4 | 22.4 | 35 | ОАО "Ковдорский ГОК"
52 | ГЭС-3 | КПП-1,КПП-2 в сетях | ОП КАЗ | 20 | очереди ограничения, МВт 10-я: 19.5 | 19.5 | 19.5 | филиал ОАО "СУАЛ" КАЗ-СУАЛ
53 | ПС-18 | ф-27 в сетях | ОВБп | 30 | очереди ограничения, МВт 10-я: 0.98 | 0.98 | 0.5 | ОАО "Кандалакшская горэлектросеть" ОАО МОЭСК
54 |  | ф-8 в сетях | ОВБп | 30 | очереди ограничения, МВт 10-я: 0.65 | 0.65 | 0.5
55 |  | ф-5 в сетях | ОВБп | 30 | очереди ограничения, МВт 10-я: 1.45 | 1.45 | 1.5
56 |  | ф-6 в сетях | ОВБп | 30 | очереди ограничения, МВт 10-я: 2.4 | 2.4 | 2
57 | ПС-19 | ф-10 в сетях | ОВБп | 30 | [10 empty] | 1 | 3 | bar: очереди ограничения, МВт 10-я
58 |  |  |  | итого | 0 | 39 | 5.16 | 29.39 | 38.12 | 43.6 | 25.28 | 22.59 | 29.55 | 35.33 | 268.02 | 397
59 |  |  |  | до 5 мин | 0 | 39 | 0.2 | 14.5 | 13.8 | 0 | 3.29 | 0.47 | 24 | 0 | 95.26 |  | 23.995
60 |  |  |  | 5- 20 мин | 0 | 0 | 3.1 | 8.62 | 0 | 11.13 | 0 | 0 | 0 | 23.35 | 46.2 |  | 11.6373
61 |  |  |  | 20- 60 мин | 0 | 0 | 1.86 | 6.27 | 24.32 | 32.47 | 21.99 | 22.12 | 5.55 | 11.98 | 126.56 |  | 31.8791
62 |  |  |  | всего по ДУ | 0 | 0 | 0 | 0 | 0 | 0 | 2.42 | 0.47 | 0 | 0 | 2.89 |  | 1.0783
63 |  |  |  | нараст итог | 0 | 39 | 44.16 | 73.55 | 111.67 | 155.27 | 180.55 | 203.14 | 232.69 | 268.02 | 268.02 |  | 268.02
64 |  |  |  | задание | 39.7 | 39.7 | 39.7 | 39.7 | 39.7 | 39.7 | 39.7 | 39.7 | 39.7 | 39.7 | 397
65 |  |  |  |  | 39.7 | 0.7 | 34.54 | 10.31 | 1.58 | -3.9 | 14.42 | 17.11 | 10.15 | 4.37 | 128.98 | 397
331

## 13
СОГЛАСОВАНО | [7 empty] | СОГЛАСОВАНО | [7 empty] | УТВЕРЖДАЮ
Министр энергетики и | [7 empty] | Директор | [7 empty] | Директор
ЖКХ Мурманской обл. | [7 empty] | филиала ОАО "СО ЕЭС" | [7 empty] | филиала ОАО "МРСК Северо-Запада"
[8 empty] | Кольское РДУ | [7 empty] | "Колэнерго"
_________________Г.И. Микичура | [7 empty] | ___________________ О.В.Подзоров | [7 empty] | _____________________________________ С.В.Губич
_______________ 2010г. | [7 empty] | _________________ 2010г. | [7 empty] | _____________________________ 2010г.
ГРАФИК
временного отключения потребления на 2012/2013гг.
по Филиалу ОАО «МРСК Северо-Запада» «Колэнерго»
№ | Наименование ПС | Наименование присоединения | способ ввода графиков | время отключения ** | очереди ограничения, МВт | [11 empty] | Потребитель
п/п |  |  |  |  | 1-я | 2-я | 3-я | 4-я | 5-я | 6-я | 7-я | 8-я | 9-я | 10-я | Σ(1÷10)
1 | 2 | 3 | 4 | 5 | 6 | 7 | 8 | 9 | 10 | 11 | 12 | 13 | 14 | 15 | 16 | 17 | 18
1 | ПС-5 | ф29/1 | ОВБ потребителя | 30 | очереди ограничения, МВт 7-я: 3.49 | 3.49 | 2.4 | ОАО "МСРЗ МФ"
2 | ПС-5 | ф-15,22,28 в сетях | ОП п | 30 | очереди ограничения, МВт 7-я: 2.56 | 2.56 | 2 | ОАО "Мурманский морской рыбный порт" (ММРП )
3 | ПС-57 | ф-16,9,18 в сетях | ОП п | 30 | очереди ограничения, МВт 7-я: 2.22 | 2.22 | 2
4 | ПС-57 | ф-22 | ДУ | 5 | очереди ограничения, МВт 8-я: 0.45 | 0.45 | 0.6 | ОАО "Мурманская горэлектросеть" (г.Мурманск) ОАО МОЭСК
5 | ПС-64 | ф-9 | ОВБ СЭС | 45 | очереди ограничения, МВт 7-я: 0.5 | 0.5 | 0.8 | ОАО "Мурманская горэлектросеть" (г.Мурманск) ОАО МОЭСК
6 | ПС-341 | ф-19 | ОВБ СЭС | 45 | очереди ограничения, МВт 7-я: 1.96 | 1.96 | 1.5 | ОАО "Мурманская горэлектросеть" (г.Мурманск) ОАО МОЭСК
7 | ПС-335 | ф-4,8,19 | ОВБ СЭС | 45 | очереди ограничения, МВт 8-я: 6.34 | 6.34 | 5.8 | ОАО "Мурманская горэлектросеть" (г.Мурманск) ОАО МОЭСК
8 | ПС-4 | ф-35,33,12 | ОВБ СЭС | 45 | очереди ограничения, МВт 7-я: 1.1 | 1.1 | 7.7 | ОАО "Мурманская горэлектросеть" (г.Мурманск) ОАО МОЭСК
9 | ПС-338 | ф-3,24,21,16,4,11 | ОВБ СЭС | 45 | очереди ограничения, МВт 7-я: 5.6 | 5.6 | 5.6 | ОАО "Мурманская горэлектросеть" (г.Мурманск) ОАО МОЭСК
10 | ПС-302 | ф-5 | ОВБ СЭС | 45 | очереди ограничения, МВт 8-я: 0.46 | 0.46 | 0.6 | ОАО "Мурманская горэлектросеть" (г.Мурманск) ОАО МОЭСК
11 | ПС-389 | ф-35 | ОВБ СЭС | 45 | очереди ограничения, МВт 10-я: 1.69 | 1.69 | 2.4 | ОАО "Мурманская горэлектросеть" (г.Мурманск) ОАО МОЭСК
12 | ПС-301 | ф-15,20 в сетях | ОВБп | 30 | очереди ограничения, МВт 8-я: 0.8; очереди ограничения, МВт 10-я: 0.1 | 0.9 | 0.9 | ОАО "Мурманский морской торговый порт"
13 | ПС-388 ПС-306 | ф-8,9 в сетях ф-29,31,32 в сетях | ОВБп | 60 | очереди ограничения, МВт 8-я: 3 | 3 | 3 | Филиал "35 СРЗ" ОАО "Звездочка"
14 | ПС-108 | ф-10,17,21,24 | ДУ | 5 | очереди ограничения, МВт 7-я: 2.3 | 2.3 | 2.5 | ООО "Свинокомплекс Пригородный"
15 | ПС-417 ПС-320 | ф3,4,7,8 (РП-17) ф3,8 (РП-3) | ОВБ СЭС | 30 | очереди ограничения, МВт 8-я: 5.1 | 5.1 | 6 | ООО "Кольская тепловая компания"
16 | ПС-2 | ф-14,38,22 | ОП ПС-2 | 5 | очереди ограничения, МВт 9-я: 1.47 | 1.47 | 2 | РЭС "Североморский" филиала "Кольский" ОАО "Оборонэнерго"
17 | ПС-2 | ф-34,9,4,24,230 | ОВБ п | 30 | очереди ограничения, МВт 9-я: 5 | 5 | 2
18 | ПС-319 | ф-4 | ОВБ п | 40 | очереди ограничения, МВт 9-я: 0.55 | 0.55 | 0.5
19 | ПС-56 | ф-4 | ОП ПС-2 | 5 | очереди ограничения, МВт 9-я: 0.1 | 0.1 | 0.2
20 | ПС-326 | ф-10,14,15,19,24 | ОП ПС-2 | 10 | очереди ограничения, МВт 10-я: 1.37 | 1.37 | 3
21 | ПС-1 | 35, 6кВ в сетях | ОП ОВБ п | 30 | очереди ограничения, МВт 8-я: 3.6; очереди ограничения, МВт 10-я: 2.2 | 5.8 | 6 | РЭС "Александровский" филиала "Кольский" ОАО "Оборонэнерго"
22 | ПС-29 | ф-15,19,25,27, 20,26,28,30, в сетях | ОВБп | 45 | очереди ограничения, МВт 10-я: 1.5 | 1.5 | 1.5 | Головной филиал СРЗ «Нерпа» ОАО «ЦС «Звездочка»
23 | ПС-387 | ф-17,18 | ОП СЭС | 20 | [10 empty] | 1 | 1 | УМПП "Горэлектросеть" ЗАТО г.Александровск | bar: очереди ограничения, МВт 10-я
24 |  | ф-15 | ОП СЭС | 20 | очереди ограничения, МВт 10-я: 1.5 | 1.5 | 1.5
25 | ПС-20 | ф-33 | ОП СЭС | 5 | очереди ограничения, МВт 7-я: 0.74 | 0.74 | 0.5 | Заполярнинский район МГЭС ОАО МОЭСК
26 | ПС-52 | ф-74,61,(76,73) в сетях | ОВБп | 40 | очереди ограничения, МВт 7-я: 1.5 | 1.5 | 1.5 | Заполярнинский район МГЭС ОАО МОЭСК
27 | ПС-21 | ф-18 | ОП СЭС | 5 | очереди ограничения, МВт 3-я: 0.17 | 0.17 | 0.2 | ОАО "Кольская ГМК" пл. Заполярный-Никель
28 | ТП-94 КГМК от ПС-20а | ЭП №4 (М-82 от ПС-20А) | ОВБ КГМК | 5 | очереди ограничения, МВт 1-я: 32 | 32 | 40 | ОАО "Кольская ГМК" пл. Заполярный-Никель
29 | ТП-93 КГМК от ПС-20а | ЭП №3 (М-81 от ПС-20А) | ОВБ КГМК | 5 | очереди ограничения, МВт 2-я: 39 | 39 | 40 | ОАО "Кольская ГМК" пл. Заполярный-Никель
30 | РП-8 КГМК от ПС-11А | ЭП №1 РКЗ ф-1 (Ф22,21 от ПС-11А) | ОВБ КГМК | 20 | очереди ограничения, МВт 3-я: 3.91 | 3.91 | 12.5 | ОАО "Кольская ГМК" пл.Мончегорск
31 |  | ЭП№2 ОКБ ф-16 (Ф-22,21 от ПС-11А) | ОВБ КГМК | 20 | очереди ограничения, МВт 3-я: 0 | 0 | 9
32 | ПС-11Б | Ф22 в сетях КГМК (ЭП №3 РКЗ) | ОП КГМК | 20 | очереди ограничения, МВт 3-я: 0 | 0 | 15
33 |  | Ф35 в сетях КГМК (миксер №3) | ОП КГМК | 20 | очереди ограничения, МВт 3-я: 0.1 | 0.1 | 1.6
34 | ПС-30 | ф-31 | ОВБ ЦЭС | 15 | очереди ограничения, МВт 4-я: 2.9 | 2.9 | 3 | ОАО "Олкон"
35 |  | ф-43 |  | 15 | очереди ограничения, МВт 4-я: 0 | 0 | 3
36 |  | ф-46 |  | 5 | очереди ограничения, МВт 4-я: 0 | 0 | 1
37 |  | ШП-2 |  | 10 | очереди ограничения, МВт 4-я: 3.1 | 3.1 | 9.2
38 | ПС-67 | Л-64, 58, КВ-2,ЭД-1 | ОВБ п | 30 | очереди ограничения, МВт 7-я: 0.11 | 0.11 | 0.3
39 | ПС-96 | ф-3,4,7,8 | ОВБ ЦЭС | 40 | очереди ограничения, МВт 4-я: 2.1 | 2.1 | 3 | ОАО "Оленегорский Механический Завод"
40 | ПС-370 | ф-01,16,2331,39 в сетях | ОВБп | 40 | очереди ограничения, МВт 3-я: 1.85; очереди ограничения, МВт 4-я: 1.5; очереди ограничения, МВт 6-я: 1.3 | 4.65 | 4.5 | ОАО "Мончегорские электрические сети"
41 | ПС-54 | ф-13 | ОП ПС-54 | 15 | очереди ограничения, МВт 4-я: 3.96 | 3.96 | 1.2 | МБУ "СЕЗ МО сп Пушной"
42 | ПС-31 | фидера ЛГОКа | ОВБ ЦЭС | 5 | очереди ограничения, МВт 4-я: 1.16 | 1.16 | 1.5 | ООО "ЛГОК"
43 | ПС -150 кВ "Олений ручей" | сеть потребителя (по ОЛ-195, 196) | ОП потребителя | 20 | очереди ограничения, МВт 6-я: 7.4 | 7.4 | 2 | ЗАО "Северо -Западная Фосфорная Компания"
44 | ПС-38,39,90 Апатит | Промплощадка АНОФ-2, АНОФ-3 | ОП Апатит | 35 | очереди ограничения, МВт 5-я: 24.32; очереди ограничения, МВт 6-я: 27.74; очереди ограничения, МВт 7-я: 3.79; очереди ограничения, МВт 8-я: 2.51 | 58.36 | 85 | ОАО "Апатит"
45 | ПС-15 | ф-14 | ОП п | 20 | очереди ограничения, МВт 4-я: 0.8 | 0.8 | 2.1 | МУП "Кировская городская электрическая сеть"
46 | ПС-24 | ф- 1А, 4, 5, 10, 17, 18, 19, 20, 24 | ОВБ ЦЭС | 15 | очереди ограничения, МВт 6-я: 4 | 4 | 4 | МУП "АЭСК"
47 | ПС-115 | электрокотельная (сеть потребителя) | ОП КАЭС | 5 | очереди ограничения, МВт 4-я: 13.5; очереди ограничения, МВт 5-я: 13.8 | 27.3 | 28 | Кольская АЭС
48 | ПС-106 | ф-16 или ф-23 в сетях | ОВБп | 45 | очереди ограничения, МВт 6-я: 3.5 | 3.5 | 3.5 | ООО "Энергоснабжение"
49 | ПС-69 | ф-2,22 в сетях | ОВБп | 10 | очереди ограничения, МВт 6-я: 0.65 | 0.65 | 1.2 | ОАО "Электросети" ОАО МОЭСК
50 | ПС-106 | ф-25 в сетях | ОВБп | 20 | очереди ограничения, МВт 6-я: 0.23 | 0.23 | 0.7 | ОАО "Электросети" ОАО МОЭСК
51 | ПС-40А | ф-6,16,20,58,57,25,39 | ОП ЦЭС | 5 | очереди ограничения, МВт 9-я: 22.5 | 22.5 | 35 | ОАО "Ковдорский ГОК"
52 | ГЭС-3 | КПП-1,КПП-2 в сетях | ОП КАЗ | 20 | очереди ограничения, МВт 10-я: 19.5 | 19.5 | 19.5 | филиал ОАО "СУАЛ" КАЗ-СУАЛ
53 | ПС-18 | ф-27 в сетях | ОВБп | 30 | очереди ограничения, МВт 10-я: 0.98 | 0.98 | 0.5 | ОАО "Кандалакшская горэлектросеть" ОАО МОЭСК
54 |  | ф-8 в сетях | ОВБп | 30 | очереди ограничения, МВт 10-я: 0.65 | 0.65 | 0.5
55 |  | ф-5 в сетях | ОВБп | 30 | очереди ограничения, МВт 10-я: 1.45 | 1.45 | 1.5
56 |  | ф-6 в сетях | ОВБп | 30 | очереди ограничения, МВт 10-я: 2.4 | 2.4 | 2
57 | ПС-19 | ф-10 в сетях | ОВБп | 30 | [10 empty] | 1 | 3 | bar: очереди ограничения, МВт 10-я
58 |  |  |  | итого | 32 | 39 | 6.03 | 29.02 | 38.12 | 44.82 | 25.87 | 22.26 | 29.62 | 35.34 | 302.08 | 397
59 |  |  |  | до 5 мин | 32 | 39 | 0.17 | 14.66 | 13.8 | 0 | 3.04 | 0.45 | 24.07 | 0 | 127.19 |  | 32.0378
60 |  |  |  | 5- 20 мин | 0 | 0 | 4.01 | 10.76 | 0 | 12.28 | 0 | 0 | 0 | 23.37 | 50.42 |  | 12.7003
61 |  |  |  | 20- 60 мин | 0 | 0 | 1.85 | 3.6 | 24.32 | 32.54 | 22.83 | 21.81 | 5.55 | 11.97 | 124.47 |  | 31.3526
62 |  |  |  | всего по ДУ | 0 | 0 | 0 | 0 | 0 | 0 | 2.3 | 0.45 | 0 | 0 | 2.75 |  | 0.91035
63 |  |  |  | нараст итог | 32 | 71 | 77.03 | 106.05 | 144.17 | 188.99 | 214.86 | 237.12 | 266.74 | 302.08 | 302.08 |  | 302.08
64 |  |  |  | задание | 39.7 | 39.7 | 39.7 | 39.7 | 39.7 | 39.7 | 39.7 | 39.7 | 39.7 | 39.7 | 397
65 |  |  |  |  | 7.7 | 0.7 | 33.67 | 10.68 | 1.58 | -5.12 | 13.83 | 17.44 | 10.08 | 4.36 | 94.92 | 397
340

## 14
СОГЛАСОВАНО | [7 empty] | СОГЛАСОВАНО | [7 empty] | УТВЕРЖДАЮ
Министр энергетики и | [7 empty] | Директор | [7 empty] | Директор
ЖКХ Мурманской обл. | [7 empty] | филиала ОАО "СО ЕЭС" | [7 empty] | филиала ОАО "МРСК Северо-Запада"
[8 empty] | Кольское РДУ | [7 empty] | "Колэнерго"
_________________Г.И. Микичура | [7 empty] | ___________________ О.В.Подзоров | [7 empty] | _____________________________________ С.В.Губич
_______________ 2010г. | [7 empty] | _________________ 2010г. | [7 empty] | _____________________________ 2010г.
ГРАФИК
временного отключения потребления на 2012/2013гг.
по Филиалу ОАО «МРСК Северо-Запада» «Колэнерго»
№ | Наименование ПС | Наименование присоединения | способ ввода графиков | время отключения ** | очереди ограничения, МВт | [11 empty] | Потребитель
п/п |  |  |  |  | 1-я | 2-я | 3-я | 4-я | 5-я | 6-я | 7-я | 8-я | 9-я | 10-я | Σ(1÷10)
1 | 2 | 3 | 4 | 5 | 6 | 7 | 8 | 9 | 10 | 11 | 12 | 13 | 14 | 15 | 16 | 17 | 18
1 | ПС-5 | ф29/1 | ОВБ потребителя | 30 | очереди ограничения, МВт 7-я: 2.32 | 2.32 | 2.4 | ОАО "МСРЗ МФ"
2 | ПС-5 | ф-15,22,28 в сетях | ОП п | 30 | очереди ограничения, МВт 7-я: 2.46 | 2.46 | 2 | ОАО "Мурманский морской рыбный порт" (ММРП )
3 | ПС-57 | ф-16,9,18 в сетях | ОП п | 30 | очереди ограничения, МВт 7-я: 2.2 | 2.2 | 2
4 | ПС-57 | ф-22 | ДУ | 5 | очереди ограничения, МВт 8-я: 0.4 | 0.4 | 0.6 | ОАО "Мурманская горэлектросеть" (г.Мурманск) ОАО МОЭСК
5 | ПС-64 | ф-9 | ОВБ СЭС | 45 | очереди ограничения, МВт 7-я: 0.5 | 0.5 | 0.8 | ОАО "Мурманская горэлектросеть" (г.Мурманск) ОАО МОЭСК
6 | ПС-341 | ф-19 | ОВБ СЭС | 45 | очереди ограничения, МВт 7-я: 1.95 | 1.95 | 1.5 | ОАО "Мурманская горэлектросеть" (г.Мурманск) ОАО МОЭСК
7 | ПС-335 | ф-4,8,19 | ОВБ СЭС | 45 | очереди ограничения, МВт 8-я: 6.3 | 6.3 | 5.8 | ОАО "Мурманская горэлектросеть" (г.Мурманск) ОАО МОЭСК
8 | ПС-4 | ф-35,33,12 | ОВБ СЭС | 45 | очереди ограничения, МВт 7-я: 1.1 | 1.1 | 7.7 | ОАО "Мурманская горэлектросеть" (г.Мурманск) ОАО МОЭСК
9 | ПС-338 | ф-3,24,21,16,4,11 | ОВБ СЭС | 45 | очереди ограничения, МВт 7-я: 5.6 | 5.6 | 5.6 | ОАО "Мурманская горэлектросеть" (г.Мурманск) ОАО МОЭСК
10 | ПС-302 | ф-5 | ОВБ СЭС | 45 | очереди ограничения, МВт 8-я: 0.45 | 0.45 | 0.6 | ОАО "Мурманская горэлектросеть" (г.Мурманск) ОАО МОЭСК
11 | ПС-389 | ф-35 | ОВБ СЭС | 45 | очереди ограничения, МВт 10-я: 1.68 | 1.68 | 2.4 | ОАО "Мурманская горэлектросеть" (г.Мурманск) ОАО МОЭСК
12 | ПС-301 | ф-15,20 в сетях | ОВБп | 30 | очереди ограничения, МВт 8-я: 0.8; очереди ограничения, МВт 10-я: 0.1 | 0.9 | 0.9 | ОАО "Мурманский морской торговый порт"
13 | ПС-388 ПС-306 | ф-8,9 в сетях ф-29,31,32 в сетях | ОВБп | 60 | очереди ограничения, МВт 8-я: 3 | 3 | 3 | Филиал "35 СРЗ" ОАО "Звездочка"
14 | ПС-108 | ф-10,17,21,24 | ДУ | 5 | очереди ограничения, МВт 7-я: 1.18 | 1.18 | 2.5 | ООО "Свинокомплекс Пригородный"
15 | ПС-417 ПС-320 | ф3,4,7,8 (РП-17) ф3,8 (РП-3) | ОВБ СЭС | 30 | очереди ограничения, МВт 8-я: 4.88 | 4.88 | 6 | ООО "Кольская тепловая компания"
16 | ПС-2 | ф-14,38,22 | ОП ПС-2 | 5 | очереди ограничения, МВт 9-я: 1.54 | 1.54 | 2 | РЭС "Североморский" филиала "Кольский" ОАО "Оборонэнерго"
17 | ПС-2 | ф-34,9,4,24,230 | ОВБ п | 30 | очереди ограничения, МВт 9-я: 4.8 | 4.8 | 2
18 | ПС-319 | ф-4 | ОВБ п | 40 | очереди ограничения, МВт 9-я: 0.45 | 0.45 | 0.5
19 | ПС-56 | ф-4 | ОП ПС-2 | 5 | очереди ограничения, МВт 9-я: 0.1 | 0.1 | 0.2
20 | ПС-326 | ф-10,14,15,19,24 | ОП ПС-2 | 10 | очереди ограничения, МВт 10-я: 1.36 | 1.36 | 3
21 | ПС-1 | 35, 6кВ в сетях | ОП ОВБ п | 30 | очереди ограничения, МВт 8-я: 3.5; очереди ограничения, МВт 10-я: 2.2 | 5.7 | 6 | РЭС "Александровский" филиала "Кольский" ОАО "Оборонэнерго"
22 | ПС-29 | ф-15,19,25,27, 20,26,28,30, в сетях | ОВБп | 45 | очереди ограничения, МВт 10-я: 1.5 | 1.5 | 1.5 | Головной филиал СРЗ «Нерпа» ОАО «ЦС «Звездочка»
23 | ПС-387 | ф-17,18 | ОП СЭС | 20 | [10 empty] | 1 | 1 | УМПП "Горэлектросеть" ЗАТО г.Александровск | bar: очереди ограничения, МВт 10-я
24 |  | ф-15 | ОП СЭС | 20 | очереди ограничения, МВт 10-я: 1.5 | 1.5 | 1.5
25 | ПС-20 | ф-33 | ОП СЭС | 5 | очереди ограничения, МВт 7-я: 0.78 | 0.78 | 0.5 | Заполярнинский район МГЭС ОАО МОЭСК
26 | ПС-52 | ф-74,61,(76,73) в сетях | ОВБп | 40 | очереди ограничения, МВт 7-я: 1.5 | 1.5 | 1.5 | Заполярнинский район МГЭС ОАО МОЭСК
27 | ПС-21 | ф-18 | ОП СЭС | 5 | очереди ограничения, МВт 3-я: 0.17 | 0.17 | 0.2 | ОАО "Кольская ГМК" пл. Заполярный-Никель
28 | ТП-94 КГМК от ПС-20а | ЭП №4 (М-82 от ПС-20А) | ОВБ КГМК | 5 | очереди ограничения, МВт 1-я: 36 | 36 | 40 | ОАО "Кольская ГМК" пл. Заполярный-Никель
29 | ТП-93 КГМК от ПС-20а | ЭП №3 (М-81 от ПС-20А) | ОВБ КГМК | 5 | очереди ограничения, МВт 2-я: 39 | 39 | 40 | ОАО "Кольская ГМК" пл. Заполярный-Никель
30 | РП-8 КГМК от ПС-11А | ЭП №1 РКЗ ф-1 (Ф22,21 от ПС-11А) | ОВБ КГМК | 20 | очереди ограничения, МВт 3-я: 1.66 | 1.66 | 12.5 | ОАО "Кольская ГМК" пл.Мончегорск
31 |  | ЭП№2 ОКБ ф-16 (Ф-22,21 от ПС-11А) | ОВБ КГМК | 20 | очереди ограничения, МВт 3-я: 2.5 | 2.5 | 9
32 | ПС-11Б | Ф22 в сетях КГМК (ЭП №3 РКЗ) | ОП КГМК | 20 | очереди ограничения, МВт 3-я: 0 | 0 | 15
33 |  | Ф35 в сетях КГМК (миксер №3) | ОП КГМК | 20 | очереди ограничения, МВт 3-я: 0.1 | 0.1 | 1.6
34 | ПС-30 | ф-31 | ОВБ ЦЭС | 15 | очереди ограничения, МВт 4-я: 2.9 | 2.9 | 3 | ОАО "Олкон"
35 |  | ф-43 |  | 15 | очереди ограничения, МВт 4-я: 0 | 0 | 3
36 |  | ф-46 |  | 5 | очереди ограничения, МВт 4-я: 0 | 0 | 1
37 |  | ШП-2 |  | 10 | очереди ограничения, МВт 4-я: 3.13 | 3.13 | 9.2
38 | ПС-67 | Л-64, 58, КВ-2,ЭД-1 | ОВБ п | 30 | очереди ограничения, МВт 7-я: 0.1 | 0.1 | 0.3
39 | ПС-96 | ф-3,4,7,8 | ОВБ ЦЭС | 40 | очереди ограничения, МВт 4-я: 3.22 | 3.22 | 3 | ОАО "Оленегорский Механический Завод"
40 | ПС-370 | ф-01,16,2331,39 в сетях | ОВБп | 40 | очереди ограничения, МВт 3-я: 1.9; очереди ограничения, МВт 4-я: 1.44; очереди ограничения, МВт 6-я: 1.1 | 4.44 | 4.5 | ОАО "Мончегорские электрические сети"
41 | ПС-54 | ф-13 | ОП ПС-54 | 15 | очереди ограничения, МВт 4-я: 3.62 | 3.62 | 1.2 | МБУ "СЕЗ МО сп Пушной"
42 | ПС-31 | фидера ЛГОКа | ОВБ ЦЭС | 5 | очереди ограничения, МВт 4-я: 1.18 | 1.18 | 1.5 | ООО "ЛГОК"
43 | ПС -150 кВ "Олений ручей" | сеть потребителя (по ОЛ-195, 196) | ОП потребителя | 20 | очереди ограничения, МВт 6-я: 7.4 | 7.4 | 2 | ЗАО "Северо -Западная Фосфорная Компания"
44 | ПС-38,39,90 Апатит | Промплощадка АНОФ-2, АНОФ-3 | ОП Апатит | 35 | очереди ограничения, МВт 5-я: 24.32; очереди ограничения, МВт 6-я: 27.74; очереди ограничения, МВт 7-я: 3.79; очереди ограничения, МВт 8-я: 2.51 | 58.36 | 85 | ОАО "Апатит"
45 | ПС-15 | ф-14 | ОП п | 20 | очереди ограничения, МВт 4-я: 0.8 | 0.8 | 2.1 | МУП "Кировская городская электрическая сеть"
46 | ПС-24 | ф- 1А, 4, 5, 10, 17, 18, 19, 20, 24 | ОВБ ЦЭС | 15 | очереди ограничения, МВт 6-я: 4 | 4 | 4 | МУП "АЭСК"
47 | ПС-115 | электрокотельная (сеть потребителя) | ОП КАЭС | 5 | очереди ограничения, МВт 4-я: 13.5; очереди ограничения, МВт 5-я: 13.8 | 27.3 | 28 | Кольская АЭС
48 | ПС-106 | ф-16 или ф-23 в сетях | ОВБп | 45 | очереди ограничения, МВт 6-я: 3.5 | 3.5 | 3.5 | ООО "Энергоснабжение"
49 | ПС-69 | ф-2,22 в сетях | ОВБп | 10 | очереди ограничения, МВт 6-я: 0.9 | 0.9 | 1.2 | ОАО "Электросети" ОАО МОЭСК
50 | ПС-106 | ф-25 в сетях | ОВБп | 20 | очереди ограничения, МВт 6-я: 0.26 | 0.26 | 0.7 | ОАО "Электросети" ОАО МОЭСК
51 | ПС-40А | ф-6,16,20,58,57,25,39 | ОП ЦЭС | 5 | очереди ограничения, МВт 9-я: 22.31 | 22.31 | 35 | ОАО "Ковдорский ГОК"
52 | ГЭС-3 | КПП-1,КПП-2 в сетях | ОП КАЗ | 20 | очереди ограничения, МВт 10-я: 19.5 | 19.5 | 19.5 | филиал ОАО "СУАЛ" КАЗ-СУАЛ
53 | ПС-18 | ф-27 в сетях | ОВБп | 30 | очереди ограничения, МВт 10-я: 0.98 | 0.98 | 0.5 | ОАО "Кандалакшская горэлектросеть" ОАО МОЭСК
54 |  | ф-8 в сетях | ОВБп | 30 | очереди ограничения, МВт 10-я: 0.65 | 0.65 | 0.5
55 |  | ф-5 в сетях | ОВБп | 30 | очереди ограничения, МВт 10-я: 1.45 | 1.45 | 1.5
56 |  | ф-6 в сетях | ОВБп | 30 | очереди ограничения, МВт 10-я: 2.4 | 2.4 | 2
57 | ПС-19 | ф-10 в сетях | ОВБп | 30 | [10 empty] | 1 | 3 | bar: очереди ограничения, МВт 10-я
58 |  |  |  | итого | 36 | 39 | 6.33 | 29.79 | 38.12 | 44.9 | 23.48 | 21.84 | 29.2 | 35.32 | 303.98 | 397
59 |  |  |  | до 5 мин | 36 | 39 | 0.17 | 14.68 | 13.8 | 0 | 1.96 | 0.4 | 23.95 | 0 | 129.96 |  | 32.7355
60 |  |  |  | 5- 20 мин | 0 | 0 | 4.26 | 10.45 | 0 | 12.56 | 0 | 0 | 0 | 23.36 | 50.63 |  | 12.7531
61 |  |  |  | 20- 60 мин | 0 | 0 | 1.9 | 4.66 | 24.32 | 32.34 | 21.52 | 21.44 | 5.25 | 11.96 | 123.39 |  | 31.0806
62 |  |  |  | всего по ДУ | 0 | 0 | 0 | 0 | 0 | 0 | 1.18 | 0.4 | 0 | 0 | 1.58 |  | 0.51977
63 |  |  |  | нараст итог | 36 | 75 | 81.33 | 111.12 | 149.24 | 194.14 | 217.62 | 239.46 | 268.66 | 303.98 | 303.98 |  | 303.98
64 |  |  |  | задание | 39.7 | 39.7 | 39.7 | 39.7 | 39.7 | 39.7 | 39.7 | 39.7 | 39.7 | 39.7 | 397
65 |  |  |  |  | 3.7 | 0.7 | 33.37 | 9.91 | 1.58 | -5.2 | 16.22 | 17.86 | 10.5 | 4.38 | 93.02 | 397
338

## 15
СОГЛАСОВАНО | [7 empty] | СОГЛАСОВАНО | [7 empty] | УТВЕРЖДАЮ
Министр энергетики и | [7 empty] | Директор | [7 empty] | Директор
ЖКХ Мурманской обл. | [7 empty] | филиала ОАО "СО ЕЭС" | [7 empty] | филиала ОАО "МРСК Северо-Запада"
[8 empty] | Кольское РДУ | [7 empty] | "Колэнерго"
_________________Г.И. Микичура | [7 empty] | ___________________ О.В.Подзоров | [7 empty] | _____________________________________ С.В.Губич
_______________ 2010г. | [7 empty] | _________________ 2010г. | [7 empty] | _____________________________ 2010г.
ГРАФИК
временного отключения потребления на 2012/2013гг.
по Филиалу ОАО «МРСК Северо-Запада» «Колэнерго»
№ | Наименование ПС | Наименование присоединения | способ ввода графиков | время отключения ** | очереди ограничения, МВт | [11 empty] | Потребитель
п/п |  |  |  |  | 1-я | 2-я | 3-я | 4-я | 5-я | 6-я | 7-я | 8-я | 9-я | 10-я | Σ(1÷10)
1 | 2 | 3 | 4 | 5 | 6 | 7 | 8 | 9 | 10 | 11 | 12 | 13 | 14 | 15 | 16 | 17 | 18
1 | ПС-5 | ф29/1 | ОВБ потребителя | 30 | очереди ограничения, МВт 7-я: 1.85 | 1.85 | 2.4 | ОАО "МСРЗ МФ"
2 | ПС-5 | ф-15,22,28 в сетях | ОП п | 30 | очереди ограничения, МВт 7-я: 2.6 | 2.6 | 2 | ОАО "Мурманский морской рыбный порт" (ММРП )
3 | ПС-57 | ф-16,9,18 в сетях | ОП п | 30 | очереди ограничения, МВт 7-я: 2.01 | 2.01 | 2
4 | ПС-57 | ф-22 | ДУ | 5 | очереди ограничения, МВт 8-я: 0.36 | 0.36 | 0.6 | ОАО "Мурманская горэлектросеть" (г.Мурманск) ОАО МОЭСК
5 | ПС-64 | ф-9 | ОВБ СЭС | 45 | очереди ограничения, МВт 7-я: 0.5 | 0.5 | 0.8 | ОАО "Мурманская горэлектросеть" (г.Мурманск) ОАО МОЭСК
6 | ПС-341 | ф-19 | ОВБ СЭС | 45 | очереди ограничения, МВт 7-я: 1.97 | 1.97 | 1.5 | ОАО "Мурманская горэлектросеть" (г.Мурманск) ОАО МОЭСК
7 | ПС-335 | ф-4,8,19 | ОВБ СЭС | 45 | очереди ограничения, МВт 8-я: 6.31 | 6.31 | 5.8 | ОАО "Мурманская горэлектросеть" (г.Мурманск) ОАО МОЭСК
8 | ПС-4 | ф-35,33,12 | ОВБ СЭС | 45 | очереди ограничения, МВт 7-я: 1.11 | 1.11 | 7.7 | ОАО "Мурманская горэлектросеть" (г.Мурманск) ОАО МОЭСК
9 | ПС-338 | ф-3,24,21,16,4,11 | ОВБ СЭС | 45 | очереди ограничения, МВт 7-я: 5.6 | 5.6 | 5.6 | ОАО "Мурманская горэлектросеть" (г.Мурманск) ОАО МОЭСК
10 | ПС-302 | ф-5 | ОВБ СЭС | 45 | очереди ограничения, МВт 8-я: 0.44 | 0.44 | 0.6 | ОАО "Мурманская горэлектросеть" (г.Мурманск) ОАО МОЭСК
11 | ПС-389 | ф-35 | ОВБ СЭС | 45 | очереди ограничения, МВт 10-я: 1.73 | 1.73 | 2.4 | ОАО "Мурманская горэлектросеть" (г.Мурманск) ОАО МОЭСК
12 | ПС-301 | ф-15,20 в сетях | ОВБп | 30 | очереди ограничения, МВт 8-я: 0.8; очереди ограничения, МВт 10-я: 0.1 | 0.9 | 0.9 | ОАО "Мурманский морской торговый порт"
13 | ПС-388 ПС-306 | ф-8,9 в сетях ф-29,31,32 в сетях | ОВБп | 60 | очереди ограничения, МВт 8-я: 3 | 3 | 3 | Филиал "35 СРЗ" ОАО "Звездочка"
14 | ПС-108 | ф-10,17,21,24 | ДУ | 5 | очереди ограничения, МВт 7-я: 1.26 | 1.26 | 2.5 | ООО "Свинокомплекс Пригородный"
15 | ПС-417 ПС-320 | ф3,4,7,8 (РП-17) ф3,8 (РП-3) | ОВБ СЭС | 30 | очереди ограничения, МВт 8-я: 5.05 | 5.05 | 6 | ООО "Кольская тепловая компания"
16 | ПС-2 | ф-14,38,22 | ОП ПС-2 | 5 | очереди ограничения, МВт 9-я: 1.47 | 1.47 | 2 | РЭС "Североморский" филиала "Кольский" ОАО "Оборонэнерго"
17 | ПС-2 | ф-34,9,4,24,230 | ОВБ п | 30 | очереди ограничения, МВт 9-я: 5 | 5 | 2
18 | ПС-319 | ф-4 | ОВБ п | 40 | очереди ограничения, МВт 9-я: 0.4 | 0.4 | 0.5
19 | ПС-56 | ф-4 | ОП ПС-2 | 5 | очереди ограничения, МВт 9-я: 0.1 | 0.1 | 0.2
20 | ПС-326 | ф-10,14,15,19,24 | ОП ПС-2 | 10 | очереди ограничения, МВт 10-я: 1.36 | 1.36 | 3
21 | ПС-1 | 35, 6кВ в сетях | ОП ОВБ п | 30 | очереди ограничения, МВт 8-я: 3.5; очереди ограничения, МВт 10-я: 2.2 | 5.7 | 6 | РЭС "Александровский" филиала "Кольский" ОАО "Оборонэнерго"
22 | ПС-29 | ф-15,19,25,27, 20,26,28,30, в сетях | ОВБп | 45 | очереди ограничения, МВт 10-я: 1.5 | 1.5 | 1.5 | Головной филиал СРЗ «Нерпа» ОАО «ЦС «Звездочка»
23 | ПС-387 | ф-17,18 | ОП СЭС | 20 | [10 empty] | 1 | 1 | УМПП "Горэлектросеть" ЗАТО г.Александровск | bar: очереди ограничения, МВт 10-я
24 |  | ф-15 | ОП СЭС | 20 | очереди ограничения, МВт 10-я: 1.5 | 1.5 | 1.5
25 | ПС-20 | ф-33 | ОП СЭС | 5 | очереди ограничения, МВт 7-я: 0.84 | 0.84 | 0.5 | Заполярнинский район МГЭС ОАО МОЭСК
26 | ПС-52 | ф-74,61,(76,73) в сетях | ОВБп | 40 | очереди ограничения, МВт 7-я: 1.5 | 1.5 | 1.5 | Заполярнинский район МГЭС ОАО МОЭСК
27 | ПС-21 | ф-18 | ОП СЭС | 5 | очереди ограничения, МВт 3-я: 0.15 | 0.15 | 0.2 | ОАО "Кольская ГМК" пл. Заполярный-Никель
28 | ТП-94 КГМК от ПС-20а | ЭП №4 (М-82 от ПС-20А) | ОВБ КГМК | 5 | очереди ограничения, МВт 1-я: 36 | 36 | 40 | ОАО "Кольская ГМК" пл. Заполярный-Никель
29 | ТП-93 КГМК от ПС-20а | ЭП №3 (М-81 от ПС-20А) | ОВБ КГМК | 5 | очереди ограничения, МВт 2-я: 39 | 39 | 40 | ОАО "Кольская ГМК" пл. Заполярный-Никель
30 | РП-8 КГМК от ПС-11А | ЭП №1 РКЗ ф-1 (Ф22,21 от ПС-11А) | ОВБ КГМК | 20 | очереди ограничения, МВт 3-я: 0 | 0 | 12.5 | ОАО "Кольская ГМК" пл.Мончегорск
31 |  | ЭП№2 ОКБ ф-16 (Ф-22,21 от ПС-11А) | ОВБ КГМК | 20 | очереди ограничения, МВт 3-я: 7.1 | 7.1 | 9
32 | ПС-11Б | Ф22 в сетях КГМК (ЭП №3 РКЗ) | ОП КГМК | 20 | очереди ограничения, МВт 3-я: 0 | 0 | 15
33 |  | Ф35 в сетях КГМК (миксер №3) | ОП КГМК | 20 | очереди ограничения, МВт 3-я: 0.1 | 0.1 | 1.6
34 | ПС-30 | ф-31 | ОВБ ЦЭС | 15 | очереди ограничения, МВт 4-я: 2.81 | 2.81 | 3 | ОАО "Олкон"
35 |  | ф-43 |  | 15 | очереди ограничения, МВт 4-я: 0 | 0 | 3
36 |  | ф-46 |  | 5 | очереди ограничения, МВт 4-я: 0 | 0 | 1
37 |  | ШП-2 |  | 10 | очереди ограничения, МВт 4-я: 3.14 | 3.14 | 9.2
38 | ПС-67 | Л-64, 58, КВ-2,ЭД-1 | ОВБ п | 30 | очереди ограничения, МВт 7-я: 0.1 | 0.1 | 0.3
39 | ПС-96 | ф-3,4,7,8 | ОВБ ЦЭС | 40 | очереди ограничения, МВт 4-я: 3.86 | 3.86 | 3 | ОАО "Оленегорский Механический Завод"
40 | ПС-370 | ф-01,16,2331,39 в сетях | ОВБп | 40 | очереди ограничения, МВт 3-я: 1.76; очереди ограничения, МВт 4-я: 1.5; очереди ограничения, МВт 6-я: 1.15 | 4.41 | 4.5 | ОАО "Мончегорские электрические сети"
41 | ПС-54 | ф-13 | ОП ПС-54 | 15 | очереди ограничения, МВт 4-я: 3.17 | 3.17 | 1.2 | МБУ "СЕЗ МО сп Пушной"
42 | ПС-31 | фидера ЛГОКа | ОВБ ЦЭС | 5 | очереди ограничения, МВт 4-я: 1.13 | 1.13 | 1.5 | ООО "ЛГОК"
43 | ПС -150 кВ "Олений ручей" | сеть потребителя (по ОЛ-195, 196) | ОП потребителя | 20 | очереди ограничения, МВт 6-я: 7.9 | 7.9 | 2 | ЗАО "Северо -Западная Фосфорная Компания"
44 | ПС-38,39,90 Апатит | Промплощадка АНОФ-2, АНОФ-3 | ОП Апатит | 35 | очереди ограничения, МВт 5-я: 24.32; очереди ограничения, МВт 6-я: 27.74; очереди ограничения, МВт 7-я: 3.79; очереди ограничения, МВт 8-я: 2.51 | 58.36 | 85 | ОАО "Апатит"
45 | ПС-15 | ф-14 | ОП п | 20 | очереди ограничения, МВт 4-я: 0.72 | 0.72 | 2.1 | МУП "Кировская городская электрическая сеть"
46 | ПС-24 | ф- 1А, 4, 5, 10, 17, 18, 19, 20, 24 | ОВБ ЦЭС | 15 | очереди ограничения, МВт 6-я: 4 | 4 | 4 | МУП "АЭСК"
47 | ПС-115 | электрокотельная (сеть потребителя) | ОП КАЭС | 5 | очереди ограничения, МВт 4-я: 13.5; очереди ограничения, МВт 5-я: 13.8 | 27.3 | 28 | Кольская АЭС
48 | ПС-106 | ф-16 или ф-23 в сетях | ОВБп | 45 | очереди ограничения, МВт 6-я: 3.5 | 3.5 | 3.5 | ООО "Энергоснабжение"
49 | ПС-69 | ф-2,22 в сетях | ОВБп | 10 | очереди ограничения, МВт 6-я: 0.61 | 0.61 | 1.2 | ОАО "Электросети" ОАО МОЭСК
50 | ПС-106 | ф-25 в сетях | ОВБп | 20 | очереди ограничения, МВт 6-я: 0.24 | 0.24 | 0.7 | ОАО "Электросети" ОАО МОЭСК
51 | ПС-40А | ф-6,16,20,58,57,25,39 | ОП ЦЭС | 5 | очереди ограничения, МВт 9-я: 22.9 | 22.9 | 35 | ОАО "Ковдорский ГОК"
52 | ГЭС-3 | КПП-1,КПП-2 в сетях | ОП КАЗ | 20 | очереди ограничения, МВт 10-я: 19.5 | 19.5 | 19.5 | филиал ОАО "СУАЛ" КАЗ-СУАЛ
53 | ПС-18 | ф-27 в сетях | ОВБп | 30 | очереди ограничения, МВт 10-я: 0.98 | 0.98 | 0.5 | ОАО "Кандалакшская горэлектросеть" ОАО МОЭСК
54 |  | ф-8 в сетях | ОВБп | 30 | очереди ограничения, МВт 10-я: 0.65 | 0.65 | 0.5
55 |  | ф-5 в сетях | ОВБп | 30 | очереди ограничения, МВт 10-я: 1.45 | 1.45 | 1.5
56 |  | ф-6 в сетях | ОВБп | 30 | очереди ограничения, МВт 10-я: 2.4 | 2.4 | 2
57 | ПС-19 | ф-10 в сетях | ОВБп | 30 | [10 empty] | 1 | 3 | bar: очереди ограничения, МВт 10-я
58 |  |  |  | итого | 36 | 39 | 9.11 | 29.83 | 38.12 | 45.14 | 23.13 | 21.97 | 29.87 | 35.37 | 307.54 | 397
59 |  |  |  | до 5 мин | 36 | 39 | 0.15 | 14.63 | 13.8 | 0 | 2.1 | 0.36 | 24.47 | 0 | 130.51 |  | 32.8741
60 |  |  |  | 5- 20 мин | 0 | 0 | 7.2 | 9.84 | 0 | 12.75 | 0 | 0 | 0 | 23.36 | 53.15 |  | 13.3879
61 |  |  |  | 20- 60 мин | 0 | 0 | 1.76 | 5.36 | 24.32 | 32.39 | 21.03 | 21.61 | 5.4 | 12.01 | 123.88 |  | 31.204
62 |  |  |  | всего по ДУ | 0 | 0 | 0 | 0 | 0 | 0 | 1.26 | 0.36 | 0 | 0 | 1.62 |  | 0.52676
63 |  |  |  | нараст итог | 36 | 75 | 84.11 | 113.94 | 152.06 | 197.2 | 220.33 | 242.3 | 272.17 | 307.54 | 307.54 |  | 307.54
64 |  |  |  | задание | 39.7 | 39.7 | 39.7 | 39.7 | 39.7 | 39.7 | 39.7 | 39.7 | 39.7 | 39.7 | 397
65 |  |  |  |  | 3.7 | 0.7 | 30.59 | 9.87 | 1.58 | -5.44 | 16.57 | 17.73 | 9.83 | 4.33 | 89.46 | 397
336

## 16
СОГЛАСОВАНО | [7 empty] | СОГЛАСОВАНО | [7 empty] | УТВЕРЖДАЮ
Министр энергетики и | [7 empty] | Директор | [7 empty] | Директор
ЖКХ Мурманской обл. | [7 empty] | филиала ОАО "СО ЕЭС" | [7 empty] | филиала ОАО "МРСК Северо-Запада"
[8 empty] | Кольское РДУ | [7 empty] | "Колэнерго"
_________________Г.И. Микичура | [7 empty] | ___________________ О.В.Подзоров | [7 empty] | _____________________________________ С.В.Губич
_______________ 2010г. | [7 empty] | _________________ 2010г. | [7 empty] | _____________________________ 2010г.
ГРАФИК
временного отключения потребления на 2012/2013гг.
по Филиалу ОАО «МРСК Северо-Запада» «Колэнерго»
№ | Наименование ПС | Наименование присоединения | способ ввода графиков | время отключения ** | очереди ограничения, МВт | [11 empty] | Потребитель
п/п |  |  |  |  | 1-я | 2-я | 3-я | 4-я | 5-я | 6-я | 7-я | 8-я | 9-я | 10-я | Σ(1÷10)
1 | 2 | 3 | 4 | 5 | 6 | 7 | 8 | 9 | 10 | 11 | 12 | 13 | 14 | 15 | 16 | 17 | 18
1 | ПС-5 | ф29/1 | ОВБ потребителя | 30 | очереди ограничения, МВт 7-я: 2 | 2 | 2.4 | ОАО "МСРЗ МФ"
2 | ПС-5 | ф-15,22,28 в сетях | ОП п | 30 | очереди ограничения, МВт 7-я: 2.5 | 2.5 | 2 | ОАО "Мурманский морской рыбный порт" (ММРП )
3 | ПС-57 | ф-16,9,18 в сетях | ОП п | 30 | очереди ограничения, МВт 7-я: 1.8 | 1.8 | 2
4 | ПС-57 | ф-22 | ДУ | 5 | очереди ограничения, МВт 8-я: 0.32 | 0.32 | 0.6 | ОАО "Мурманская горэлектросеть" (г.Мурманск) ОАО МОЭСК
5 | ПС-64 | ф-9 | ОВБ СЭС | 45 | очереди ограничения, МВт 7-я: 0.51 | 0.51 | 0.8 | ОАО "Мурманская горэлектросеть" (г.Мурманск) ОАО МОЭСК
6 | ПС-341 | ф-19 | ОВБ СЭС | 45 | очереди ограничения, МВт 7-я: 2.05 | 2.05 | 1.5 | ОАО "Мурманская горэлектросеть" (г.Мурманск) ОАО МОЭСК
7 | ПС-335 | ф-4,8,19 | ОВБ СЭС | 45 | очереди ограничения, МВт 8-я: 6.3 | 6.3 | 5.8 | ОАО "Мурманская горэлектросеть" (г.Мурманск) ОАО МОЭСК
8 | ПС-4 | ф-35,33,12 | ОВБ СЭС | 45 | очереди ограничения, МВт 7-я: 1.14 | 1.14 | 7.7 | ОАО "Мурманская горэлектросеть" (г.Мурманск) ОАО МОЭСК
9 | ПС-338 | ф-3,24,21,16,4,11 | ОВБ СЭС | 45 | очереди ограничения, МВт 7-я: 5.6 | 5.6 | 5.6 | ОАО "Мурманская горэлектросеть" (г.Мурманск) ОАО МОЭСК
10 | ПС-302 | ф-5 | ОВБ СЭС | 45 | очереди ограничения, МВт 8-я: 0.42 | 0.42 | 0.6 | ОАО "Мурманская горэлектросеть" (г.Мурманск) ОАО МОЭСК
11 | ПС-389 | ф-35 | ОВБ СЭС | 45 | очереди ограничения, МВт 10-я: 1.8 | 1.8 | 2.4 | ОАО "Мурманская горэлектросеть" (г.Мурманск) ОАО МОЭСК
12 | ПС-301 | ф-15,20 в сетях | ОВБп | 30 | очереди ограничения, МВт 8-я: 0.8; очереди ограничения, МВт 10-я: 0.1 | 0.9 | 0.9 | ОАО "Мурманский морской торговый порт"
13 | ПС-388 ПС-306 | ф-8,9 в сетях ф-29,31,32 в сетях | ОВБп | 60 | очереди ограничения, МВт 8-я: 3 | 3 | 3 | Филиал "35 СРЗ" ОАО "Звездочка"
14 | ПС-108 | ф-10,17,21,24 | ДУ | 5 | очереди ограничения, МВт 7-я: 2.27 | 2.27 | 2.5 | ООО "Свинокомплекс Пригородный"
15 | ПС-417 ПС-320 | ф3,4,7,8 (РП-17) ф3,8 (РП-3) | ОВБ СЭС | 30 | очереди ограничения, МВт 8-я: 5.63 | 5.63 | 6 | ООО "Кольская тепловая компания"
16 | ПС-2 | ф-14,38,22 | ОП ПС-2 | 5 | очереди ограничения, МВт 9-я: 1.49 | 1.49 | 2 | РЭС "Североморский" филиала "Кольский" ОАО "Оборонэнерго"
17 | ПС-2 | ф-34,9,4,24,230 | ОВБ п | 30 | очереди ограничения, МВт 9-я: 5 | 5 | 2
18 | ПС-319 | ф-4 | ОВБ п | 40 | очереди ограничения, МВт 9-я: 0.45 | 0.45 | 0.5
19 | ПС-56 | ф-4 | ОП ПС-2 | 5 | очереди ограничения, МВт 9-я: 0.1 | 0.1 | 0.2
20 | ПС-326 | ф-10,14,15,19,24 | ОП ПС-2 | 10 | очереди ограничения, МВт 10-я: 1.42 | 1.42 | 3
21 | ПС-1 | 35, 6кВ в сетях | ОП ОВБ п | 30 | очереди ограничения, МВт 8-я: 3.9; очереди ограничения, МВт 10-я: 2.2 | 6.1 | 6 | РЭС "Александровский" филиала "Кольский" ОАО "Оборонэнерго"
22 | ПС-29 | ф-15,19,25,27, 20,26,28,30, в сетях | ОВБп | 45 | очереди ограничения, МВт 10-я: 1.5 | 1.5 | 1.5 | Головной филиал СРЗ «Нерпа» ОАО «ЦС «Звездочка»
23 | ПС-387 | ф-17,18 | ОП СЭС | 20 | [10 empty] | 1 | 1 | УМПП "Горэлектросеть" ЗАТО г.Александровск | bar: очереди ограничения, МВт 10-я
24 |  | ф-15 | ОП СЭС | 20 | очереди ограничения, МВт 10-я: 1.5 | 1.5 | 1.5
25 | ПС-20 | ф-33 | ОП СЭС | 5 | очереди ограничения, МВт 7-я: 0.54 | 0.54 | 0.5 | Заполярнинский район МГЭС ОАО МОЭСК
26 | ПС-52 | ф-74,61,(76,73) в сетях | ОВБп | 40 | очереди ограничения, МВт 7-я: 1.5 | 1.5 | 1.5 | Заполярнинский район МГЭС ОАО МОЭСК
27 | ПС-21 | ф-18 | ОП СЭС | 5 | очереди ограничения, МВт 3-я: 0.11 | 0.11 | 0.2 | ОАО "Кольская ГМК" пл. Заполярный-Никель
28 | ТП-94 КГМК от ПС-20а | ЭП №4 (М-82 от ПС-20А) | ОВБ КГМК | 5 | очереди ограничения, МВт 1-я: 36 | 36 | 40 | ОАО "Кольская ГМК" пл. Заполярный-Никель
29 | ТП-93 КГМК от ПС-20а | ЭП №3 (М-81 от ПС-20А) | ОВБ КГМК | 5 | очереди ограничения, МВт 2-я: 39 | 39 | 40 | ОАО "Кольская ГМК" пл. Заполярный-Никель
30 | РП-8 КГМК от ПС-11А | ЭП №1 РКЗ ф-1 (Ф22,21 от ПС-11А) | ОВБ КГМК | 20 | очереди ограничения, МВт 3-я: 0 | 0 | 12.5 | ОАО "Кольская ГМК" пл.Мончегорск
31 |  | ЭП№2 ОКБ ф-16 (Ф-22,21 от ПС-11А) | ОВБ КГМК | 20 | очереди ограничения, МВт 3-я: 8.1 | 8.1 | 9
32 | ПС-11Б | Ф22 в сетях КГМК (ЭП №3 РКЗ) | ОП КГМК | 20 | очереди ограничения, МВт 3-я: 0 | 0 | 15
33 |  | Ф35 в сетях КГМК (миксер №3) | ОП КГМК | 20 | очереди ограничения, МВт 3-я: 0.1 | 0.1 | 1.6
34 | ПС-30 | ф-31 | ОВБ ЦЭС | 15 | очереди ограничения, МВт 4-я: 2.87 | 2.87 | 3 | ОАО "Олкон"
35 |  | ф-43 |  | 15 | очереди ограничения, МВт 4-я: 0 | 0 | 3
36 |  | ф-46 |  | 5 | очереди ограничения, МВт 4-я: 0 | 0 | 1
37 |  | ШП-2 |  | 10 | очереди ограничения, МВт 4-я: 3.21 | 3.21 | 9.2
38 | ПС-67 | Л-64, 58, КВ-2,ЭД-1 | ОВБ п | 30 | очереди ограничения, МВт 7-я: 0.14 | 0.14 | 0.3
39 | ПС-96 | ф-3,4,7,8 | ОВБ ЦЭС | 40 | очереди ограничения, МВт 4-я: 2 | 2 | 3 | ОАО "Оленегорский Механический Завод"
40 | ПС-370 | ф-01,16,2331,39 в сетях | ОВБп | 40 | очереди ограничения, МВт 3-я: 1.84; очереди ограничения, МВт 4-я: 1.5; очереди ограничения, МВт 6-я: 1.13 | 4.47 | 4.5 | ОАО "Мончегорские электрические сети"
41 | ПС-54 | ф-13 | ОП ПС-54 | 15 | очереди ограничения, МВт 4-я: 4.55 | 4.55 | 1.2 | МБУ "СЕЗ МО сп Пушной"
42 | ПС-31 | фидера ЛГОКа | ОВБ ЦЭС | 5 | очереди ограничения, МВт 4-я: 1.2 | 1.2 | 1.5 | ООО "ЛГОК"
43 | ПС -150 кВ "Олений ручей" | сеть потребителя (по ОЛ-195, 196) | ОП потребителя | 20 | очереди ограничения, МВт 6-я: 10.8 | 10.8 | 2 | ЗАО "Северо -Западная Фосфорная Компания"
44 | ПС-38,39,90 Апатит | Промплощадка АНОФ-2, АНОФ-3 | ОП Апатит | 35 | очереди ограничения, МВт 5-я: 24.32; очереди ограничения, МВт 6-я: 27.74; очереди ограничения, МВт 7-я: 3.79; очереди ограничения, МВт 8-я: 2.51 | 58.36 | 85 | ОАО "Апатит"
45 | ПС-15 | ф-14 | ОП п | 20 | очереди ограничения, МВт 4-я: 0.94 | 0.94 | 2.1 | МУП "Кировская городская электрическая сеть"
46 | ПС-24 | ф- 1А, 4, 5, 10, 17, 18, 19, 20, 24 | ОВБ ЦЭС | 15 | очереди ограничения, МВт 6-я: 4 | 4 | 4 | МУП "АЭСК"
47 | ПС-115 | электрокотельная (сеть потребителя) | ОП КАЭС | 5 | очереди ограничения, МВт 4-я: 13.5; очереди ограничения, МВт 5-я: 13.8 | 27.3 | 28 | Кольская АЭС
48 | ПС-106 | ф-16 или ф-23 в сетях | ОВБп | 45 | очереди ограничения, МВт 6-я: 3.5 | 3.5 | 3.5 | ООО "Энергоснабжение"
49 | ПС-69 | ф-2,22 в сетях | ОВБп | 10 | очереди ограничения, МВт 6-я: 0.8 | 0.8 | 1.2 | ОАО "Электросети" ОАО МОЭСК
50 | ПС-106 | ф-25 в сетях | ОВБп | 20 | очереди ограничения, МВт 6-я: 0.25 | 0.25 | 0.7 | ОАО "Электросети" ОАО МОЭСК
51 | ПС-40А | ф-6,16,20,58,57,25,39 | ОП ЦЭС | 5 | очереди ограничения, МВт 9-я: 22.7 | 22.7 | 35 | ОАО "Ковдорский ГОК"
52 | ГЭС-3 | КПП-1,КПП-2 в сетях | ОП КАЗ | 20 | очереди ограничения, МВт 10-я: 19.5 | 19.5 | 19.5 | филиал ОАО "СУАЛ" КАЗ-СУАЛ
53 | ПС-18 | ф-27 в сетях | ОВБп | 30 | очереди ограничения, МВт 10-я: 0.98 | 0.98 | 0.5 | ОАО "Кандалакшская горэлектросеть" ОАО МОЭСК
54 |  | ф-8 в сетях | ОВБп | 30 | очереди ограничения, МВт 10-я: 0.65 | 0.65 | 0.5
55 |  | ф-5 в сетях | ОВБп | 30 | очереди ограничения, МВт 10-я: 1.45 | 1.45 | 1.5
56 |  | ф-6 в сетях | ОВБп | 30 | очереди ограничения, МВт 10-я: 2.4 | 2.4 | 2
57 | ПС-19 | ф-10 в сетях | ОВБп | 30 | [10 empty] | 1 | 3 | bar: очереди ограничения, МВт 10-я
58 |  |  |  | итого | 36 | 39 | 10.15 | 29.77 | 38.12 | 48.22 | 23.84 | 22.88 | 29.74 | 35.5 | 313.22 | 397
59 |  |  |  | до 5 мин | 36 | 39 | 0.11 | 14.7 | 13.8 | 0 | 2.81 | 0.32 | 24.29 | 0 | 131.03 |  | 33.005
60 |  |  |  | 5- 20 мин | 0 | 0 | 8.2 | 11.57 | 0 | 15.85 | 0 | 0 | 0 | 23.42 | 59.04 |  | 14.8715
61 |  |  |  | 20- 60 мин | 0 | 0 | 1.84 | 3.5 | 24.32 | 32.37 | 21.03 | 22.56 | 5.45 | 12.08 | 123.15 |  | 31.0202
62 |  |  |  | всего по ДУ | 0 | 0 | 0 | 0 | 0 | 0 | 2.27 | 0.32 | 0 | 0 | 2.59 |  | 0.82689
63 |  |  |  | нараст итог | 36 | 75 | 85.15 | 114.92 | 153.04 | 201.26 | 225.1 | 247.98 | 277.72 | 313.22 | 313.22 |  | 313.22
64 |  |  |  | задание | 39.7 | 39.7 | 39.7 | 39.7 | 39.7 | 39.7 | 39.7 | 39.7 | 39.7 | 39.7 | 397
65 |  |  |  |  | 3.7 | 0.7 | 29.55 | 9.93 | 1.58 | -8.52 | 15.86 | 16.82 | 9.96 | 4.2 | 83.78 | 397
336

## 17
СОГЛАСОВАНО | [7 empty] | СОГЛАСОВАНО | [7 empty] | УТВЕРЖДАЮ
Министр энергетики и | [7 empty] | Директор | [7 empty] | Директор
ЖКХ Мурманской обл. | [7 empty] | филиала ОАО "СО ЕЭС" | [7 empty] | филиала ОАО "МРСК Северо-Запада"
[8 empty] | Кольское РДУ | [7 empty] | "Колэнерго"
_________________Г.И. Микичура | [7 empty] | ___________________ О.В.Подзоров | [7 empty] | _____________________________________ С.В.Губич
_______________ 2010г. | [7 empty] | _________________ 2010г. | [7 empty] | _____________________________ 2010г.
ГРАФИК
временного отключения потребления на 2012/2013гг.
по Филиалу ОАО «МРСК Северо-Запада» «Колэнерго»
№ | Наименование ПС | Наименование присоединения | способ ввода графиков | время отключения ** | очереди ограничения, МВт | [11 empty] | Потребитель
п/п |  |  |  |  | 1-я | 2-я | 3-я | 4-я | 5-я | 6-я | 7-я | 8-я | 9-я | 10-я | Σ(1÷10)
1 | 2 | 3 | 4 | 5 | 6 | 7 | 8 | 9 | 10 | 11 | 12 | 13 | 14 | 15 | 16 | 17 | 18
1 | ПС-5 | ф29/1 | ОВБ потребителя | 30 | очереди ограничения, МВт 7-я: 2.14 | 2.14 | 2.4 | ОАО "МСРЗ МФ"
2 | ПС-5 | ф-15,22,28 в сетях | ОП п | 30 | очереди ограничения, МВт 7-я: 1.8 | 1.8 | 2 | ОАО "Мурманский морской рыбный порт" (ММРП )
3 | ПС-57 | ф-16,9,18 в сетях | ОП п | 30 | очереди ограничения, МВт 7-я: 1.7 | 1.7 | 2
4 | ПС-57 | ф-22 | ДУ | 5 | очереди ограничения, МВт 8-я: 0.26 | 0.26 | 0.6 | ОАО "Мурманская горэлектросеть" (г.Мурманск) ОАО МОЭСК
5 | ПС-64 | ф-9 | ОВБ СЭС | 45 | очереди ограничения, МВт 7-я: 0.51 | 0.51 | 0.8 | ОАО "Мурманская горэлектросеть" (г.Мурманск) ОАО МОЭСК
6 | ПС-341 | ф-19 | ОВБ СЭС | 45 | очереди ограничения, МВт 7-я: 2.12 | 2.12 | 1.5 | ОАО "Мурманская горэлектросеть" (г.Мурманск) ОАО МОЭСК
7 | ПС-335 | ф-4,8,19 | ОВБ СЭС | 45 | очереди ограничения, МВт 8-я: 6.22 | 6.22 | 5.8 | ОАО "Мурманская горэлектросеть" (г.Мурманск) ОАО МОЭСК
8 | ПС-4 | ф-35,33,12 | ОВБ СЭС | 45 | очереди ограничения, МВт 7-я: 1.2 | 1.2 | 7.7 | ОАО "Мурманская горэлектросеть" (г.Мурманск) ОАО МОЭСК
9 | ПС-338 | ф-3,24,21,16,4,11 | ОВБ СЭС | 45 | очереди ограничения, МВт 7-я: 5.6 | 5.6 | 5.6 | ОАО "Мурманская горэлектросеть" (г.Мурманск) ОАО МОЭСК
10 | ПС-302 | ф-5 | ОВБ СЭС | 45 | очереди ограничения, МВт 8-я: 0.36 | 0.36 | 0.6 | ОАО "Мурманская горэлектросеть" (г.Мурманск) ОАО МОЭСК
11 | ПС-389 | ф-35 | ОВБ СЭС | 45 | очереди ограничения, МВт 10-я: 1.83 | 1.83 | 2.4 | ОАО "Мурманская горэлектросеть" (г.Мурманск) ОАО МОЭСК
12 | ПС-301 | ф-15,20 в сетях | ОВБп | 30 | очереди ограничения, МВт 8-я: 0.8; очереди ограничения, МВт 10-я: 0.1 | 0.9 | 0.9 | ОАО "Мурманский морской торговый порт"
13 | ПС-388 ПС-306 | ф-8,9 в сетях ф-29,31,32 в сетях | ОВБп | 60 | очереди ограничения, МВт 8-я: 3 | 3 | 3 | Филиал "35 СРЗ" ОАО "Звездочка"
14 | ПС-108 | ф-10,17,21,24 | ДУ | 5 | очереди ограничения, МВт 7-я: 2.35 | 2.35 | 2.5 | ООО "Свинокомплекс Пригородный"
15 | ПС-417 ПС-320 | ф3,4,7,8 (РП-17) ф3,8 (РП-3) | ОВБ СЭС | 30 | очереди ограничения, МВт 8-я: 6 | 6 | 6 | ООО "Кольская тепловая компания"
16 | ПС-2 | ф-14,38,22 | ОП ПС-2 | 5 | очереди ограничения, МВт 9-я: 1.47 | 1.47 | 2 | РЭС "Североморский" филиала "Кольский" ОАО "Оборонэнерго"
17 | ПС-2 | ф-34,9,4,24,230 | ОВБ п | 30 | очереди ограничения, МВт 9-я: 5 | 5 | 2
18 | ПС-319 | ф-4 | ОВБ п | 40 | очереди ограничения, МВт 9-я: 0.57 | 0.57 | 0.5
19 | ПС-56 | ф-4 | ОП ПС-2 | 5 | очереди ограничения, МВт 9-я: 0.1 | 0.1 | 0.2
20 | ПС-326 | ф-10,14,15,19,24 | ОП ПС-2 | 10 | очереди ограничения, МВт 10-я: 1.4 | 1.4 | 3
21 | ПС-1 | 35, 6кВ в сетях | ОП ОВБ п | 30 | очереди ограничения, МВт 8-я: 3.8; очереди ограничения, МВт 10-я: 2.06 | 5.86 | 6 | РЭС "Александровский" филиала "Кольский" ОАО "Оборонэнерго"
22 | ПС-29 | ф-15,19,25,27, 20,26,28,30, в сетях | ОВБп | 45 | очереди ограничения, МВт 10-я: 1.5 | 1.5 | 1.5 | Головной филиал СРЗ «Нерпа» ОАО «ЦС «Звездочка»
23 | ПС-387 | ф-17,18 | ОП СЭС | 20 | [10 empty] | 1 | 1 | УМПП "Горэлектросеть" ЗАТО г.Александровск | bar: очереди ограничения, МВт 10-я
24 |  | ф-15 | ОП СЭС | 20 | очереди ограничения, МВт 10-я: 1.5 | 1.5 | 1.5
25 | ПС-20 | ф-33 | ОП СЭС | 5 | очереди ограничения, МВт 7-я: 0.94 | 0.94 | 0.5 | Заполярнинский район МГЭС ОАО МОЭСК
26 | ПС-52 | ф-74,61,(76,73) в сетях | ОВБп | 40 | очереди ограничения, МВт 7-я: 1.5 | 1.5 | 1.5 | Заполярнинский район МГЭС ОАО МОЭСК
27 | ПС-21 | ф-18 | ОП СЭС | 5 | очереди ограничения, МВт 3-я: 0.1 | 0.1 | 0.2 | ОАО "Кольская ГМК" пл. Заполярный-Никель
28 | ТП-94 КГМК от ПС-20а | ЭП №4 (М-82 от ПС-20А) | ОВБ КГМК | 5 | очереди ограничения, МВт 1-я: 36 | 36 | 40 | ОАО "Кольская ГМК" пл. Заполярный-Никель
29 | ТП-93 КГМК от ПС-20а | ЭП №3 (М-81 от ПС-20А) | ОВБ КГМК | 5 | очереди ограничения, МВт 2-я: 39 | 39 | 40 | ОАО "Кольская ГМК" пл. Заполярный-Никель
30 | РП-8 КГМК от ПС-11А | ЭП №1 РКЗ ф-1 (Ф22,21 от ПС-11А) | ОВБ КГМК | 20 | очереди ограничения, МВт 3-я: 0 | 0 | 12.5 | ОАО "Кольская ГМК" пл.Мончегорск
31 |  | ЭП№2 ОКБ ф-16 (Ф-22,21 от ПС-11А) | ОВБ КГМК | 20 | очереди ограничения, МВт 3-я: 4.4 | 4.4 | 9
32 | ПС-11Б | Ф22 в сетях КГМК (ЭП №3 РКЗ) | ОП КГМК | 20 | очереди ограничения, МВт 3-я: 0 | 0 | 15
33 |  | Ф35 в сетях КГМК (миксер №3) | ОП КГМК | 20 | очереди ограничения, МВт 3-я: 0.1 | 0.1 | 1.6
34 | ПС-30 | ф-31 | ОВБ ЦЭС | 15 | очереди ограничения, МВт 4-я: 2.87 | 2.87 | 3 | ОАО "Олкон"
35 |  | ф-43 |  | 15 | очереди ограничения, МВт 4-я: 0 | 0 | 3
36 |  | ф-46 |  | 5 | очереди ограничения, МВт 4-я: 0 | 0 | 1
37 |  | ШП-2 |  | 10 | очереди ограничения, МВт 4-я: 3.22 | 3.22 | 9.2
38 | ПС-67 | Л-64, 58, КВ-2,ЭД-1 | ОВБ п | 30 | очереди ограничения, МВт 7-я: 0.24 | 0.24 | 0.3
39 | ПС-96 | ф-3,4,7,8 | ОВБ ЦЭС | 40 | очереди ограничения, МВт 4-я: 1.1 | 1.1 | 3 | ОАО "Оленегорский Механический Завод"
40 | ПС-370 | ф-01,16,2331,39 в сетях | ОВБп | 40 | очереди ограничения, МВт 3-я: 1.91; очереди ограничения, МВт 4-я: 1.6; очереди ограничения, МВт 6-я: 1.44 | 4.95 | 4.5 | ОАО "Мончегорские электрические сети"
41 | ПС-54 | ф-13 | ОП ПС-54 | 15 | очереди ограничения, МВт 4-я: 3.78 | 3.78 | 1.2 | МБУ "СЕЗ МО сп Пушной"
42 | ПС-31 | фидера ЛГОКа | ОВБ ЦЭС | 5 | очереди ограничения, МВт 4-я: 1.16 | 1.16 | 1.5 | ООО "ЛГОК"
43 | ПС -150 кВ "Олений ручей" | сеть потребителя (по ОЛ-195, 196) | ОП потребителя | 20 | очереди ограничения, МВт 6-я: 12 | 12 | 2 | ЗАО "Северо -Западная Фосфорная Компания"
44 | ПС-38,39,90 Апатит | Промплощадка АНОФ-2, АНОФ-3 | ОП Апатит | 35 | очереди ограничения, МВт 5-я: 24.32; очереди ограничения, МВт 6-я: 27.74; очереди ограничения, МВт 7-я: 3.79; очереди ограничения, МВт 8-я: 2.51 | 58.36 | 85 | ОАО "Апатит"
45 | ПС-15 | ф-14 | ОП п | 20 | очереди ограничения, МВт 4-я: 0.72 | 0.72 | 2.1 | МУП "Кировская городская электрическая сеть"
46 | ПС-24 | ф- 1А, 4, 5, 10, 17, 18, 19, 20, 24 | ОВБ ЦЭС | 15 | очереди ограничения, МВт 6-я: 4 | 4 | 4 | МУП "АЭСК"
47 | ПС-115 | электрокотельная (сеть потребителя) | ОП КАЭС | 5 | очереди ограничения, МВт 4-я: 13.5; очереди ограничения, МВт 5-я: 13.8 | 27.3 | 28 | Кольская АЭС
48 | ПС-106 | ф-16 или ф-23 в сетях | ОВБп | 45 | очереди ограничения, МВт 6-я: 3.5 | 3.5 | 3.5 | ООО "Энергоснабжение"
49 | ПС-69 | ф-2,22 в сетях | ОВБп | 10 | очереди ограничения, МВт 6-я: 0.8 | 0.8 | 1.2 | ОАО "Электросети" ОАО МОЭСК
50 | ПС-106 | ф-25 в сетях | ОВБп | 20 | очереди ограничения, МВт 6-я: 0.27 | 0.27 | 0.7 | ОАО "Электросети" ОАО МОЭСК
51 | ПС-40А | ф-6,16,20,58,57,25,39 | ОП ЦЭС | 5 | очереди ограничения, МВт 9-я: 22.4 | 22.4 | 35 | ОАО "Ковдорский ГОК"
52 | ГЭС-3 | КПП-1,КПП-2 в сетях | ОП КАЗ | 20 | очереди ограничения, МВт 10-я: 19.5 | 19.5 | 19.5 | филиал ОАО "СУАЛ" КАЗ-СУАЛ
53 | ПС-18 | ф-27 в сетях | ОВБп | 30 | очереди ограничения, МВт 10-я: 0.9 | 0.9 | 0.5 | ОАО "Кандалакшская горэлектросеть" ОАО МОЭСК
54 |  | ф-8 в сетях | ОВБп | 30 | очереди ограничения, МВт 10-я: 0.9 | 0.9 | 0.5
55 |  | ф-5 в сетях | ОВБп | 30 | очереди ограничения, МВт 10-я: 0.9 | 0.9 | 1.5
56 |  | ф-6 в сетях | ОВБп | 30 | очереди ограничения, МВт 10-я: 3 | 3 | 2
57 | ПС-19 | ф-10 в сетях | ОВБп | 30 | [10 empty] | 1 | 3 | bar: очереди ограничения, МВт 10-я
58 |  |  |  | итого | 36 | 39 | 6.51 | 27.95 | 38.12 | 49.75 | 23.89 | 22.95 | 29.54 | 35.59 | 309.3 | 397
59 |  |  |  | до 5 мин | 36 | 39 | 0.1 | 14.66 | 13.8 | 0 | 3.29 | 0.26 | 23.97 | 0 | 131.08 |  | 33.0176
60 |  |  |  | 5- 20 мин | 0 | 0 | 4.5 | 10.59 | 0 | 17.07 | 0 | 0 | 0 | 23.4 | 55.56 |  | 13.995
61 |  |  |  | 20- 60 мин | 0 | 0 | 1.91 | 2.7 | 24.32 | 32.68 | 20.6 | 22.69 | 5.57 | 12.19 | 122.66 |  | 30.8967
62 |  |  |  | всего по ДУ | 0 | 0 | 0 | 0 | 0 | 0 | 2.35 | 0.26 | 0 | 0 | 2.61 |  | 0.84384
63 |  |  |  | нараст итог | 36 | 75 | 81.51 | 109.46 | 147.58 | 197.33 | 221.22 | 244.17 | 273.71 | 309.3 | 309.3 |  | 309.3
64 |  |  |  | задание | 39.7 | 39.7 | 39.7 | 39.7 | 39.7 | 39.7 | 39.7 | 39.7 | 39.7 | 39.7 | 397
65 |  |  |  |  | 3.7 | 0.7 | 33.19 | 11.75 | 1.58 | -10.05 | 15.81 | 16.75 | 10.16 | 4.11 | 87.7 | 397
344

## 18
СОГЛАСОВАНО | [7 empty] | СОГЛАСОВАНО | [7 empty] | УТВЕРЖДАЮ
Министр энергетики и | [7 empty] | Директор | [7 empty] | Директор
ЖКХ Мурманской обл. | [7 empty] | филиала ОАО "СО ЕЭС" | [7 empty] | филиала ОАО "МРСК Северо-Запада"
[8 empty] | Кольское РДУ | [7 empty] | "Колэнерго"
_________________Г.И. Микичура | [7 empty] | ___________________ О.В.Подзоров | [7 empty] | _____________________________________ С.В.Губич
_______________ 2010г. | [7 empty] | _________________ 2010г. | [7 empty] | _____________________________ 2010г.
ГРАФИК
временного отключения потребления на 2012/2013гг.
по Филиалу ОАО «МРСК Северо-Запада» «Колэнерго»
№ | Наименование ПС | Наименование присоединения | способ ввода графиков | время отключения ** | очереди ограничения, МВт | [11 empty] | Потребитель
п/п |  |  |  |  | 1-я | 2-я | 3-я | 4-я | 5-я | 6-я | 7-я | 8-я | 9-я | 10-я | Σ(1÷10)
1 | 2 | 3 | 4 | 5 | 6 | 7 | 8 | 9 | 10 | 11 | 12 | 13 | 14 | 15 | 16 | 17 | 18
1 | ПС-5 | ф29/1 | ОВБ потребителя | 30 | очереди ограничения, МВт 7-я: 1.9 | 1.9 | 2.4 | ОАО "МСРЗ МФ"
2 | ПС-5 | ф-15,22,28 в сетях | ОП п | 30 | очереди ограничения, МВт 7-я: 1.7 | 1.7 | 2 | ОАО "Мурманский морской рыбный порт" (ММРП )
3 | ПС-57 | ф-16,9,18 в сетях | ОП п | 30 | очереди ограничения, МВт 7-я: 1.6 | 1.6 | 2
4 | ПС-57 | ф-22 | ДУ | 5 | очереди ограничения, МВт 8-я: 0.2 | 0.2 | 0.6 | ОАО "Мурманская горэлектросеть" (г.Мурманск) ОАО МОЭСК
5 | ПС-64 | ф-9 | ОВБ СЭС | 45 | очереди ограничения, МВт 7-я: 0.5 | 0.5 | 0.8 | ОАО "Мурманская горэлектросеть" (г.Мурманск) ОАО МОЭСК
6 | ПС-341 | ф-19 | ОВБ СЭС | 45 | очереди ограничения, МВт 7-я: 2.11 | 2.11 | 1.5 | ОАО "Мурманская горэлектросеть" (г.Мурманск) ОАО МОЭСК
7 | ПС-335 | ф-4,8,19 | ОВБ СЭС | 45 | очереди ограничения, МВт 8-я: 5.9 | 5.9 | 5.8 | ОАО "Мурманская горэлектросеть" (г.Мурманск) ОАО МОЭСК
8 | ПС-4 | ф-35,33,12 | ОВБ СЭС | 45 | очереди ограничения, МВт 7-я: 1.3 | 1.3 | 7.7 | ОАО "Мурманская горэлектросеть" (г.Мурманск) ОАО МОЭСК
9 | ПС-338 | ф-3,24,21,16,4,11 | ОВБ СЭС | 45 | очереди ограничения, МВт 7-я: 5.6 | 5.6 | 5.6 | ОАО "Мурманская горэлектросеть" (г.Мурманск) ОАО МОЭСК
10 | ПС-302 | ф-5 | ОВБ СЭС | 45 | очереди ограничения, МВт 8-я: 0.33 | 0.33 | 0.6 | ОАО "Мурманская горэлектросеть" (г.Мурманск) ОАО МОЭСК
11 | ПС-389 | ф-35 | ОВБ СЭС | 45 | очереди ограничения, МВт 10-я: 1.9 | 1.9 | 2.4 | ОАО "Мурманская горэлектросеть" (г.Мурманск) ОАО МОЭСК
12 | ПС-301 | ф-15,20 в сетях | ОВБп | 30 | очереди ограничения, МВт 8-я: 0.8; очереди ограничения, МВт 10-я: 0.1 | 0.9 | 0.9 | ОАО "Мурманский морской торговый порт"
13 | ПС-388 ПС-306 | ф-8,9 в сетях ф-29,31,32 в сетях | ОВБп | 60 | очереди ограничения, МВт 8-я: 3 | 3 | 3 | Филиал "35 СРЗ" ОАО "Звездочка"
14 | ПС-108 | ф-10,17,21,24 | ДУ | 5 | очереди ограничения, МВт 7-я: 1.45 | 1.45 | 2.5 | ООО "Свинокомплекс Пригородный"
15 | ПС-417 ПС-320 | ф3,4,7,8 (РП-17) ф3,8 (РП-3) | ОВБ СЭС | 30 | очереди ограничения, МВт 8-я: 5.8 | 5.8 | 6 | ООО "Кольская тепловая компания"
16 | ПС-2 | ф-14,38,22 | ОП ПС-2 | 5 | очереди ограничения, МВт 9-я: 1.57 | 1.57 | 2 | РЭС "Североморский" филиала "Кольский" ОАО "Оборонэнерго"
17 | ПС-2 | ф-34,9,4,24,230 | ОВБ п | 30 | очереди ограничения, МВт 9-я: 5 | 5 | 2
18 | ПС-319 | ф-4 | ОВБ п | 40 | очереди ограничения, МВт 9-я: 0.57 | 0.57 | 0.5
19 | ПС-56 | ф-4 | ОП ПС-2 | 5 | очереди ограничения, МВт 9-я: 0.1 | 0.1 | 0.2
20 | ПС-326 | ф-10,14,15,19,24 | ОП ПС-2 | 10 | очереди ограничения, МВт 10-я: 1.55 | 1.55 | 3
21 | ПС-1 | 35, 6кВ в сетях | ОП ОВБ п | 30 | очереди ограничения, МВт 8-я: 3.9; очереди ограничения, МВт 10-я: 1.9 | 5.8 | 6 | РЭС "Александровский" филиала "Кольский" ОАО "Оборонэнерго"
22 | ПС-29 | ф-15,19,25,27, 20,26,28,30, в сетях | ОВБп | 45 | очереди ограничения, МВт 10-я: 1.5 | 1.5 | 1.5 | Головной филиал СРЗ «Нерпа» ОАО «ЦС «Звездочка»
23 | ПС-387 | ф-17,18 | ОП СЭС | 20 | [10 empty] | 1 | 1 | УМПП "Горэлектросеть" ЗАТО г.Александровск | bar: очереди ограничения, МВт 10-я
24 |  | ф-15 | ОП СЭС | 20 | очереди ограничения, МВт 10-я: 1.5 | 1.5 | 1.5
25 | ПС-20 | ф-33 | ОП СЭС | 5 | очереди ограничения, МВт 7-я: 0.84 | 0.84 | 0.5 | Заполярнинский район МГЭС ОАО МОЭСК
26 | ПС-52 | ф-74,61,(76,73) в сетях | ОВБп | 40 | очереди ограничения, МВт 7-я: 1.5 | 1.5 | 1.5 | Заполярнинский район МГЭС ОАО МОЭСК
27 | ПС-21 | ф-18 | ОП СЭС | 5 | очереди ограничения, МВт 3-я: 0.1 | 0.1 | 0.2 | ОАО "Кольская ГМК" пл. Заполярный-Никель
28 | ТП-94 КГМК от ПС-20а | ЭП №4 (М-82 от ПС-20А) | ОВБ КГМК | 5 | очереди ограничения, МВт 1-я: 37 | 37 | 40 | ОАО "Кольская ГМК" пл. Заполярный-Никель
29 | ТП-93 КГМК от ПС-20а | ЭП №3 (М-81 от ПС-20А) | ОВБ КГМК | 5 | очереди ограничения, МВт 2-я: 40 | 40 | 40 | ОАО "Кольская ГМК" пл. Заполярный-Никель
30 | РП-8 КГМК от ПС-11А | ЭП №1 РКЗ ф-1 (Ф22,21 от ПС-11А) | ОВБ КГМК | 20 | очереди ограничения, МВт 3-я: 0 | 0 | 12.5 | ОАО "Кольская ГМК" пл.Мончегорск
31 |  | ЭП№2 ОКБ ф-16 (Ф-22,21 от ПС-11А) | ОВБ КГМК | 20 | очереди ограничения, МВт 3-я: 6.72 | 6.72 | 9
32 | ПС-11Б | Ф22 в сетях КГМК (ЭП №3 РКЗ) | ОП КГМК | 20 | очереди ограничения, МВт 3-я: 0 | 0 | 15
33 |  | Ф35 в сетях КГМК (миксер №3) | ОП КГМК | 20 | очереди ограничения, МВт 3-я: 0.1 | 0.1 | 1.6
34 | ПС-30 | ф-31 | ОВБ ЦЭС | 15 | очереди ограничения, МВт 4-я: 2.8 | 2.8 | 3 | ОАО "Олкон"
35 |  | ф-43 |  | 15 | очереди ограничения, МВт 4-я: 0 | 0 | 3
36 |  | ф-46 |  | 5 | очереди ограничения, МВт 4-я: 0 | 0 | 1
37 |  | ШП-2 |  | 10 | очереди ограничения, МВт 4-я: 3.21 | 3.21 | 9.2
38 | ПС-67 | Л-64, 58, КВ-2,ЭД-1 | ОВБ п | 30 | очереди ограничения, МВт 7-я: 0.3 | 0.3 | 0.3
39 | ПС-96 | ф-3,4,7,8 | ОВБ ЦЭС | 40 | [10 empty] | 1 | 3 | ОАО "Оленегорский Механический Завод" | bar: очереди ограничения, МВт 4-я
40 | ПС-370 | ф-01,16,2331,39 в сетях | ОВБп | 40 | очереди ограничения, МВт 3-я: 1.64; очереди ограничения, МВт 4-я: 1.8; очереди ограничения, МВт 6-я: 1.51 | 4.95 | 4.5 | ОАО "Мончегорские электрические сети"
41 | ПС-54 | ф-13 | ОП ПС-54 | 15 | очереди ограничения, МВт 4-я: 3.44 | 3.44 | 1.2 | МБУ "СЕЗ МО сп Пушной"
42 | ПС-31 | фидера ЛГОКа | ОВБ ЦЭС | 5 | очереди ограничения, МВт 4-я: 1.16 | 1.16 | 1.5 | ООО "ЛГОК"
43 | ПС -150 кВ "Олений ручей" | сеть потребителя (по ОЛ-195, 196) | ОП потребителя | 20 | очереди ограничения, МВт 6-я: 13 | 13 | 2 | ЗАО "Северо -Западная Фосфорная Компания"
44 | ПС-38,39,90 Апатит | Промплощадка АНОФ-2, АНОФ-3 | ОП Апатит | 35 | очереди ограничения, МВт 5-я: 22.69; очереди ограничения, МВт 6-я: 27.37; очереди ограничения, МВт 7-я: 7.76; очереди ограничения, МВт 8-я: 2.51 | 60.33 | 85 | ОАО "Апатит"
45 | ПС-15 | ф-14 | ОП п | 20 | очереди ограничения, МВт 4-я: 0.8 | 0.8 | 2.1 | МУП "Кировская городская электрическая сеть"
46 | ПС-24 | ф- 1А, 4, 5, 10, 17, 18, 19, 20, 24 | ОВБ ЦЭС | 15 | очереди ограничения, МВт 6-я: 4 | 4 | 4 | МУП "АЭСК"
47 | ПС-115 | электрокотельная (сеть потребителя) | ОП КАЭС | 5 | очереди ограничения, МВт 4-я: 14; очереди ограничения, МВт 5-я: 13.9 | 27.9 | 28 | Кольская АЭС
48 | ПС-106 | ф-16 или ф-23 в сетях | ОВБп | 45 | очереди ограничения, МВт 6-я: 3.5 | 3.5 | 3.5 | ООО "Энергоснабжение"
49 | ПС-69 | ф-2,22 в сетях | ОВБп | 10 | очереди ограничения, МВт 6-я: 0.75 | 0.75 | 1.2 | ОАО "Электросети" ОАО МОЭСК
50 | ПС-106 | ф-25 в сетях | ОВБп | 20 | очереди ограничения, МВт 6-я: 0.31 | 0.31 | 0.7 | ОАО "Электросети" ОАО МОЭСК
51 | ПС-40А | ф-6,16,20,58,57,25,39 | ОП ЦЭС | 5 | очереди ограничения, МВт 9-я: 22.33 | 22.33 | 35 | ОАО "Ковдорский ГОК"
52 | ГЭС-3 | КПП-1,КПП-2 в сетях | ОП КАЗ | 20 | очереди ограничения, МВт 10-я: 19.5 | 19.5 | 19.5 | филиал ОАО "СУАЛ" КАЗ-СУАЛ
53 | ПС-18 | ф-27 в сетях | ОВБп | 30 | очереди ограничения, МВт 10-я: 0.9 | 0.9 | 0.5 | ОАО "Кандалакшская горэлектросеть" ОАО МОЭСК
54 |  | ф-8 в сетях | ОВБп | 30 | очереди ограничения, МВт 10-я: 0.9 | 0.9 | 0.5
55 |  | ф-5 в сетях | ОВБп | 30 | очереди ограничения, МВт 10-я: 0.9 | 0.9 | 1.5
56 |  | ф-6 в сетях | ОВБп | 30 | очереди ограничения, МВт 10-я: 3 | 3 | 2
57 | ПС-19 | ф-10 в сетях | ОВБп | 30 | [10 empty] | 1 | 3 | bar: очереди ограничения, МВт 10-я
58 |  |  |  | итого | 37 | 40 | 8.56 | 28.21 | 36.59 | 50.44 | 26.56 | 22.44 | 29.57 | 35.65 | 315.02 | 397
59 |  |  |  | до 5 мин | 37 | 40 | 0.1 | 15.16 | 13.9 | 0 | 2.29 | 0.2 | 24 | 0 | 132.65 |  | 33.4131
60 |  |  |  | 5- 20 мин | 0 | 0 | 6.82 | 10.25 | 0 | 18.06 | 0 | 0 | 0 | 23.55 | 58.68 |  | 14.7809
61 |  |  |  | 20- 60 мин | 0 | 0 | 1.64 | 2.8 | 22.69 | 32.38 | 24.27 | 22.24 | 5.57 | 12.1 | 123.69 |  | 31.1562
62 |  |  |  | всего по ДУ | 0 | 0 | 0 | 0 | 0 | 0 | 1.45 | 0.2 | 0 | 0 | 1.65 |  | 0.52378
63 |  |  |  | нараст итог | 37 | 77 | 85.56 | 113.77 | 150.36 | 200.8 | 227.36 | 249.8 | 279.37 | 315.02 | 315.02 |  | 315.02
64 |  |  |  | задание | 39.7 | 39.7 | 39.7 | 39.7 | 39.7 | 39.7 | 39.7 | 39.7 | 39.7 | 39.7 | 397
65 |  |  |  |  | 2.7 | -0.3 | 31.14 | 11.49 | 3.11 | -10.74 | 13.14 | 17.26 | 10.13 | 4.05 | 81.98 | 397
342

## 19
СОГЛАСОВАНО | [7 empty] | СОГЛАСОВАНО | [7 empty] | УТВЕРЖДАЮ
Министр энергетики и | [7 empty] | Директор | [7 empty] | Директор
ЖКХ Мурманской обл. | [7 empty] | филиала ОАО "СО ЕЭС" | [7 empty] | филиала ОАО "МРСК Северо-Запада"
[8 empty] | Кольское РДУ | [7 empty] | "Колэнерго"
_________________Г.И. Микичура | [7 empty] | ___________________ О.В.Подзоров | [7 empty] | _____________________________________ С.В.Губич
_______________ 2010г. | [7 empty] | _________________ 2010г. | [7 empty] | _____________________________ 2010г.
ГРАФИК
временного отключения потребления на 2012/2013гг.
по Филиалу ОАО «МРСК Северо-Запада» «Колэнерго»
№ | Наименование ПС | Наименование присоединения | способ ввода графиков | время отключения ** | очереди ограничения, МВт | [11 empty] | Потребитель
п/п |  |  |  |  | 1-я | 2-я | 3-я | 4-я | 5-я | 6-я | 7-я | 8-я | 9-я | 10-я | Σ(1÷10)
1 | 2 | 3 | 4 | 5 | 6 | 7 | 8 | 9 | 10 | 11 | 12 | 13 | 14 | 15 | 16 | 17 | 18
1 | ПС-5 | ф29/1 | ОВБ потребителя | 30 | очереди ограничения, МВт 7-я: 2.3 | 2.3 | 2.4 | ОАО "МСРЗ МФ"
2 | ПС-5 | ф-15,22,28 в сетях | ОП п | 30 | очереди ограничения, МВт 7-я: 1.8 | 1.8 | 2 | ОАО "Мурманский морской рыбный порт" (ММРП )
3 | ПС-57 | ф-16,9,18 в сетях | ОП п | 30 | очереди ограничения, МВт 7-я: 1.52 | 1.52 | 2
4 | ПС-57 | ф-22 | ДУ | 5 | очереди ограничения, МВт 8-я: 0.2 | 0.2 | 0.6 | ОАО "Мурманская горэлектросеть" (г.Мурманск) ОАО МОЭСК
5 | ПС-64 | ф-9 | ОВБ СЭС | 45 | очереди ограничения, МВт 7-я: 0.47 | 0.47 | 0.8 | ОАО "Мурманская горэлектросеть" (г.Мурманск) ОАО МОЭСК
6 | ПС-341 | ф-19 | ОВБ СЭС | 45 | очереди ограничения, МВт 7-я: 2.1 | 2.1 | 1.5 | ОАО "Мурманская горэлектросеть" (г.Мурманск) ОАО МОЭСК
7 | ПС-335 | ф-4,8,19 | ОВБ СЭС | 45 | очереди ограничения, МВт 8-я: 5.82 | 5.82 | 5.8 | ОАО "Мурманская горэлектросеть" (г.Мурманск) ОАО МОЭСК
8 | ПС-4 | ф-35,33,12 | ОВБ СЭС | 45 | очереди ограничения, МВт 7-я: 1.43 | 1.43 | 7.7 | ОАО "Мурманская горэлектросеть" (г.Мурманск) ОАО МОЭСК
9 | ПС-338 | ф-3,24,21,16,4,11 | ОВБ СЭС | 45 | очереди ограничения, МВт 7-я: 5.6 | 5.6 | 5.6 | ОАО "Мурманская горэлектросеть" (г.Мурманск) ОАО МОЭСК
10 | ПС-302 | ф-5 | ОВБ СЭС | 45 | очереди ограничения, МВт 8-я: 0.27 | 0.27 | 0.6 | ОАО "Мурманская горэлектросеть" (г.Мурманск) ОАО МОЭСК
11 | ПС-389 | ф-35 | ОВБ СЭС | 45 | очереди ограничения, МВт 10-я: 2.05 | 2.05 | 2.4 | ОАО "Мурманская горэлектросеть" (г.Мурманск) ОАО МОЭСК
12 | ПС-301 | ф-15,20 в сетях | ОВБп | 30 | очереди ограничения, МВт 8-я: 0.8; очереди ограничения, МВт 10-я: 0.1 | 0.9 | 0.9 | ОАО "Мурманский морской торговый порт"
13 | ПС-388 ПС-306 | ф-8,9 в сетях ф-29,31,32 в сетях | ОВБп | 60 | очереди ограничения, МВт 8-я: 3 | 3 | 3 | Филиал "35 СРЗ" ОАО "Звездочка"
14 | ПС-108 | ф-10,17,21,24 | ДУ | 5 | очереди ограничения, МВт 7-я: 1.23 | 1.23 | 2.5 | ООО "Свинокомплекс Пригородный"
15 | ПС-417 ПС-320 | ф3,4,7,8 (РП-17) ф3,8 (РП-3) | ОВБ СЭС | 30 | очереди ограничения, МВт 8-я: 5.23 | 5.23 | 6 | ООО "Кольская тепловая компания"
16 | ПС-2 | ф-14,38,22 | ОП ПС-2 | 5 | очереди ограничения, МВт 9-я: 1.55 | 1.55 | 2 | РЭС "Североморский" филиала "Кольский" ОАО "Оборонэнерго"
17 | ПС-2 | ф-34,9,4,24,230 | ОВБ п | 30 | очереди ограничения, МВт 9-я: 5 | 5 | 2
18 | ПС-319 | ф-4 | ОВБ п | 40 | очереди ограничения, МВт 9-я: 0.58 | 0.58 | 0.5
19 | ПС-56 | ф-4 | ОП ПС-2 | 5 | очереди ограничения, МВт 9-я: 0.1 | 0.1 | 0.2
20 | ПС-326 | ф-10,14,15,19,24 | ОП ПС-2 | 10 | очереди ограничения, МВт 10-я: 1.55 | 1.55 | 3
21 | ПС-1 | 35, 6кВ в сетях | ОП ОВБ п | 30 | очереди ограничения, МВт 8-я: 3.9; очереди ограничения, МВт 10-я: 1.9 | 5.8 | 6 | РЭС "Александровский" филиала "Кольский" ОАО "Оборонэнерго"
22 | ПС-29 | ф-15,19,25,27, 20,26,28,30, в сетях | ОВБп | 45 | очереди ограничения, МВт 10-я: 1.5 | 1.5 | 1.5 | Головной филиал СРЗ «Нерпа» ОАО «ЦС «Звездочка»
23 | ПС-387 | ф-17,18 | ОП СЭС | 20 | [10 empty] | 1 | 1 | УМПП "Горэлектросеть" ЗАТО г.Александровск | bar: очереди ограничения, МВт 10-я
24 |  | ф-15 | ОП СЭС | 20 | очереди ограничения, МВт 10-я: 1.5 | 1.5 | 1.5
25 | ПС-20 | ф-33 | ОП СЭС | 5 | очереди ограничения, МВт 7-я: 0.88 | 0.88 | 0.5 | Заполярнинский район МГЭС ОАО МОЭСК
26 | ПС-52 | ф-74,61,(76,73) в сетях | ОВБп | 40 | очереди ограничения, МВт 7-я: 1.5 | 1.5 | 1.5 | Заполярнинский район МГЭС ОАО МОЭСК
27 | ПС-21 | ф-18 | ОП СЭС | 5 | очереди ограничения, МВт 3-я: 0.1 | 0.1 | 0.2 | ОАО "Кольская ГМК" пл. Заполярный-Никель
28 | ТП-94 КГМК от ПС-20а | ЭП №4 (М-82 от ПС-20А) | ОВБ КГМК | 5 | очереди ограничения, МВт 1-я: 36 | 36 | 40 | ОАО "Кольская ГМК" пл. Заполярный-Никель
29 | ТП-93 КГМК от ПС-20а | ЭП №3 (М-81 от ПС-20А) | ОВБ КГМК | 5 | очереди ограничения, МВт 2-я: 39 | 39 | 40 | ОАО "Кольская ГМК" пл. Заполярный-Никель
30 | РП-8 КГМК от ПС-11А | ЭП №1 РКЗ ф-1 (Ф22,21 от ПС-11А) | ОВБ КГМК | 20 | очереди ограничения, МВт 3-я: 0 | 0 | 12.5 | ОАО "Кольская ГМК" пл.Мончегорск
31 |  | ЭП№2 ОКБ ф-16 (Ф-22,21 от ПС-11А) | ОВБ КГМК | 20 | очереди ограничения, МВт 3-я: 3.02 | 3.02 | 9
32 | ПС-11Б | Ф22 в сетях КГМК (ЭП №3 РКЗ) | ОП КГМК | 20 | очереди ограничения, МВт 3-я: 0 | 0 | 15
33 |  | Ф35 в сетях КГМК (миксер №3) | ОП КГМК | 20 | очереди ограничения, МВт 3-я: 0.1 | 0.1 | 1.6
34 | ПС-30 | ф-31 | ОВБ ЦЭС | 15 | очереди ограничения, МВт 4-я: 2.9 | 2.9 | 3 | ОАО "Олкон"
35 |  | ф-43 |  | 15 | очереди ограничения, МВт 4-я: 0 | 0 | 3
36 |  | ф-46 |  | 5 | очереди ограничения, МВт 4-я: 0 | 0 | 1
37 |  | ШП-2 |  | 10 | очереди ограничения, МВт 4-я: 3.2 | 3.2 | 9.2
38 | ПС-67 | Л-64, 58, КВ-2,ЭД-1 | ОВБ п | 30 | очереди ограничения, МВт 7-я: 0.2 | 0.2 | 0.3
39 | ПС-96 | ф-3,4,7,8 | ОВБ ЦЭС | 40 | очереди ограничения, МВт 4-я: 0.92 | 0.92 | 3 | ОАО "Оленегорский Механический Завод"
40 | ПС-370 | ф-01,16,2331,39 в сетях | ОВБп | 40 | очереди ограничения, МВт 3-я: 1.53; очереди ограничения, МВт 4-я: 1.8; очереди ограничения, МВт 6-я: 1.6 | 4.93 | 4.5 | ОАО "Мончегорские электрические сети"
41 | ПС-54 | ф-13 | ОП ПС-54 | 15 | очереди ограничения, МВт 4-я: 3.56 | 3.56 | 1.2 | МБУ "СЕЗ МО сп Пушной"
42 | ПС-31 | фидера ЛГОКа | ОВБ ЦЭС | 5 | очереди ограничения, МВт 4-я: 1.18 | 1.18 | 1.5 | ООО "ЛГОК"
43 | ПС -150 кВ "Олений ручей" | сеть потребителя (по ОЛ-195, 196) | ОП потребителя | 20 | очереди ограничения, МВт 6-я: 10.2 | 10.2 | 2 | ЗАО "Северо -Западная Фосфорная Компания"
44 | ПС-38,39,90 Апатит | Промплощадка АНОФ-2, АНОФ-3 | ОП Апатит | 35 | очереди ограничения, МВт 5-я: 22.69; очереди ограничения, МВт 6-я: 27.37; очереди ограничения, МВт 7-я: 7.76; очереди ограничения, МВт 8-я: 2.51 | 60.33 | 85 | ОАО "Апатит"
45 | ПС-15 | ф-14 | ОП п | 20 | очереди ограничения, МВт 4-я: 0.72 | 0.72 | 2.1 | МУП "Кировская городская электрическая сеть"
46 | ПС-24 | ф- 1А, 4, 5, 10, 17, 18, 19, 20, 24 | ОВБ ЦЭС | 15 | очереди ограничения, МВт 6-я: 4 | 4 | 4 | МУП "АЭСК"
47 | ПС-115 | электрокотельная (сеть потребителя) | ОП КАЭС | 5 | очереди ограничения, МВт 4-я: 14; очереди ограничения, МВт 5-я: 13.9 | 27.9 | 28 | Кольская АЭС
48 | ПС-106 | ф-16 или ф-23 в сетях | ОВБп | 45 | очереди ограничения, МВт 6-я: 3.5 | 3.5 | 3.5 | ООО "Энергоснабжение"
49 | ПС-69 | ф-2,22 в сетях | ОВБп | 10 | очереди ограничения, МВт 6-я: 0.8 | 0.8 | 1.2 | ОАО "Электросети" ОАО МОЭСК
50 | ПС-106 | ф-25 в сетях | ОВБп | 20 | очереди ограничения, МВт 6-я: 0.34 | 0.34 | 0.7 | ОАО "Электросети" ОАО МОЭСК
51 | ПС-40А | ф-6,16,20,58,57,25,39 | ОП ЦЭС | 5 | очереди ограничения, МВт 9-я: 22.4 | 22.4 | 35 | ОАО "Ковдорский ГОК"
52 | ГЭС-3 | КПП-1,КПП-2 в сетях | ОП КАЗ | 20 | очереди ограничения, МВт 10-я: 19.5 | 19.5 | 19.5 | филиал ОАО "СУАЛ" КАЗ-СУАЛ
53 | ПС-18 | ф-27 в сетях | ОВБп | 30 | очереди ограничения, МВт 10-я: 0.98 | 0.98 | 0.5 | ОАО "Кандалакшская горэлектросеть" ОАО МОЭСК
54 |  | ф-8 в сетях | ОВБп | 30 | очереди ограничения, МВт 10-я: 0.76 | 0.76 | 0.5
55 |  | ф-5 в сетях | ОВБп | 30 | очереди ограничения, МВт 10-я: 1.4 | 1.4 | 1.5
56 |  | ф-6 в сетях | ОВБп | 30 | очереди ограничения, МВт 10-я: 2.5 | 2.5 | 2
57 | ПС-19 | ф-10 в сетях | ОВБп | 30 | [10 empty] | 1 | 3 | bar: очереди ограничения, МВт 10-я
58 |  |  |  | итого | 36 | 39 | 4.75 | 28.28 | 36.59 | 47.81 | 26.79 | 21.73 | 29.63 | 35.74 | 306.32 | 397
59 |  |  |  | до 5 мин | 36 | 39 | 0.1 | 15.18 | 13.9 | 0 | 2.11 | 0.2 | 24.05 | 0 | 130.54 |  | 32.8816
60 |  |  |  | 5- 20 мин | 0 | 0 | 3.12 | 10.38 | 0 | 15.34 | 0 | 0 | 0 | 23.55 | 52.39 |  | 13.1965
61 |  |  |  | 20- 60 мин | 0 | 0 | 1.53 | 2.72 | 22.69 | 32.47 | 24.68 | 21.53 | 5.58 | 12.19 | 123.39 |  | 31.0806
62 |  |  |  | всего по ДУ | 0 | 0 | 0 | 0 | 0 | 0 | 1.23 | 0.2 | 0 | 0 | 1.43 |  | 0.46683
63 |  |  |  | нараст итог | 36 | 75 | 79.75 | 108.03 | 144.62 | 192.43 | 219.22 | 240.95 | 270.58 | 306.32 | 306.32 |  | 306.32
64 |  |  |  | задание | 39.7 | 39.7 | 39.7 | 39.7 | 39.7 | 39.7 | 39.7 | 39.7 | 39.7 | 39.7 | 397
65 |  |  |  |  | 3.7 | 0.7 | 34.95 | 11.42 | 3.11 | -8.11 | 12.91 | 17.97 | 10.07 | 3.96 | 90.68 | 397
343

## 20
СОГЛАСОВАНО | [7 empty] | СОГЛАСОВАНО | [7 empty] | УТВЕРЖДАЮ
Министр энергетики и | [7 empty] | Директор | [7 empty] | Директор
ЖКХ Мурманской обл. | [7 empty] | филиала ОАО "СО ЕЭС" | [7 empty] | филиала ОАО "МРСК Северо-Запада"
[8 empty] | Кольское РДУ | [7 empty] | "Колэнерго"
_________________Г.И. Микичура | [7 empty] | ___________________ О.В.Подзоров | [7 empty] | _____________________________________ С.В.Губич
_______________ 2010г. | [7 empty] | _________________ 2010г. | [7 empty] | _____________________________ 2010г.
ГРАФИК
временного отключения потребления на 2012/2013гг.
по Филиалу ОАО «МРСК Северо-Запада» «Колэнерго»
№ | Наименование ПС | Наименование присоединения | способ ввода графиков | время отключения ** | очереди ограничения, МВт | [11 empty] | Потребитель
п/п |  |  |  |  | 1-я | 2-я | 3-я | 4-я | 5-я | 6-я | 7-я | 8-я | 9-я | 10-я | Σ(1÷10)
1 | 2 | 3 | 4 | 5 | 6 | 7 | 8 | 9 | 10 | 11 | 12 | 13 | 14 | 15 | 16 | 17 | 18
1 | ПС-5 | ф29/1 | ОВБ потребителя | 30 | очереди ограничения, МВт 7-я: 2.2 | 2.2 | 2.4 | ОАО "МСРЗ МФ"
2 | ПС-5 | ф-15,22,28 в сетях | ОП п | 30 | очереди ограничения, МВт 7-я: 1.51 | 1.51 | 2 | ОАО "Мурманский морской рыбный порт" (ММРП )
3 | ПС-57 | ф-16,9,18 в сетях | ОП п | 30 | очереди ограничения, МВт 7-я: 1.5 | 1.5 | 2
4 | ПС-57 | ф-22 | ДУ | 5 | очереди ограничения, МВт 8-я: 0.17 | 0.17 | 0.6 | ОАО "Мурманская горэлектросеть" (г.Мурманск) ОАО МОЭСК
5 | ПС-64 | ф-9 | ОВБ СЭС | 45 | очереди ограничения, МВт 7-я: 0.48 | 0.48 | 0.8 | ОАО "Мурманская горэлектросеть" (г.Мурманск) ОАО МОЭСК
6 | ПС-341 | ф-19 | ОВБ СЭС | 45 | очереди ограничения, МВт 7-я: 2.1 | 2.1 | 1.5 | ОАО "Мурманская горэлектросеть" (г.Мурманск) ОАО МОЭСК
7 | ПС-335 | ф-4,8,19 | ОВБ СЭС | 45 | очереди ограничения, МВт 8-я: 5.7 | 5.7 | 5.8 | ОАО "Мурманская горэлектросеть" (г.Мурманск) ОАО МОЭСК
8 | ПС-4 | ф-35,33,12 | ОВБ СЭС | 45 | очереди ограничения, МВт 7-я: 1.5 | 1.5 | 7.7 | ОАО "Мурманская горэлектросеть" (г.Мурманск) ОАО МОЭСК
9 | ПС-338 | ф-3,24,21,16,4,11 | ОВБ СЭС | 45 | очереди ограничения, МВт 7-я: 5.6 | 5.6 | 5.6 | ОАО "Мурманская горэлектросеть" (г.Мурманск) ОАО МОЭСК
10 | ПС-302 | ф-5 | ОВБ СЭС | 45 | очереди ограничения, МВт 8-я: 0.22 | 0.22 | 0.6 | ОАО "Мурманская горэлектросеть" (г.Мурманск) ОАО МОЭСК
11 | ПС-389 | ф-35 | ОВБ СЭС | 45 | очереди ограничения, МВт 10-я: 2.17 | 2.17 | 2.4 | ОАО "Мурманская горэлектросеть" (г.Мурманск) ОАО МОЭСК
12 | ПС-301 | ф-15,20 в сетях | ОВБп | 30 | очереди ограничения, МВт 8-я: 0.8; очереди ограничения, МВт 10-я: 0.1 | 0.9 | 0.9 | ОАО "Мурманский морской торговый порт"
13 | ПС-388 ПС-306 | ф-8,9 в сетях ф-29,31,32 в сетях | ОВБп | 60 | очереди ограничения, МВт 8-я: 3 | 3 | 3 | Филиал "35 СРЗ" ОАО "Звездочка"
14 | ПС-108 | ф-10,17,21,24 | ДУ | 5 | очереди ограничения, МВт 7-я: 1.25 | 1.25 | 2.5 | ООО "Свинокомплекс Пригородный"
15 | ПС-417 ПС-320 | ф3,4,7,8 (РП-17) ф3,8 (РП-3) | ОВБ СЭС | 30 | очереди ограничения, МВт 8-я: 4.98 | 4.98 | 6 | ООО "Кольская тепловая компания"
16 | ПС-2 | ф-14,38,22 | ОП ПС-2 | 5 | очереди ограничения, МВт 9-я: 1.38 | 1.38 | 2 | РЭС "Североморский" филиала "Кольский" ОАО "Оборонэнерго"
17 | ПС-2 | ф-34,9,4,24,230 | ОВБ п | 30 | очереди ограничения, МВт 9-я: 5 | 5 | 2
18 | ПС-319 | ф-4 | ОВБ п | 40 | очереди ограничения, МВт 9-я: 0.5 | 0.5 | 0.5
19 | ПС-56 | ф-4 | ОП ПС-2 | 5 | очереди ограничения, МВт 9-я: 0.1 | 0.1 | 0.2
20 | ПС-326 | ф-10,14,15,19,24 | ОП ПС-2 | 10 | очереди ограничения, МВт 10-я: 1.6 | 1.6 | 3
21 | ПС-1 | 35, 6кВ в сетях | ОП ОВБ п | 30 | очереди ограничения, МВт 8-я: 3.9; очереди ограничения, МВт 10-я: 1.7 | 5.6 | 6 | РЭС "Александровский" филиала "Кольский" ОАО "Оборонэнерго"
22 | ПС-29 | ф-15,19,25,27, 20,26,28,30, в сетях | ОВБп | 45 | очереди ограничения, МВт 10-я: 1.5 | 1.5 | 1.5 | Головной филиал СРЗ «Нерпа» ОАО «ЦС «Звездочка»
23 | ПС-387 | ф-17,18 | ОП СЭС | 20 | [10 empty] | 1 | 1 | УМПП "Горэлектросеть" ЗАТО г.Александровск | bar: очереди ограничения, МВт 10-я
24 |  | ф-15 | ОП СЭС | 20 | очереди ограничения, МВт 10-я: 1.5 | 1.5 | 1.5
25 | ПС-20 | ф-33 | ОП СЭС | 5 | очереди ограничения, МВт 7-я: 1.4 | 1.4 | 0.5 | Заполярнинский район МГЭС ОАО МОЭСК
26 | ПС-52 | ф-74,61,(76,73) в сетях | ОВБп | 40 | очереди ограничения, МВт 7-я: 1.5 | 1.5 | 1.5 | Заполярнинский район МГЭС ОАО МОЭСК
27 | ПС-21 | ф-18 | ОП СЭС | 5 | очереди ограничения, МВт 3-я: 0.1 | 0.1 | 0.2 | ОАО "Кольская ГМК" пл. Заполярный-Никель
28 | ТП-94 КГМК от ПС-20а | ЭП №4 (М-82 от ПС-20А) | ОВБ КГМК | 5 | очереди ограничения, МВт 1-я: 32 | 32 | 40 | ОАО "Кольская ГМК" пл. Заполярный-Никель
29 | ТП-93 КГМК от ПС-20а | ЭП №3 (М-81 от ПС-20А) | ОВБ КГМК | 5 | очереди ограничения, МВт 2-я: 30 | 30 | 40 | ОАО "Кольская ГМК" пл. Заполярный-Никель
30 | РП-8 КГМК от ПС-11А | ЭП №1 РКЗ ф-1 (Ф22,21 от ПС-11А) | ОВБ КГМК | 20 | очереди ограничения, МВт 3-я: 0 | 0 | 12.5 | ОАО "Кольская ГМК" пл.Мончегорск
31 |  | ЭП№2 ОКБ ф-16 (Ф-22,21 от ПС-11А) | ОВБ КГМК | 20 | очереди ограничения, МВт 3-я: 8.01 | 8.01 | 9
32 | ПС-11Б | Ф22 в сетях КГМК (ЭП №3 РКЗ) | ОП КГМК | 20 | очереди ограничения, МВт 3-я: 0 | 0 | 15
33 |  | Ф35 в сетях КГМК (миксер №3) | ОП КГМК | 20 | очереди ограничения, МВт 3-я: 0.1 | 0.1 | 1.6
34 | ПС-30 | ф-31 | ОВБ ЦЭС | 15 | очереди ограничения, МВт 4-я: 3 | 3 | 3 | ОАО "Олкон"
35 |  | ф-43 |  | 15 | очереди ограничения, МВт 4-я: 0 | 0 | 3
36 |  | ф-46 |  | 5 | очереди ограничения, МВт 4-я: 0 | 0 | 1
37 |  | ШП-2 |  | 10 | очереди ограничения, МВт 4-я: 3.2 | 3.2 | 9.2
38 | ПС-67 | Л-64, 58, КВ-2,ЭД-1 | ОВБ п | 30 | очереди ограничения, МВт 7-я: 0.23 | 0.23 | 0.3
39 | ПС-96 | ф-3,4,7,8 | ОВБ ЦЭС | 40 | [10 empty] | 1 | 3 | ОАО "Оленегорский Механический Завод" | bar: очереди ограничения, МВт 4-я
40 | ПС-370 | ф-01,16,2331,39 в сетях | ОВБп | 40 | очереди ограничения, МВт 3-я: 1.5; очереди ограничения, МВт 4-я: 1.93; очереди ограничения, МВт 6-я: 1.63 | 5.06 | 4.5 | ОАО "Мончегорские электрические сети"
41 | ПС-54 | ф-13 | ОП ПС-54 | 15 | очереди ограничения, МВт 4-я: 3.74 | 3.74 | 1.2 | МБУ "СЕЗ МО сп Пушной"
42 | ПС-31 | фидера ЛГОКа | ОВБ ЦЭС | 5 | очереди ограничения, МВт 4-я: 0.72 | 0.72 | 1.5 | ООО "ЛГОК"
43 | ПС -150 кВ "Олений ручей" | сеть потребителя (по ОЛ-195, 196) | ОП потребителя | 20 | очереди ограничения, МВт 6-я: 14 | 14 | 2 | ЗАО "Северо -Западная Фосфорная Компания"
44 | ПС-38,39,90 Апатит | Промплощадка АНОФ-2, АНОФ-3 | ОП Апатит | 35 | очереди ограничения, МВт 5-я: 22.69; очереди ограничения, МВт 6-я: 27.37; очереди ограничения, МВт 7-я: 7.76; очереди ограничения, МВт 8-я: 2.51 | 60.33 | 85 | ОАО "Апатит"
45 | ПС-15 | ф-14 | ОП п | 20 | очереди ограничения, МВт 4-я: 0.72 | 0.72 | 2.1 | МУП "Кировская городская электрическая сеть"
46 | ПС-24 | ф- 1А, 4, 5, 10, 17, 18, 19, 20, 24 | ОВБ ЦЭС | 15 | очереди ограничения, МВт 6-я: 4 | 4 | 4 | МУП "АЭСК"
47 | ПС-115 | электрокотельная (сеть потребителя) | ОП КАЭС | 5 | очереди ограничения, МВт 4-я: 14; очереди ограничения, МВт 5-я: 13.9 | 27.9 | 28 | Кольская АЭС
48 | ПС-106 | ф-16 или ф-23 в сетях | ОВБп | 45 | очереди ограничения, МВт 6-я: 3.5 | 3.5 | 3.5 | ООО "Энергоснабжение"
49 | ПС-69 | ф-2,22 в сетях | ОВБп | 10 | очереди ограничения, МВт 6-я: 0.75 | 0.75 | 1.2 | ОАО "Электросети" ОАО МОЭСК
50 | ПС-106 | ф-25 в сетях | ОВБп | 20 | очереди ограничения, МВт 6-я: 0.33 | 0.33 | 0.7 | ОАО "Электросети" ОАО МОЭСК
51 | ПС-40А | ф-6,16,20,58,57,25,39 | ОП ЦЭС | 5 | очереди ограничения, МВт 9-я: 22.1 | 22.1 | 35 | ОАО "Ковдорский ГОК"
52 | ГЭС-3 | КПП-1,КПП-2 в сетях | ОП КАЗ | 20 | очереди ограничения, МВт 10-я: 19.5 | 19.5 | 19.5 | филиал ОАО "СУАЛ" КАЗ-СУАЛ
53 | ПС-18 | ф-27 в сетях | ОВБп | 30 | очереди ограничения, МВт 10-я: 0.98 | 0.98 | 0.5 | ОАО "Кандалакшская горэлектросеть" ОАО МОЭСК
54 |  | ф-8 в сетях | ОВБп | 30 | очереди ограничения, МВт 10-я: 0.76 | 0.76 | 0.5
55 |  | ф-5 в сетях | ОВБп | 30 | очереди ограничения, МВт 10-я: 1.4 | 1.4 | 1.5
56 |  | ф-6 в сетях | ОВБп | 30 | очереди ограничения, МВт 10-я: 2.5 | 2.5 | 2
57 | ПС-19 | ф-10 в сетях | ОВБп | 30 | [10 empty] | 1 | 3 | bar: очереди ограничения, МВт 10-я
58 |  |  |  | итого | 32 | 30 | 9.71 | 28.31 | 36.59 | 51.58 | 27.03 | 21.28 | 29.08 | 35.71 | 301.29 | 397
59 |  |  |  | до 5 мин | 32 | 30 | 0.1 | 14.72 | 13.9 | 0 | 2.65 | 0.17 | 23.58 | 0 | 117.12 |  | 29.5013
60 |  |  |  | 5- 20 мин | 0 | 0 | 8.11 | 10.66 | 0 | 19.08 | 0 | 0 | 0 | 23.6 | 61.45 |  | 15.4786
61 |  |  |  | 20- 60 мин | 0 | 0 | 1.5 | 2.93 | 22.69 | 32.5 | 24.38 | 21.11 | 5.5 | 12.11 | 122.72 |  | 30.9118
62 |  |  |  | всего по ДУ | 0 | 0 | 0 | 0 | 0 | 0 | 1.25 | 0.17 | 0 | 0 | 1.42 |  | 0.47131
63 |  |  |  | нараст итог | 32 | 62 | 71.71 | 100.02 | 136.61 | 188.19 | 215.22 | 236.5 | 265.58 | 301.29 | 301.29 |  | 301.29
64 |  |  |  | задание | 39.7 | 39.7 | 39.7 | 39.7 | 39.7 | 39.7 | 39.7 | 39.7 | 39.7 | 39.7 | 397
65 |  |  |  |  | 7.7 | 9.7 | 29.99 | 11.39 | 3.11 | -11.88 | 12.67 | 18.42 | 10.62 | 3.99 | 95.71 | 397
337

## 21
СОГЛАСОВАНО | [7 empty] | СОГЛАСОВАНО | [7 empty] | УТВЕРЖДАЮ
Министр энергетики и | [7 empty] | Директор | [7 empty] | Директор
ЖКХ Мурманской обл. | [7 empty] | филиала ОАО "СО ЕЭС" | [7 empty] | филиала ОАО "МРСК Северо-Запада"
[8 empty] | Кольское РДУ | [7 empty] | "Колэнерго"
_________________Г.И. Микичура | [7 empty] | ___________________ О.В.Подзоров | [7 empty] | _____________________________________ С.В.Губич
_______________ 2010г. | [7 empty] | _________________ 2010г. | [7 empty] | _____________________________ 2010г.
ГРАФИК
временного отключения потребления на 2012/2013гг.
по Филиалу ОАО «МРСК Северо-Запада» «Колэнерго»
№ | Наименование ПС | Наименование присоединения | способ ввода графиков | время отключения ** | очереди ограничения, МВт | [11 empty] | Потребитель
п/п |  |  |  |  | 1-я | 2-я | 3-я | 4-я | 5-я | 6-я | 7-я | 8-я | 9-я | 10-я | Σ(1÷10)
1 | 2 | 3 | 4 | 5 | 6 | 7 | 8 | 9 | 10 | 11 | 12 | 13 | 14 | 15 | 16 | 17 | 18
1 | ПС-5 | ф29/1 | ОВБ потребителя | 30 | очереди ограничения, МВт 7-я: 2.23 | 2.23 | 2.4 | ОАО "МСРЗ МФ"
2 | ПС-5 | ф-15,22,28 в сетях | ОП п | 30 | очереди ограничения, МВт 7-я: 1.53 | 1.53 | 2 | ОАО "Мурманский морской рыбный порт" (ММРП )
3 | ПС-57 | ф-16,9,18 в сетях | ОП п | 30 | очереди ограничения, МВт 7-я: 1.43 | 1.43 | 2
4 | ПС-57 | ф-22 | ДУ | 5 | очереди ограничения, МВт 8-я: 0.15 | 0.15 | 0.6 | ОАО "Мурманская горэлектросеть" (г.Мурманск) ОАО МОЭСК
5 | ПС-64 | ф-9 | ОВБ СЭС | 45 | очереди ограничения, МВт 7-я: 0.46 | 0.46 | 0.8 | ОАО "Мурманская горэлектросеть" (г.Мурманск) ОАО МОЭСК
6 | ПС-341 | ф-19 | ОВБ СЭС | 45 | очереди ограничения, МВт 7-я: 2.1 | 2.1 | 1.5 | ОАО "Мурманская горэлектросеть" (г.Мурманск) ОАО МОЭСК
7 | ПС-335 | ф-4,8,19 | ОВБ СЭС | 45 | очереди ограничения, МВт 8-я: 5.54 | 5.54 | 5.8 | ОАО "Мурманская горэлектросеть" (г.Мурманск) ОАО МОЭСК
8 | ПС-4 | ф-35,33,12 | ОВБ СЭС | 45 | очереди ограничения, МВт 7-я: 1.5 | 1.5 | 7.7 | ОАО "Мурманская горэлектросеть" (г.Мурманск) ОАО МОЭСК
9 | ПС-338 | ф-3,24,21,16,4,11 | ОВБ СЭС | 45 | очереди ограничения, МВт 7-я: 5.6 | 5.6 | 5.6 | ОАО "Мурманская горэлектросеть" (г.Мурманск) ОАО МОЭСК
10 | ПС-302 | ф-5 | ОВБ СЭС | 45 | очереди ограничения, МВт 8-я: 0.2 | 0.2 | 0.6 | ОАО "Мурманская горэлектросеть" (г.Мурманск) ОАО МОЭСК
11 | ПС-389 | ф-35 | ОВБ СЭС | 45 | очереди ограничения, МВт 10-я: 2.16 | 2.16 | 2.4 | ОАО "Мурманская горэлектросеть" (г.Мурманск) ОАО МОЭСК
12 | ПС-301 | ф-15,20 в сетях | ОВБп | 30 | очереди ограничения, МВт 8-я: 0.8; очереди ограничения, МВт 10-я: 0.1 | 0.9 | 0.9 | ОАО "Мурманский морской торговый порт"
13 | ПС-388 ПС-306 | ф-8,9 в сетях ф-29,31,32 в сетях | ОВБп | 60 | очереди ограничения, МВт 8-я: 3 | 3 | 3 | Филиал "35 СРЗ" ОАО "Звездочка"
14 | ПС-108 | ф-10,17,21,24 | ДУ | 5 | очереди ограничения, МВт 7-я: 1.25 | 1.25 | 2.5 | ООО "Свинокомплекс Пригородный"
15 | ПС-417 ПС-320 | ф3,4,7,8 (РП-17) ф3,8 (РП-3) | ОВБ СЭС | 30 | очереди ограничения, МВт 8-я: 5.19 | 5.19 | 6 | ООО "Кольская тепловая компания"
16 | ПС-2 | ф-14,38,22 | ОП ПС-2 | 5 | очереди ограничения, МВт 9-я: 1.28 | 1.28 | 2 | РЭС "Североморский" филиала "Кольский" ОАО "Оборонэнерго"
17 | ПС-2 | ф-34,9,4,24,230 | ОВБ п | 30 | очереди ограничения, МВт 9-я: 4 | 4 | 2
18 | ПС-319 | ф-4 | ОВБ п | 40 | очереди ограничения, МВт 9-я: 0.48 | 0.48 | 0.5
19 | ПС-56 | ф-4 | ОП ПС-2 | 5 | очереди ограничения, МВт 9-я: 0.1 | 0.1 | 0.2
20 | ПС-326 | ф-10,14,15,19,24 | ОП ПС-2 | 10 | очереди ограничения, МВт 10-я: 1.55 | 1.55 | 3
21 | ПС-1 | 35, 6кВ в сетях | ОП ОВБ п | 30 | очереди ограничения, МВт 8-я: 3.8; очереди ограничения, МВт 10-я: 1.8 | 5.6 | 6 | РЭС "Александровский" филиала "Кольский" ОАО "Оборонэнерго"
22 | ПС-29 | ф-15,19,25,27, 20,26,28,30, в сетях | ОВБп | 45 | очереди ограничения, МВт 10-я: 1.5 | 1.5 | 1.5 | Головной филиал СРЗ «Нерпа» ОАО «ЦС «Звездочка»
23 | ПС-387 | ф-17,18 | ОП СЭС | 20 | [10 empty] | 1 | 1 | УМПП "Горэлектросеть" ЗАТО г.Александровск | bar: очереди ограничения, МВт 10-я
24 |  | ф-15 | ОП СЭС | 20 | очереди ограничения, МВт 10-я: 1.5 | 1.5 | 1.5
25 | ПС-20 | ф-33 | ОП СЭС | 5 | очереди ограничения, МВт 7-я: 0.56 | 0.56 | 0.5 | Заполярнинский район МГЭС ОАО МОЭСК
26 | ПС-52 | ф-74,61,(76,73) в сетях | ОВБп | 40 | очереди ограничения, МВт 7-я: 1.5 | 1.5 | 1.5 | Заполярнинский район МГЭС ОАО МОЭСК
27 | ПС-21 | ф-18 | ОП СЭС | 5 | очереди ограничения, МВт 3-я: 0.1 | 0.1 | 0.2 | ОАО "Кольская ГМК" пл. Заполярный-Никель
28 | ТП-94 КГМК от ПС-20а | ЭП №4 (М-82 от ПС-20А) | ОВБ КГМК | 5 | очереди ограничения, МВт 1-я: 37 | 37 | 40 | ОАО "Кольская ГМК" пл. Заполярный-Никель
29 | ТП-93 КГМК от ПС-20а | ЭП №3 (М-81 от ПС-20А) | ОВБ КГМК | 5 | очереди ограничения, МВт 2-я: 38 | 38 | 40 | ОАО "Кольская ГМК" пл. Заполярный-Никель
30 | РП-8 КГМК от ПС-11А | ЭП №1 РКЗ ф-1 (Ф22,21 от ПС-11А) | ОВБ КГМК | 20 | очереди ограничения, МВт 3-я: 0 | 0 | 12.5 | ОАО "Кольская ГМК" пл.Мончегорск
31 |  | ЭП№2 ОКБ ф-16 (Ф-22,21 от ПС-11А) | ОВБ КГМК | 20 | очереди ограничения, МВт 3-я: 6.3 | 6.3 | 9
32 | ПС-11Б | Ф22 в сетях КГМК (ЭП №3 РКЗ) | ОП КГМК | 20 | очереди ограничения, МВт 3-я: 0 | 0 | 15
33 |  | Ф35 в сетях КГМК (миксер №3) | ОП КГМК | 20 | очереди ограничения, МВт 3-я: 0.1 | 0.1 | 1.6
34 | ПС-30 | ф-31 | ОВБ ЦЭС | 15 | очереди ограничения, МВт 4-я: 3.3 | 3.3 | 3 | ОАО "Олкон"
35 |  | ф-43 |  | 15 | очереди ограничения, МВт 4-я: 0 | 0 | 3
36 |  | ф-46 |  | 5 | очереди ограничения, МВт 4-я: 0 | 0 | 1
37 |  | ШП-2 |  | 10 | очереди ограничения, МВт 4-я: 4.6 | 4.6 | 9.2
38 | ПС-67 | Л-64, 58, КВ-2,ЭД-1 | ОВБ п | 30 | очереди ограничения, МВт 7-я: 0.25 | 0.25 | 0.3
39 | ПС-96 | ф-3,4,7,8 | ОВБ ЦЭС | 40 | очереди ограничения, МВт 4-я: 1.8 | 1.8 | 3 | ОАО "Оленегорский Механический Завод"
40 | ПС-370 | ф-01,16,2331,39 в сетях | ОВБп | 40 | очереди ограничения, МВт 3-я: 1.46; очереди ограничения, МВт 4-я: 1.91; очереди ограничения, МВт 6-я: 1.65 | 5.02 | 4.5 | ОАО "Мончегорские электрические сети"
41 | ПС-54 | ф-13 | ОП ПС-54 | 15 | очереди ограничения, МВт 4-я: 3.85 | 3.85 | 1.2 | МБУ "СЕЗ МО сп Пушной"
42 | ПС-31 | фидера ЛГОКа | ОВБ ЦЭС | 5 | очереди ограничения, МВт 4-я: 0 | 0 | 1.5 | ООО "ЛГОК"
43 | ПС -150 кВ "Олений ручей" | сеть потребителя (по ОЛ-195, 196) | ОП потребителя | 20 | очереди ограничения, МВт 6-я: 5.6 | 5.6 | 2 | ЗАО "Северо -Западная Фосфорная Компания"
44 | ПС-38,39,90 Апатит | Промплощадка АНОФ-2, АНОФ-3 | ОП Апатит | 35 | очереди ограничения, МВт 5-я: 22.69; очереди ограничения, МВт 6-я: 27.37; очереди ограничения, МВт 7-я: 7.76; очереди ограничения, МВт 8-я: 2.51 | 60.33 | 85 | ОАО "Апатит"
45 | ПС-15 | ф-14 | ОП п | 20 | очереди ограничения, МВт 4-я: 0.9 | 0.9 | 2.1 | МУП "Кировская городская электрическая сеть"
46 | ПС-24 | ф- 1А, 4, 5, 10, 17, 18, 19, 20, 24 | ОВБ ЦЭС | 15 | очереди ограничения, МВт 6-я: 4 | 4 | 4 | МУП "АЭСК"
47 | ПС-115 | электрокотельная (сеть потребителя) | ОП КАЭС | 5 | очереди ограничения, МВт 4-я: 14; очереди ограничения, МВт 5-я: 13.9 | 27.9 | 28 | Кольская АЭС
48 | ПС-106 | ф-16 или ф-23 в сетях | ОВБп | 45 | очереди ограничения, МВт 6-я: 3.5 | 3.5 | 3.5 | ООО "Энергоснабжение"
49 | ПС-69 | ф-2,22 в сетях | ОВБп | 10 | очереди ограничения, МВт 6-я: 0.7 | 0.7 | 1.2 | ОАО "Электросети" ОАО МОЭСК
50 | ПС-106 | ф-25 в сетях | ОВБп | 20 | очереди ограничения, МВт 6-я: 0.33 | 0.33 | 0.7 | ОАО "Электросети" ОАО МОЭСК
51 | ПС-40А | ф-6,16,20,58,57,25,39 | ОП ЦЭС | 5 | очереди ограничения, МВт 9-я: 23.2 | 23.2 | 35 | ОАО "Ковдорский ГОК"
52 | ГЭС-3 | КПП-1,КПП-2 в сетях | ОП КАЗ | 20 | очереди ограничения, МВт 10-я: 19.5 | 19.5 | 19.5 | филиал ОАО "СУАЛ" КАЗ-СУАЛ
53 | ПС-18 | ф-27 в сетях | ОВБп | 30 | очереди ограничения, МВт 10-я: 0.98 | 0.98 | 0.5 | ОАО "Кандалакшская горэлектросеть" ОАО МОЭСК
54 |  | ф-8 в сетях | ОВБп | 30 | очереди ограничения, МВт 10-я: 0.76 | 0.76 | 0.5
55 |  | ф-5 в сетях | ОВБп | 30 | очереди ограничения, МВт 10-я: 1.35 | 1.35 | 1.5
56 |  | ф-6 в сетях | ОВБп | 30 | очереди ограничения, МВт 10-я: 2.5 | 2.5 | 2
57 | ПС-19 | ф-10 в сетях | ОВБп | 30 | [10 empty] | 1 | 3 | bar: очереди ограничения, МВт 10-я
58 |  |  |  | итого | 37 | 38 | 7.96 | 30.36 | 36.59 | 43.15 | 26.17 | 21.19 | 29.06 | 35.7 | 305.18 | 397
59 |  |  |  | до 5 мин | 37 | 38 | 0.1 | 14 | 13.9 | 0 | 1.81 | 0.15 | 24.58 | 0 | 129.54 |  | 32.6297
60 |  |  |  | 5- 20 мин | 0 | 0 | 6.4 | 12.65 | 0 | 10.63 | 0 | 0 | 0 | 23.55 | 53.23 |  | 13.4081
61 |  |  |  | 20- 60 мин | 0 | 0 | 1.46 | 3.71 | 22.69 | 32.52 | 24.36 | 21.04 | 4.48 | 12.15 | 122.41 |  | 30.8338
62 |  |  |  | всего по ДУ | 0 | 0 | 0 | 0 | 0 | 0 | 1.25 | 0.15 | 0 | 0 | 1.4 |  | 0.45875
63 |  |  |  | нараст итог | 37 | 75 | 82.96 | 113.32 | 149.91 | 193.06 | 219.23 | 240.42 | 269.48 | 305.18 | 305.18 |  | 305.18
64 |  |  |  | задание | 39.7 | 39.7 | 39.7 | 39.7 | 39.7 | 39.7 | 39.7 | 39.7 | 39.7 | 39.7 | 397
65 |  |  |  |  | 2.7 | 1.7 | 31.74 | 9.34 | 3.11 | -3.45 | 13.53 | 18.51 | 10.64 | 4 | 91.82 | 397
337

## 22
СОГЛАСОВАНО | [7 empty] | СОГЛАСОВАНО | [7 empty] | УТВЕРЖДАЮ
Министр энергетики и | [7 empty] | Директор | [7 empty] | Директор
ЖКХ Мурманской обл. | [7 empty] | филиала ОАО "СО ЕЭС" | [7 empty] | филиала ОАО "МРСК Северо-Запада"
[8 empty] | Кольское РДУ | [7 empty] | "Колэнерго"
_________________Г.И. Микичура | [7 empty] | ___________________ О.В.Подзоров | [7 empty] | _____________________________________ С.В.Губич
_______________ 2010г. | [7 empty] | _________________ 2010г. | [7 empty] | _____________________________ 2010г.
ГРАФИК
временного отключения потребления на 2012/2013гг.
по Филиалу ОАО «МРСК Северо-Запада» «Колэнерго»
№ | Наименование ПС | Наименование присоединения | способ ввода графиков | время отключения ** | очереди ограничения, МВт | [11 empty] | Потребитель
п/п |  |  |  |  | 1-я | 2-я | 3-я | 4-я | 5-я | 6-я | 7-я | 8-я | 9-я | 10-я | Σ(1÷10)
1 | 2 | 3 | 4 | 5 | 6 | 7 | 8 | 9 | 10 | 11 | 12 | 13 | 14 | 15 | 16 | 17 | 18
1 | ПС-5 | ф29/1 | ОВБ потребителя | 30 | очереди ограничения, МВт 7-я: 2.21 | 2.21 | 2.4 | ОАО "МСРЗ МФ"
2 | ПС-5 | ф-15,22,28 в сетях | ОП п | 30 | очереди ограничения, МВт 7-я: 1.53 | 1.53 | 2 | ОАО "Мурманский морской рыбный порт" (ММРП )
3 | ПС-57 | ф-16,9,18 в сетях | ОП п | 30 | очереди ограничения, МВт 7-я: 1.21 | 1.21 | 2
4 | ПС-57 | ф-22 | ДУ | 5 | очереди ограничения, МВт 8-я: 0.15 | 0.15 | 0.6 | ОАО "Мурманская горэлектросеть" (г.Мурманск) ОАО МОЭСК
5 | ПС-64 | ф-9 | ОВБ СЭС | 45 | очереди ограничения, МВт 7-я: 0.44 | 0.44 | 0.8 | ОАО "Мурманская горэлектросеть" (г.Мурманск) ОАО МОЭСК
6 | ПС-341 | ф-19 | ОВБ СЭС | 45 | очереди ограничения, МВт 7-я: 2.1 | 2.1 | 1.5 | ОАО "Мурманская горэлектросеть" (г.Мурманск) ОАО МОЭСК
7 | ПС-335 | ф-4,8,19 | ОВБ СЭС | 45 | очереди ограничения, МВт 8-я: 5.3 | 5.3 | 5.8 | ОАО "Мурманская горэлектросеть" (г.Мурманск) ОАО МОЭСК
8 | ПС-4 | ф-35,33,12 | ОВБ СЭС | 45 | очереди ограничения, МВт 7-я: 1.44 | 1.44 | 7.7 | ОАО "Мурманская горэлектросеть" (г.Мурманск) ОАО МОЭСК
9 | ПС-338 | ф-3,24,21,16,4,11 | ОВБ СЭС | 45 | очереди ограничения, МВт 7-я: 5.6 | 5.6 | 5.6 | ОАО "Мурманская горэлектросеть" (г.Мурманск) ОАО МОЭСК
10 | ПС-302 | ф-5 | ОВБ СЭС | 45 | очереди ограничения, МВт 8-я: 0.2 | 0.2 | 0.6 | ОАО "Мурманская горэлектросеть" (г.Мурманск) ОАО МОЭСК
11 | ПС-389 | ф-35 | ОВБ СЭС | 45 | очереди ограничения, МВт 10-я: 2.09 | 2.09 | 2.4 | ОАО "Мурманская горэлектросеть" (г.Мурманск) ОАО МОЭСК
12 | ПС-301 | ф-15,20 в сетях | ОВБп | 30 | очереди ограничения, МВт 8-я: 0.8; очереди ограничения, МВт 10-я: 0.1 | 0.9 | 0.9 | ОАО "Мурманский морской торговый порт"
13 | ПС-388 ПС-306 | ф-8,9 в сетях ф-29,31,32 в сетях | ОВБп | 60 | очереди ограничения, МВт 8-я: 3 | 3 | 3 | Филиал "35 СРЗ" ОАО "Звездочка"
14 | ПС-108 | ф-10,17,21,24 | ДУ | 5 | очереди ограничения, МВт 7-я: 1.69 | 1.69 | 2.5 | ООО "Свинокомплекс Пригородный"
15 | ПС-417 ПС-320 | ф3,4,7,8 (РП-17) ф3,8 (РП-3) | ОВБ СЭС | 30 | очереди ограничения, МВт 8-я: 4.73 | 4.73 | 6 | ООО "Кольская тепловая компания"
16 | ПС-2 | ф-14,38,22 | ОП ПС-2 | 5 | очереди ограничения, МВт 9-я: 1.23 | 1.23 | 2 | РЭС "Североморский" филиала "Кольский" ОАО "Оборонэнерго"
17 | ПС-2 | ф-34,9,4,24,230 | ОВБ п | 30 | очереди ограничения, МВт 9-я: 4 | 4 | 2
18 | ПС-319 | ф-4 | ОВБ п | 40 | очереди ограничения, МВт 9-я: 0.43 | 0.43 | 0.5
19 | ПС-56 | ф-4 | ОП ПС-2 | 5 | очереди ограничения, МВт 9-я: 0.1 | 0.1 | 0.2
20 | ПС-326 | ф-10,14,15,19,24 | ОП ПС-2 | 10 | очереди ограничения, МВт 10-я: 1.39 | 1.39 | 3
21 | ПС-1 | 35, 6кВ в сетях | ОП ОВБ п | 30 | очереди ограничения, МВт 8-я: 3.6; очереди ограничения, МВт 10-я: 1.6 | 5.2 | 6 | РЭС "Александровский" филиала "Кольский" ОАО "Оборонэнерго"
22 | ПС-29 | ф-15,19,25,27, 20,26,28,30, в сетях | ОВБп | 45 | очереди ограничения, МВт 10-я: 1.5 | 1.5 | 1.5 | Головной филиал СРЗ «Нерпа» ОАО «ЦС «Звездочка»
23 | ПС-387 | ф-17,18 | ОП СЭС | 20 | [10 empty] | 1 | 1 | УМПП "Горэлектросеть" ЗАТО г.Александровск | bar: очереди ограничения, МВт 10-я
24 |  | ф-15 | ОП СЭС | 20 | очереди ограничения, МВт 10-я: 1.4 | 1.4 | 1.5
25 | ПС-20 | ф-33 | ОП СЭС | 5 | очереди ограничения, МВт 7-я: 0.75 | 0.75 | 0.5 | Заполярнинский район МГЭС ОАО МОЭСК
26 | ПС-52 | ф-74,61,(76,73) в сетях | ОВБп | 40 | очереди ограничения, МВт 7-я: 1.5 | 1.5 | 1.5 | Заполярнинский район МГЭС ОАО МОЭСК
27 | ПС-21 | ф-18 | ОП СЭС | 5 | очереди ограничения, МВт 3-я: 0.1 | 0.1 | 0.2 | ОАО "Кольская ГМК" пл. Заполярный-Никель
28 | ТП-94 КГМК от ПС-20а | ЭП №4 (М-82 от ПС-20А) | ОВБ КГМК | 5 | очереди ограничения, МВт 1-я: 34 | 34 | 40 | ОАО "Кольская ГМК" пл. Заполярный-Никель
29 | ТП-93 КГМК от ПС-20а | ЭП №3 (М-81 от ПС-20А) | ОВБ КГМК | 5 | очереди ограничения, МВт 2-я: 38 | 38 | 40 | ОАО "Кольская ГМК" пл. Заполярный-Никель
30 | РП-8 КГМК от ПС-11А | ЭП №1 РКЗ ф-1 (Ф22,21 от ПС-11А) | ОВБ КГМК | 20 | очереди ограничения, МВт 3-я: 0 | 0 | 12.5 | ОАО "Кольская ГМК" пл.Мончегорск
31 |  | ЭП№2 ОКБ ф-16 (Ф-22,21 от ПС-11А) | ОВБ КГМК | 20 | очереди ограничения, МВт 3-я: 8.1 | 8.1 | 9
32 | ПС-11Б | Ф22 в сетях КГМК (ЭП №3 РКЗ) | ОП КГМК | 20 | очереди ограничения, МВт 3-я: 0.16 | 0.16 | 15
33 |  | Ф35 в сетях КГМК (миксер №3) | ОП КГМК | 20 | очереди ограничения, МВт 3-я: 0.1 | 0.1 | 1.6
34 | ПС-30 | ф-31 | ОВБ ЦЭС | 15 | очереди ограничения, МВт 4-я: 3.9 | 3.9 | 3 | ОАО "Олкон"
35 |  | ф-43 |  | 15 | очереди ограничения, МВт 4-я: 0 | 0 | 3
36 |  | ф-46 |  | 5 | очереди ограничения, МВт 4-я: 0 | 0 | 1
37 |  | ШП-2 |  | 10 | очереди ограничения, МВт 4-я: 9.32 | 9.32 | 9.2
38 | ПС-67 | Л-64, 58, КВ-2,ЭД-1 | ОВБ п | 30 | очереди ограничения, МВт 7-я: 0.22 | 0.22 | 0.3
39 | ПС-96 | ф-3,4,7,8 | ОВБ ЦЭС | 40 | очереди ограничения, МВт 4-я: 1.75 | 1.75 | 3 | ОАО "Оленегорский Механический Завод"
40 | ПС-370 | ф-01,16,2331,39 в сетях | ОВБп | 40 | очереди ограничения, МВт 3-я: 1.35; очереди ограничения, МВт 4-я: 1.83; очереди ограничения, МВт 6-я: 1.54 | 4.72 | 4.5 | ОАО "Мончегорские электрические сети"
41 | ПС-54 | ф-13 | ОП ПС-54 | 15 | очереди ограничения, МВт 4-я: 3.79 | 3.79 | 1.2 | МБУ "СЕЗ МО сп Пушной"
42 | ПС-31 | фидера ЛГОКа | ОВБ ЦЭС | 5 | очереди ограничения, МВт 4-я: 0 | 0 | 1.5 | ООО "ЛГОК"
43 | ПС -150 кВ "Олений ручей" | сеть потребителя (по ОЛ-195, 196) | ОП потребителя | 20 | очереди ограничения, МВт 6-я: 5.2 | 5.2 | 2 | ЗАО "Северо -Западная Фосфорная Компания"
44 | ПС-38,39,90 Апатит | Промплощадка АНОФ-2, АНОФ-3 | ОП Апатит | 35 | очереди ограничения, МВт 5-я: 22.69; очереди ограничения, МВт 6-я: 27.37; очереди ограничения, МВт 7-я: 7.76; очереди ограничения, МВт 8-я: 2.51 | 60.33 | 85 | ОАО "Апатит"
45 | ПС-15 | ф-14 | ОП п | 20 | очереди ограничения, МВт 4-я: 0.7 | 0.7 | 2.1 | МУП "Кировская городская электрическая сеть"
46 | ПС-24 | ф- 1А, 4, 5, 10, 17, 18, 19, 20, 24 | ОВБ ЦЭС | 15 | очереди ограничения, МВт 6-я: 4 | 4 | 4 | МУП "АЭСК"
47 | ПС-115 | электрокотельная (сеть потребителя) | ОП КАЭС | 5 | очереди ограничения, МВт 4-я: 14; очереди ограничения, МВт 5-я: 13.9 | 27.9 | 28 | Кольская АЭС
48 | ПС-106 | ф-16 или ф-23 в сетях | ОВБп | 45 | очереди ограничения, МВт 6-я: 3.5 | 3.5 | 3.5 | ООО "Энергоснабжение"
49 | ПС-69 | ф-2,22 в сетях | ОВБп | 10 | очереди ограничения, МВт 6-я: 0.7 | 0.7 | 1.2 | ОАО "Электросети" ОАО МОЭСК
50 | ПС-106 | ф-25 в сетях | ОВБп | 20 | очереди ограничения, МВт 6-я: 0.3 | 0.3 | 0.7 | ОАО "Электросети" ОАО МОЭСК
51 | ПС-40А | ф-6,16,20,58,57,25,39 | ОП ЦЭС | 5 | очереди ограничения, МВт 9-я: 22.2 | 22.2 | 35 | ОАО "Ковдорский ГОК"
52 | ГЭС-3 | КПП-1,КПП-2 в сетях | ОП КАЗ | 20 | очереди ограничения, МВт 10-я: 19.5 | 19.5 | 19.5 | филиал ОАО "СУАЛ" КАЗ-СУАЛ
53 | ПС-18 | ф-27 в сетях | ОВБп | 30 | очереди ограничения, МВт 10-я: 0.97 | 0.97 | 0.5 | ОАО "Кандалакшская горэлектросеть" ОАО МОЭСК
54 |  | ф-8 в сетях | ОВБп | 30 | очереди ограничения, МВт 10-я: 0.9 | 0.9 | 0.5
55 |  | ф-5 в сетях | ОВБп | 30 | очереди ограничения, МВт 10-я: 1.35 | 1.35 | 1.5
56 |  | ф-6 в сетях | ОВБп | 30 | очереди ограничения, МВт 10-я: 2.5 | 2.5 | 2
57 | ПС-19 | ф-10 в сетях | ОВБп | 30 | очереди ограничения, МВт 10-я: 1.22 | 1.22 | 3
58 |  |  |  | итого | 34 | 38 | 9.81 | 35.29 | 36.59 | 42.61 | 26.45 | 20.29 | 27.96 | 35.52 | 306.52 | 397
59 |  |  |  | до 5 мин | 34 | 38 | 0.1 | 14 | 13.9 | 0 | 2.44 | 0.15 | 23.53 | 0 | 126.12 |  | 31.7683
60 |  |  |  | 5- 20 мин | 0 | 0 | 8.36 | 17.71 | 0 | 10.2 | 0 | 0 | 0 | 23.29 | 59.56 |  | 15.0025
61 |  |  |  | 20- 60 мин | 0 | 0 | 1.35 | 3.58 | 22.69 | 32.41 | 24.01 | 20.14 | 4.43 | 12.23 | 120.84 |  | 30.4383
62 |  |  |  | всего по ДУ | 0 | 0 | 0 | 0 | 0 | 0 | 1.69 | 0.15 | 0 | 0 | 1.84 |  | 0.60029
63 |  |  |  | нараст итог | 34 | 72 | 81.81 | 117.1 | 153.69 | 196.3 | 222.75 | 243.04 | 271 | 306.52 | 306.52 |  | 306.52
64 |  |  |  | задание | 39.7 | 39.7 | 39.7 | 39.7 | 39.7 | 39.7 | 39.7 | 39.7 | 39.7 | 39.7 | 397
65 |  |  |  |  | 5.7 | 1.7 | 29.89 | 4.41 | 3.11 | -2.91 | 13.25 | 19.41 | 11.74 | 4.18 | 90.48 | 397
335

## 23
СОГЛАСОВАНО | [7 empty] | СОГЛАСОВАНО | [7 empty] | УТВЕРЖДАЮ
Министр энергетики и | [7 empty] | Директор | [7 empty] | Директор
ЖКХ Мурманской обл. | [7 empty] | филиала ОАО "СО ЕЭС" | [7 empty] | филиала ОАО "МРСК Северо-Запада"
[8 empty] | Кольское РДУ | [7 empty] | "Колэнерго"
_________________Г.И. Микичура | [7 empty] | ___________________ О.В.Подзоров | [7 empty] | _____________________________________ С.В.Губич
_______________ 2010г. | [7 empty] | _________________ 2010г. | [7 empty] | _____________________________ 2010г.
ГРАФИК
временного отключения потребления на 2012/2013гг.
по Филиалу ОАО «МРСК Северо-Запада» «Колэнерго»
№ | Наименование ПС | Наименование присоединения | способ ввода графиков | время отключения ** | очереди ограничения, МВт | [11 empty] | Потребитель
п/п |  |  |  |  | 1-я | 2-я | 3-я | 4-я | 5-я | 6-я | 7-я | 8-я | 9-я | 10-я | Σ(1÷10)
1 | 2 | 3 | 4 | 5 | 6 | 7 | 8 | 9 | 10 | 11 | 12 | 13 | 14 | 15 | 16 | 17 | 18
1 | ПС-5 | ф29/1 | ОВБ потребителя | 30 | очереди ограничения, МВт 7-я: 2.1 | 2.1 | 2.4 | ОАО "МСРЗ МФ"
2 | ПС-5 | ф-15,22,28 в сетях | ОП п | 30 | очереди ограничения, МВт 7-я: 1.4 | 1.4 | 2 | ОАО "Мурманский морской рыбный порт" (ММРП )
3 | ПС-57 | ф-16,9,18 в сетях | ОП п | 30 | очереди ограничения, МВт 7-я: 1.5 | 1.5 | 2
4 | ПС-57 | ф-22 | ДУ | 5 | очереди ограничения, МВт 8-я: 0.1 | 0.1 | 0.6 | ОАО "Мурманская горэлектросеть" (г.Мурманск) ОАО МОЭСК
5 | ПС-64 | ф-9 | ОВБ СЭС | 45 | очереди ограничения, МВт 7-я: 0.4 | 0.4 | 0.8 | ОАО "Мурманская горэлектросеть" (г.Мурманск) ОАО МОЭСК
6 | ПС-341 | ф-19 | ОВБ СЭС | 45 | очереди ограничения, МВт 7-я: 2 | 2 | 1.5 | ОАО "Мурманская горэлектросеть" (г.Мурманск) ОАО МОЭСК
7 | ПС-335 | ф-4,8,19 | ОВБ СЭС | 45 | очереди ограничения, МВт 8-я: 4.9 | 4.9 | 5.8 | ОАО "Мурманская горэлектросеть" (г.Мурманск) ОАО МОЭСК
8 | ПС-4 | ф-35,33,12 | ОВБ СЭС | 45 | очереди ограничения, МВт 7-я: 1.25 | 1.25 | 7.7 | ОАО "Мурманская горэлектросеть" (г.Мурманск) ОАО МОЭСК
9 | ПС-338 | ф-3,24,21,16,4,11 | ОВБ СЭС | 45 | очереди ограничения, МВт 7-я: 5.6 | 5.6 | 5.6 | ОАО "Мурманская горэлектросеть" (г.Мурманск) ОАО МОЭСК
10 | ПС-302 | ф-5 | ОВБ СЭС | 45 | очереди ограничения, МВт 8-я: 0.2 | 0.2 | 0.6 | ОАО "Мурманская горэлектросеть" (г.Мурманск) ОАО МОЭСК
11 | ПС-389 | ф-35 | ОВБ СЭС | 45 | очереди ограничения, МВт 10-я: 1.85 | 1.85 | 2.4 | ОАО "Мурманская горэлектросеть" (г.Мурманск) ОАО МОЭСК
12 | ПС-301 | ф-15,20 в сетях | ОВБп | 30 | очереди ограничения, МВт 8-я: 0.8; очереди ограничения, МВт 10-я: 0.1 | 0.9 | 0.9 | ОАО "Мурманский морской торговый порт"
13 | ПС-388 ПС-306 | ф-8,9 в сетях ф-29,31,32 в сетях | ОВБп | 60 | очереди ограничения, МВт 8-я: 3 | 3 | 3 | Филиал "35 СРЗ" ОАО "Звездочка"
14 | ПС-108 | ф-10,17,21,24 | ДУ | 5 | очереди ограничения, МВт 7-я: 1.87 | 1.87 | 2.5 | ООО "Свинокомплекс Пригородный"
15 | ПС-417 ПС-320 | ф3,4,7,8 (РП-17) ф3,8 (РП-3) | ОВБ СЭС | 30 | очереди ограничения, МВт 8-я: 5.14 | 5.14 | 6 | ООО "Кольская тепловая компания"
16 | ПС-2 | ф-14,38,22 | ОП ПС-2 | 5 | очереди ограничения, МВт 9-я: 1.06 | 1.06 | 2 | РЭС "Североморский" филиала "Кольский" ОАО "Оборонэнерго"
17 | ПС-2 | ф-34,9,4,24,230 | ОВБ п | 30 | очереди ограничения, МВт 9-я: 3.51 | 3.51 | 2
18 | ПС-319 | ф-4 | ОВБ п | 40 | очереди ограничения, МВт 9-я: 0.4 | 0.4 | 0.5
19 | ПС-56 | ф-4 | ОП ПС-2 | 5 | очереди ограничения, МВт 9-я: 0.1 | 0.1 | 0.2
20 | ПС-326 | ф-10,14,15,19,24 | ОП ПС-2 | 10 | очереди ограничения, МВт 10-я: 1.11 | 1.11 | 3
21 | ПС-1 | 35, 6кВ в сетях | ОП ОВБ п | 30 | очереди ограничения, МВт 8-я: 3.3; очереди ограничения, МВт 10-я: 1.6 | 4.9 | 6 | РЭС "Александровский" филиала "Кольский" ОАО "Оборонэнерго"
22 | ПС-29 | ф-15,19,25,27, 20,26,28,30, в сетях | ОВБп | 45 | очереди ограничения, МВт 10-я: 1.5 | 1.5 | 1.5 | Головной филиал СРЗ «Нерпа» ОАО «ЦС «Звездочка»
23 | ПС-387 | ф-17,18 | ОП СЭС | 20 | [10 empty] | 1 | 1 | УМПП "Горэлектросеть" ЗАТО г.Александровск | bar: очереди ограничения, МВт 10-я
24 |  | ф-15 | ОП СЭС | 20 | очереди ограничения, МВт 10-я: 1.1 | 1.1 | 1.5
25 | ПС-20 | ф-33 | ОП СЭС | 5 | очереди ограничения, МВт 7-я: 0.67 | 0.67 | 0.5 | Заполярнинский район МГЭС ОАО МОЭСК
26 | ПС-52 | ф-74,61,(76,73) в сетях | ОВБп | 40 | очереди ограничения, МВт 7-я: 1.5 | 1.5 | 1.5 | Заполярнинский район МГЭС ОАО МОЭСК
27 | ПС-21 | ф-18 | ОП СЭС | 5 | очереди ограничения, МВт 3-я: 0.1 | 0.1 | 0.2 | ОАО "Кольская ГМК" пл. Заполярный-Никель
28 | ТП-94 КГМК от ПС-20а | ЭП №4 (М-82 от ПС-20А) | ОВБ КГМК | 5 | очереди ограничения, МВт 1-я: 36 | 36 | 40 | ОАО "Кольская ГМК" пл. Заполярный-Никель
29 | ТП-93 КГМК от ПС-20а | ЭП №3 (М-81 от ПС-20А) | ОВБ КГМК | 5 | очереди ограничения, МВт 2-я: 38 | 38 | 40 | ОАО "Кольская ГМК" пл. Заполярный-Никель
30 | РП-8 КГМК от ПС-11А | ЭП №1 РКЗ ф-1 (Ф22,21 от ПС-11А) | ОВБ КГМК | 20 | очереди ограничения, МВт 3-я: 0 | 0 | 12.5 | ОАО "Кольская ГМК" пл.Мончегорск
31 |  | ЭП№2 ОКБ ф-16 (Ф-22,21 от ПС-11А) | ОВБ КГМК | 20 | очереди ограничения, МВт 3-я: 5.13 | 5.13 | 9
32 | ПС-11Б | Ф22 в сетях КГМК (ЭП №3 РКЗ) | ОП КГМК | 20 | очереди ограничения, МВт 3-я: 10.6 | 10.6 | 15
33 |  | Ф35 в сетях КГМК (миксер №3) | ОП КГМК | 20 | очереди ограничения, МВт 3-я: 0.1 | 0.1 | 1.6
34 | ПС-30 | ф-31 | ОВБ ЦЭС | 15 | очереди ограничения, МВт 4-я: 3.84 | 3.84 | 3 | ОАО "Олкон"
35 |  | ф-43 |  | 15 | очереди ограничения, МВт 4-я: 0 | 0 | 3
36 |  | ф-46 |  | 5 | очереди ограничения, МВт 4-я: 0 | 0 | 1
37 |  | ШП-2 |  | 10 | очереди ограничения, МВт 4-я: 9.7 | 9.7 | 9.2
38 | ПС-67 | Л-64, 58, КВ-2,ЭД-1 | ОВБ п | 30 | очереди ограничения, МВт 7-я: 0.2 | 0.2 | 0.3
39 | ПС-96 | ф-3,4,7,8 | ОВБ ЦЭС | 40 | очереди ограничения, МВт 4-я: 2.7 | 2.7 | 3 | ОАО "Оленегорский Механический Завод"
40 | ПС-370 | ф-01,16,2331,39 в сетях | ОВБп | 40 | очереди ограничения, МВт 3-я: 1.32; очереди ограничения, МВт 4-я: 1.59; очереди ограничения, МВт 6-я: 1.4 | 4.31 | 4.5 | ОАО "Мончегорские электрические сети"
41 | ПС-54 | ф-13 | ОП ПС-54 | 15 | очереди ограничения, МВт 4-я: 3.86 | 3.86 | 1.2 | МБУ "СЕЗ МО сп Пушной"
42 | ПС-31 | фидера ЛГОКа | ОВБ ЦЭС | 5 | очереди ограничения, МВт 4-я: 0 | 0 | 1.5 | ООО "ЛГОК"
43 | ПС -150 кВ "Олений ручей" | сеть потребителя (по ОЛ-195, 196) | ОП потребителя | 20 | очереди ограничения, МВт 6-я: 6.9 | 6.9 | 2 | ЗАО "Северо -Западная Фосфорная Компания"
44 | ПС-38,39,90 Апатит | Промплощадка АНОФ-2, АНОФ-3 | ОП Апатит | 35 | очереди ограничения, МВт 5-я: 22.69; очереди ограничения, МВт 6-я: 27.37; очереди ограничения, МВт 7-я: 7.76; очереди ограничения, МВт 8-я: 2.51 | 60.33 | 85 | ОАО "Апатит"
45 | ПС-15 | ф-14 | ОП п | 20 | очереди ограничения, МВт 4-я: 0.5 | 0.5 | 2.1 | МУП "Кировская городская электрическая сеть"
46 | ПС-24 | ф- 1А, 4, 5, 10, 17, 18, 19, 20, 24 | ОВБ ЦЭС | 15 | очереди ограничения, МВт 6-я: 4 | 4 | 4 | МУП "АЭСК"
47 | ПС-115 | электрокотельная (сеть потребителя) | ОП КАЭС | 5 | очереди ограничения, МВт 4-я: 14; очереди ограничения, МВт 5-я: 13.9 | 27.9 | 28 | Кольская АЭС
48 | ПС-106 | ф-16 или ф-23 в сетях | ОВБп | 45 | очереди ограничения, МВт 6-я: 3.5 | 3.5 | 3.5 | ООО "Энергоснабжение"
49 | ПС-69 | ф-2,22 в сетях | ОВБп | 10 | очереди ограничения, МВт 6-я: 0.8 | 0.8 | 1.2 | ОАО "Электросети" ОАО МОЭСК
50 | ПС-106 | ф-25 в сетях | ОВБп | 20 | очереди ограничения, МВт 6-я: 0.3 | 0.3 | 0.7 | ОАО "Электросети" ОАО МОЭСК
51 | ПС-40А | ф-6,16,20,58,57,25,39 | ОП ЦЭС | 5 | очереди ограничения, МВт 9-я: 22 | 22 | 35 | ОАО "Ковдорский ГОК"
52 | ГЭС-3 | КПП-1,КПП-2 в сетях | ОП КАЗ | 20 | очереди ограничения, МВт 10-я: 19.5 | 19.5 | 19.5 | филиал ОАО "СУАЛ" КАЗ-СУАЛ
53 | ПС-18 | ф-27 в сетях | ОВБп | 30 | очереди ограничения, МВт 10-я: 0.97 | 0.97 | 0.5 | ОАО "Кандалакшская горэлектросеть" ОАО МОЭСК
54 |  | ф-8 в сетях | ОВБп | 30 | очереди ограничения, МВт 10-я: 0.9 | 0.9 | 0.5
55 |  | ф-5 в сетях | ОВБп | 30 | очереди ограничения, МВт 10-я: 1.35 | 1.35 | 1.5
56 |  | ф-6 в сетях | ОВБп | 30 | очереди ограничения, МВт 10-я: 2.5 | 2.5 | 2
57 | ПС-19 | ф-10 в сетях | ОВБп | 30 | очереди ограничения, МВт 10-я: 1.22 | 1.22 | 3
58 |  |  |  | итого | 36 | 38 | 17.25 | 36.19 | 36.59 | 44.27 | 26.25 | 19.95 | 27.07 | 34.7 | 316.27 | 397
59 |  |  |  | до 5 мин | 36 | 38 | 0.1 | 14 | 13.9 | 0 | 2.54 | 0.1 | 23.16 | 0 | 127.8 |  | 32.1914
60 |  |  |  | 5- 20 мин | 0 | 0 | 15.83 | 17.9 | 0 | 12 | 0 | 0 | 0 | 22.71 | 68.44 |  | 17.2393
61 |  |  |  | 20- 60 мин | 0 | 0 | 1.32 | 4.29 | 22.69 | 32.27 | 23.71 | 19.85 | 3.91 | 11.99 | 120.03 |  | 30.2343
62 |  |  |  | всего по ДУ | 0 | 0 | 0 | 0 | 0 | 0 | 1.87 | 0.1 | 0 | 0 | 1.97 |  | 0.62289
63 |  |  |  | нараст итог | 36 | 74 | 91.25 | 127.44 | 164.03 | 208.3 | 234.55 | 254.5 | 281.57 | 316.27 | 316.27 |  | 316.27
64 |  |  |  | задание | 39.7 | 39.7 | 39.7 | 39.7 | 39.7 | 39.7 | 39.7 | 39.7 | 39.7 | 39.7 | 397
65 |  |  |  |  | 3.7 | 1.7 | 22.45 | 3.51 | 3.11 | -4.57 | 13.45 | 19.75 | 12.63 | 5 | 80.73 | 397
326

## 24
СОГЛАСОВАНО | [7 empty] | СОГЛАСОВАНО | [7 empty] | УТВЕРЖДАЮ
Министр энергетики и | [7 empty] | Директор | [7 empty] | Директор
ЖКХ Мурманской обл. | [7 empty] | филиала ОАО "СО ЕЭС" | [7 empty] | филиала ОАО "МРСК Северо-Запада"
[8 empty] | Кольское РДУ | [7 empty] | "Колэнерго"
_________________Г.И. Микичура | [7 empty] | ___________________ О.В.Подзоров | [7 empty] | _____________________________________ С.В.Губич
_______________ 2010г. | [7 empty] | _________________ 2010г. | [7 empty] | _____________________________ 2010г.
ГРАФИК
временного отключения потребления на 2012/2013гг.
по Филиалу ОАО «МРСК Северо-Запада» «Колэнерго»
№ | Наименование ПС | Наименование присоединения | способ ввода графиков | время отключения ** | очереди ограничения, МВт | [11 empty] | Потребитель
п/п |  |  |  |  | 1-я | 2-я | 3-я | 4-я | 5-я | 6-я | 7-я | 8-я | 9-я | 10-я | Σ(1÷10)
1 | 2 | 3 | 4 | 5 | 6 | 7 | 8 | 9 | 10 | 11 | 12 | 13 | 14 | 15 | 16 | 17 | 18
1 | ПС-5 | ф29/1 | ОВБ потребителя | 30 | очереди ограничения, МВт 7-я: 2.12 | 2.12 | 2.4 | ОАО "МСРЗ МФ"
2 | ПС-5 | ф-15,22,28 в сетях | ОП п | 30 | очереди ограничения, МВт 7-я: 1.4 | 1.4 | 2 | ОАО "Мурманский морской рыбный порт" (ММРП )
3 | ПС-57 | ф-16,9,18 в сетях | ОП п | 30 | очереди ограничения, МВт 7-я: 2 | 2 | 2
4 | ПС-57 | ф-22 | ДУ | 5 | очереди ограничения, МВт 8-я: 0.1 | 0.1 | 0.6 | ОАО "Мурманская горэлектросеть" (г.Мурманск) ОАО МОЭСК
5 | ПС-64 | ф-9 | ОВБ СЭС | 45 | очереди ограничения, МВт 7-я: 0.36 | 0.36 | 0.8 | ОАО "Мурманская горэлектросеть" (г.Мурманск) ОАО МОЭСК
6 | ПС-341 | ф-19 | ОВБ СЭС | 45 | очереди ограничения, МВт 7-я: 1.82 | 1.82 | 1.5 | ОАО "Мурманская горэлектросеть" (г.Мурманск) ОАО МОЭСК
7 | ПС-335 | ф-4,8,19 | ОВБ СЭС | 45 | очереди ограничения, МВт 8-я: 4.56 | 4.56 | 5.8 | ОАО "Мурманская горэлектросеть" (г.Мурманск) ОАО МОЭСК
8 | ПС-4 | ф-35,33,12 | ОВБ СЭС | 45 | очереди ограничения, МВт 7-я: 1.05 | 1.05 | 7.7 | ОАО "Мурманская горэлектросеть" (г.Мурманск) ОАО МОЭСК
9 | ПС-338 | ф-3,24,21,16,4,11 | ОВБ СЭС | 45 | очереди ограничения, МВт 7-я: 5.6 | 5.6 | 5.6 | ОАО "Мурманская горэлектросеть" (г.Мурманск) ОАО МОЭСК
10 | ПС-302 | ф-5 | ОВБ СЭС | 45 | очереди ограничения, МВт 8-я: 0.2 | 0.2 | 0.6 | ОАО "Мурманская горэлектросеть" (г.Мурманск) ОАО МОЭСК
11 | ПС-389 | ф-35 | ОВБ СЭС | 45 | очереди ограничения, МВт 10-я: 1.55 | 1.55 | 2.4 | ОАО "Мурманская горэлектросеть" (г.Мурманск) ОАО МОЭСК
12 | ПС-301 | ф-15,20 в сетях | ОВБп | 30 | очереди ограничения, МВт 8-я: 0.8; очереди ограничения, МВт 10-я: 0.1 | 0.9 | 0.9 | ОАО "Мурманский морской торговый порт"
13 | ПС-388 ПС-306 | ф-8,9 в сетях ф-29,31,32 в сетях | ОВБп | 60 | очереди ограничения, МВт 8-я: 3 | 3 | 3 | Филиал "35 СРЗ" ОАО "Звездочка"
14 | ПС-108 | ф-10,17,21,24 | ДУ | 5 | очереди ограничения, МВт 7-я: 1.3 | 1.3 | 2.5 | ООО "Свинокомплекс Пригородный"
15 | ПС-417 ПС-320 | ф3,4,7,8 (РП-17) ф3,8 (РП-3) | ОВБ СЭС | 30 | очереди ограничения, МВт 8-я: 3.6 | 3.6 | 6 | ООО "Кольская тепловая компания"
16 | ПС-2 | ф-14,38,22 | ОП ПС-2 | 5 | очереди ограничения, МВт 9-я: 1.03 | 1.03 | 2 | РЭС "Североморский" филиала "Кольский" ОАО "Оборонэнерго"
17 | ПС-2 | ф-34,9,4,24,230 | ОВБ п | 30 | очереди ограничения, МВт 9-я: 2.82 | 2.82 | 2
18 | ПС-319 | ф-4 | ОВБ п | 40 | очереди ограничения, МВт 9-я: 0.39 | 0.39 | 0.5
19 | ПС-56 | ф-4 | ОП ПС-2 | 5 | очереди ограничения, МВт 9-я: 0.05 | 0.05 | 0.2
20 | ПС-326 | ф-10,14,15,19,24 | ОП ПС-2 | 10 | очереди ограничения, МВт 10-я: 0.91 | 0.91 | 3
21 | ПС-1 | 35, 6кВ в сетях | ОП ОВБ п | 30 | очереди ограничения, МВт 8-я: 3.1; очереди ограничения, МВт 10-я: 1.6 | 4.7 | 6 | РЭС "Александровский" филиала "Кольский" ОАО "Оборонэнерго"
22 | ПС-29 | ф-15,19,25,27, 20,26,28,30, в сетях | ОВБп | 45 | очереди ограничения, МВт 10-я: 1.5 | 1.5 | 1.5 | Головной филиал СРЗ «Нерпа» ОАО «ЦС «Звездочка»
23 | ПС-387 | ф-17,18 | ОП СЭС | 20 | [10 empty] | 1 | 1 | УМПП "Горэлектросеть" ЗАТО г.Александровск | bar: очереди ограничения, МВт 10-я
24 |  | ф-15 | ОП СЭС | 20 | очереди ограничения, МВт 10-я: 1.07 | 1.07 | 1.5
25 | ПС-20 | ф-33 | ОП СЭС | 5 | очереди ограничения, МВт 7-я: 0.67 | 0.67 | 0.5 | Заполярнинский район МГЭС ОАО МОЭСК
26 | ПС-52 | ф-74,61,(76,73) в сетях | ОВБп | 40 | очереди ограничения, МВт 7-я: 1.5 | 1.5 | 1.5 | Заполярнинский район МГЭС ОАО МОЭСК
27 | ПС-21 | ф-18 | ОП СЭС | 5 | очереди ограничения, МВт 3-я: 0.05 | 0.05 | 0.2 | ОАО "Кольская ГМК" пл. Заполярный-Никель
28 | ТП-94 КГМК от ПС-20а | ЭП №4 (М-82 от ПС-20А) | ОВБ КГМК | 5 | очереди ограничения, МВт 1-я: 36 | 36 | 40 | ОАО "Кольская ГМК" пл. Заполярный-Никель
29 | ТП-93 КГМК от ПС-20а | ЭП №3 (М-81 от ПС-20А) | ОВБ КГМК | 5 | очереди ограничения, МВт 2-я: 39 | 39 | 40 | ОАО "Кольская ГМК" пл. Заполярный-Никель
30 | РП-8 КГМК от ПС-11А | ЭП №1 РКЗ ф-1 (Ф22,21 от ПС-11А) | ОВБ КГМК | 20 | очереди ограничения, МВт 3-я: 0 | 0 | 12.5 | ОАО "Кольская ГМК" пл.Мончегорск
31 |  | ЭП№2 ОКБ ф-16 (Ф-22,21 от ПС-11А) | ОВБ КГМК | 20 | очереди ограничения, МВт 3-я: 6.11 | 6.11 | 9
32 | ПС-11Б | Ф22 в сетях КГМК (ЭП №3 РКЗ) | ОП КГМК | 20 | очереди ограничения, МВт 3-я: 10.6 | 10.6 | 15
33 |  | Ф35 в сетях КГМК (миксер №3) | ОП КГМК | 20 | очереди ограничения, МВт 3-я: 0.1 | 0.1 | 1.6
34 | ПС-30 | ф-31 | ОВБ ЦЭС | 15 | очереди ограничения, МВт 4-я: 3.93 | 3.93 | 3 | ОАО "Олкон"
35 |  | ф-43 |  | 15 | очереди ограничения, МВт 4-я: 0 | 0 | 3
36 |  | ф-46 |  | 5 | очереди ограничения, МВт 4-я: 0 | 0 | 1
37 |  | ШП-2 |  | 10 | очереди ограничения, МВт 4-я: 9.82 | 9.82 | 9.2
38 | ПС-67 | Л-64, 58, КВ-2,ЭД-1 | ОВБ п | 30 | очереди ограничения, МВт 7-я: 0.21 | 0.21 | 0.3
39 | ПС-96 | ф-3,4,7,8 | ОВБ ЦЭС | 40 | очереди ограничения, МВт 4-я: 1.75 | 1.75 | 3 | ОАО "Оленегорский Механический Завод"
40 | ПС-370 | ф-01,16,2331,39 в сетях | ОВБп | 40 | очереди ограничения, МВт 3-я: 1.22; очереди ограничения, МВт 4-я: 1.33; очереди ограничения, МВт 6-я: 1.1 | 3.65 | 4.5 | ОАО "Мончегорские электрические сети"
41 | ПС-54 | ф-13 | ОП ПС-54 | 15 | очереди ограничения, МВт 4-я: 3.11 | 3.11 | 1.2 | МБУ "СЕЗ МО сп Пушной"
42 | ПС-31 | фидера ЛГОКа | ОВБ ЦЭС | 5 | очереди ограничения, МВт 4-я: 1.34 | 1.34 | 1.5 | ООО "ЛГОК"
43 | ПС -150 кВ "Олений ручей" | сеть потребителя (по ОЛ-195, 196) | ОП потребителя | 20 | очереди ограничения, МВт 6-я: 5.6 | 5.6 | 2 | ЗАО "Северо -Западная Фосфорная Компания"
44 | ПС-38,39,90 Апатит | Промплощадка АНОФ-2, АНОФ-3 | ОП Апатит | 35 | очереди ограничения, МВт 5-я: 22.69; очереди ограничения, МВт 6-я: 27.37; очереди ограничения, МВт 7-я: 7.76; очереди ограничения, МВт 8-я: 2.51 | 60.33 | 85 | ОАО "Апатит"
45 | ПС-15 | ф-14 | ОП п | 20 | очереди ограничения, МВт 4-я: 0.6 | 0.6 | 2.1 | МУП "Кировская городская электрическая сеть"
46 | ПС-24 | ф- 1А, 4, 5, 10, 17, 18, 19, 20, 24 | ОВБ ЦЭС | 15 | очереди ограничения, МВт 6-я: 4 | 4 | 4 | МУП "АЭСК"
47 | ПС-115 | электрокотельная (сеть потребителя) | ОП КАЭС | 5 | очереди ограничения, МВт 4-я: 14; очереди ограничения, МВт 5-я: 13.9 | 27.9 | 28 | Кольская АЭС
48 | ПС-106 | ф-16 или ф-23 в сетях | ОВБп | 45 | очереди ограничения, МВт 6-я: 3.5 | 3.5 | 3.5 | ООО "Энергоснабжение"
49 | ПС-69 | ф-2,22 в сетях | ОВБп | 10 | очереди ограничения, МВт 6-я: 0.5 | 0.5 | 1.2 | ОАО "Электросети" ОАО МОЭСК
50 | ПС-106 | ф-25 в сетях | ОВБп | 20 | очереди ограничения, МВт 6-я: 0.2 | 0.2 | 0.7 | ОАО "Электросети" ОАО МОЭСК
51 | ПС-40А | ф-6,16,20,58,57,25,39 | ОП ЦЭС | 5 | очереди ограничения, МВт 9-я: 21.8 | 21.8 | 35 | ОАО "Ковдорский ГОК"
52 | ГЭС-3 | КПП-1,КПП-2 в сетях | ОП КАЗ | 20 | очереди ограничения, МВт 10-я: 19.5 | 19.5 | 19.5 | филиал ОАО "СУАЛ" КАЗ-СУАЛ
53 | ПС-18 | ф-27 в сетях | ОВБп | 30 | очереди ограничения, МВт 10-я: 0.97 | 0.97 | 0.5 | ОАО "Кандалакшская горэлектросеть" ОАО МОЭСК
54 |  | ф-8 в сетях | ОВБп | 30 | очереди ограничения, МВт 10-я: 0.9 | 0.9 | 0.5
55 |  | ф-5 в сетях | ОВБп | 30 | очереди ограничения, МВт 10-я: 1.35 | 1.35 | 1.5
56 |  | ф-6 в сетях | ОВБп | 30 | очереди ограничения, МВт 10-я: 2.5 | 2.5 | 2
57 | ПС-19 | ф-10 в сетях | ОВБп | 30 | очереди ограничения, МВт 10-я: 1.22 | 1.22 | 3
58 |  |  |  | итого | 36 | 39 | 18.08 | 35.88 | 36.59 | 42.27 | 25.79 | 17.87 | 26.09 | 34.17 | 311.74 | 397
59 |  |  |  | до 5 мин | 36 | 39 | 0.05 | 15.34 | 13.9 | 0 | 1.97 | 0.1 | 22.88 | 0 | 129.24 |  | 32.5542
60 |  |  |  | 5- 20 мин | 0 | 0 | 16.81 | 17.46 | 0 | 10.3 | 0 | 0 | 0 | 22.48 | 67.05 |  | 16.8892
61 |  |  |  | 20- 60 мин | 0 | 0 | 1.22 | 3.08 | 22.69 | 31.97 | 23.82 | 17.77 | 3.21 | 11.69 | 115.45 |  | 29.0806
62 |  |  |  | всего по ДУ | 0 | 0 | 0 | 0 | 0 | 0 | 1.3 | 0.1 | 0 | 0 | 1.4 |  | 0.44909
63 |  |  |  | нараст итог | 36 | 75 | 93.08 | 128.96 | 165.55 | 207.82 | 233.61 | 251.48 | 277.57 | 311.74 | 311.74 |  | 311.74
64 |  |  |  | задание | 39.7 | 39.7 | 39.7 | 39.7 | 39.7 | 39.7 | 39.7 | 39.7 | 39.7 | 39.7 | 397
65 |  |  |  |  | 3.7 | 0.7 | 21.62 | 3.82 | 3.11 | -2.57 | 13.91 | 21.83 | 13.61 | 5.53 | 85.26 | 397
317