## ГВО 14-15
Приложение 3 к заданию Филиала ОАО "СО ЕЭС" Кольское РДУ
на разработку графиков аварийного ограничения режима потребления электрической энергии (мощности)
| СОГЛАСОВАНО |  | СОГЛАСОВАНО | [5 empty] | УТВЕРДЖАЮ
Министр энергетики и |  |  | Директор Филиала | [5 empty] | Директор филиала ОАО "МРСК Северо-Запада"
ЖКХ Мурманской обл. |  |  | ОАО "СО ЕЭС" Кольское РДУ | [5 empty] | "Колэнерго"
______________ В.Н.Гноевский. |  |  | ______________ О.В.Подзоров. | [5 empty] | ______________ А.В.Маслов.
_____________ 2014г. |  |  | ______________ 2014г. | [5 empty] | ______________ 2014г.
ГРАФИК
временного отключения потребления на 2014/2015гг.
по Филиалу ОАО «МРСК Северо-Запада» «Колэнерго» на территории Мурманской области
№ п/п | Потребитель1 | Наименование подстанции | Наименование фидера | способ ввода отключения по графику2 | время отключения3 | очереди ограничения, МВт
[6 empty] | I | II | III | IV | V | VI | VII | VIII | IX | X | план | сумма
1 | 2 | 3 | 4 | 5 | 6 | 7 | 8 | 9 | 10 | 11 | 12 | 13 | 14 | 15 | 16 |  | 2014/2015 | 2013/2014
1 | ОАО "Инвест Проект Лимитед" | ПС-5 | ф-29/1 | ОВБ потребителя | 30 | очереди ограничения, МВт V: 2; очереди ограничения, МВт план: 2; очереди ограничения, МВт сумма: 2 | 2
2 | ОАО "Мурманский морской рыбный порт" (ММРП ) | ПС-5, ПС-57 | ф-15,22,28 в сетях, ф-16,9,18 в сетях | ОП п | 30 | очереди ограничения, МВт VII: 4.1; очереди ограничения, МВт план: 4.1; очереди ограничения, МВт сумма: 4.1 | 4.16
3 | ООО "Мурманская судоверфь-Энергоцех" | ПС-57 | ф-11,12 | ДУ | 5 | очереди ограничения, МВт VIII: 2.5; очереди ограничения, МВт план: 2.5; очереди ограничения, МВт сумма: 2.5 | 2.5
4 | Мурманская ТЭЦ | ПС-5 ПС-4 ПС-400 | ф-12,11,30,9 ф-10,31 ф-10,7,9,14 | ОП п | 45 | очереди ограничения, МВт X: 2; очереди ограничения, МВт план: 2; очереди ограничения, МВт сумма: 2 | 0 |  |  | актов нет
5 | ОАО "Мурманская горэлектросеть" (г.Мурманск) ОАО МОЭСК | ПС-57 | ф-22 | ДУ | 5 | очереди ограничения, МВт VIII: 0.5; очереди ограничения, МВт план: 0.5; очереди ограничения, МВт сумма: 0.5 | 0.5
6 | ОАО "Мурманская горэлектросеть" (г.Мурманск) ОАО МОЭСК | ПС-64 | ф-9 | ОВБ СЭС | 45 | очереди ограничения, МВт VII: 0.8; очереди ограничения, МВт план: 0.8; очереди ограничения, МВт сумма: 0.8 | 0.8
7 | ОАО "Мурманская горэлектросеть" (г.Мурманск) ОАО МОЭСК | ПС-341 | ф-19 | ОВБ СЭС | 45 | очереди ограничения, МВт VII: 2; очереди ограничения, МВт план: 2; очереди ограничения, МВт сумма: 2 | 2
8 | ОАО "Мурманская горэлектросеть" (г.Мурманск) ОАО МОЭСК | ПС-335 | ф-4,8,19 | ОВБ СЭС | 45 | очереди ограничения, МВт VIII: 6; очереди ограничения, МВт план: 6; очереди ограничения, МВт сумма: 6 | 6
9 | ОАО "Мурманская горэлектросеть" (г.Мурманск) ОАО МОЭСК | ПС-4 | ф-35 | ОВБ СЭС | 45 | очереди ограничения, МВт VII: 2; очереди ограничения, МВт план: 2.4; очереди ограничения, МВт сумма: 2 | 1.5
10 | ОАО "Мурманская горэлектросеть" (г.Мурманск) ОАО МОЭСК | ПС-400 | ф-13,20 | ОВБ СЭС | 45 | очереди ограничения, МВт VII: 4; очереди ограничения, МВт план: 4.2; очереди ограничения, МВт сумма: 4 | 3.5
11 | ОАО "Мурманская горэлектросеть" (г.Мурманск) ОАО МОЭСК | ПС-338 | ф-21,16,4,11 | ОВБ СЭС | 45 | очереди ограничения, МВт VII: 5.6; очереди ограничения, МВт план: 5.6; очереди ограничения, МВт сумма: 5.6 | 5.6
12 | ОАО "Мурманская горэлектросеть" (г.Мурманск) ОАО МОЭСК | ПС-302 | ф-5 | ОВБ СЭС | 45 | очереди ограничения, МВт VIII: 0.6; очереди ограничения, МВт план: 0.6; очереди ограничения, МВт сумма: 0.6 | 0.6
13 | ОАО "Мурманская горэлектросеть" (г.Мурманск) ОАО МОЭСК | ПС-389 | ф-35 | ОВБ СЭС | 45 | очереди ограничения, МВт X: 2.4; очереди ограничения, МВт план: 2; очереди ограничения, МВт сумма: 2.4 | 2.4
14 | ОАО "Мурманский морской торговый порт" | ПС-301 | ф-19 (ТП 20), 44 (ТП ФТП) в сетях | ОВБп | 20 | очереди ограничения, МВт VIII: 1.95; очереди ограничения, МВт план: 1.98; очереди ограничения, МВт сумма: 1.95 | 1.95
15 | Филиал "35 СРЗ" ОАО "ЦС""Звездочка" | ПС-388 ПС-306 | ф-8,9 в сетях ф-29,31,32 в сетях | ОВБп | 40 | очереди ограничения, МВт VII: 3; очереди ограничения, МВт план: 3; очереди ограничения, МВт сумма: 3 | 3
| ООО "Свинокомплекс Пригородный" | ПС-108 | ф-10,17,21,24 | ДУ | 5 | очереди ограничения, МВт VII: 0; очереди ограничения, МВт план: 0; очереди ограничения, МВт сумма: 0 | 2.5 |  |  | акт не соответствует
16 | ООО "Кольская тепловая компания" | ПС-417 ПС-320 | ф3,4,7,8 (РП-17) ф3,8 (РП-3) | ОВБ СЭС | 30 | очереди ограничения, МВт V: 4; очереди ограничения, МВт план: 4; очереди ограничения, МВт сумма: 4 | 4
17 | РЭС "Североморский" филиала "Кольский" ОАО "Оборонэнерго" | ПС-2 | ф-14,38,22 | ОП ПС-2 | 5 | очереди ограничения, МВт IX: 2; очереди ограничения, МВт план: 2; очереди ограничения, МВт сумма: 2 | 2
18 | РЭС "Североморский" филиала "Кольский" ОАО "Оборонэнерго" | ПС-2 | ф-34,9,4,24,2,30 | ОВБ п | 30 | очереди ограничения, МВт IX: 2; очереди ограничения, МВт план: 2; очереди ограничения, МВт сумма: 2 | 2
19 | РЭС "Североморский" филиала "Кольский" ОАО "Оборонэнерго" | ПС-319 | ф-4 | ОВБ п | 40 | очереди ограничения, МВт VI: 0.5; очереди ограничения, МВт план: 0.5; очереди ограничения, МВт сумма: 0.5 | 0.5
20 | РЭС "Североморский" филиала "Кольский" ОАО "Оборонэнерго" | ПС-56 | ф-4 | ОП ПС-2 | 5 | очереди ограничения, МВт VI: 0.2; очереди ограничения, МВт план: 0.2; очереди ограничения, МВт сумма: 0.2 | 0.2
21 | РЭС "Североморский" филиала "Кольский" ОАО "Оборонэнерго" | ПС-326 | ф-10,14,15,19,24 | ОП ПС-2 | 10 | очереди ограничения, МВт X: 3; очереди ограничения, МВт план: 3; очереди ограничения, МВт сумма: 3 | 3
22 | РЭС "Александровский" филиала "Кольский" ОАО "Оборонэнерго" | ТЦ-302, ТЦ-640, ТП-9, КТП-82, КТП-81,ТП-23 | 35, 6кВ в сетях | ОП ОВБ п | 30 | очереди ограничения, МВт VII: 1.52; очереди ограничения, МВт VIII: 0.17; очереди ограничения, МВт IX: 0.32; очереди ограничения, МВт X: 0.84; очереди ограничения, МВт план: 2.85; очереди ограничения, МВт сумма: 2.85 | 2.85
23 | Головной филиал СРЗ «Нерпа» ОАО «ЦС" «Звездочка» | ПС-29 | ф-15,19,25,27, 20,26,28,30, в сетях | ОВБп | 15 | очереди ограничения, МВт X: 1.2; очереди ограничения, МВт план: 1.2; очереди ограничения, МВт сумма: 1.2 | 1.2
24 | УМПП "Горэлектросеть" ЗАТО г.Александровск | ПС-387 | ф-15,17,18 | ОВБп | 20 | [12 empty] | 2.5 |  |  | удалить | bar: очереди ограничения, МВт X to очереди ограничения, МВт сумма
25 | УМПП "Горэлектросеть" ЗАТО г.Александровск |  | ф-15 | ОВБп | 20 | очереди ограничения, МВт X: 0; очереди ограничения, МВт план: 0; очереди ограничения, МВт сумма: 0 | 1.5 |  |  | удалить
26 | филиал ОАО "Мурманэнергосбыт" "Заполярная горэлектросеть" | ПС-20 | ф-22,33 | ОВБп | 30 | очереди ограничения, МВт X: 0; очереди ограничения, МВт план: 0; очереди ограничения, МВт сумма: 0 | 1 |  |  | удалить
25 | филиал ОАО "Мурманэнергосбыт" "Заполярная горэлектросеть" | ПС-20 ПС-52 | ф-23, 33 ф-74,61,76,73 в сетях | ОВБп | 40 | очереди ограничения, МВт VIII: 5; очереди ограничения, МВт план: 5; очереди ограничения, МВт сумма: 5 | 5
26 | ОАО "Кольская ГМК" пл. Заполярный-Никель | ПС-21 | ф-18 | ОП СЭС | 5 | очереди ограничения, МВт IV: 0.2; очереди ограничения, МВт план: 0.2; очереди ограничения, МВт сумма: 0.2 | 0.2
27 | ОАО "Кольская ГМК" пл. Заполярный-Никель | ТП-94 КГМК от ПС-20а | ЭП №4 (М-82 от ПС-20А) | ОВБ КГМК | 5 | очереди ограничения, МВт I: 40; очереди ограничения, МВт план: 40; очереди ограничения, МВт сумма: 40 | 40
28 | ОАО "Кольская ГМК" пл. Заполярный-Никель | ТП-93 КГМК от ПС-20а | ЭП №3 (М-81 от ПС-20А) | ОВБ КГМК | 5 | очереди ограничения, МВт II: 40; очереди ограничения, МВт план: 40; очереди ограничения, МВт сумма: 40 | 40
29 | ОАО "Кольская ГМК" пл.Мончегорск | РП-8 КГМК от ПС-11А | ЭП №1 (Ф22,21 от ПС-11А) | ОВБ КГМК | 20 | очереди ограничения, МВт III: 12.5; очереди ограничения, МВт план: 12.5; очереди ограничения, МВт сумма: 12.5 | 12.5
30 | ОАО "Кольская ГМК" пл.Мончегорск | РП-8 КГМК от ПС-11А | ЭП №2 (Ф-22,21 от ПС-11А) | ОВБ КГМК | 20 | очереди ограничения, МВт III: 9; очереди ограничения, МВт план: 9; очереди ограничения, МВт сумма: 9 | 9
31 | ОАО "Кольская ГМК" пл.Мончегорск | ПС-11Б | ЭП №3 (Ф22) | ОП КГМК | 20 | очереди ограничения, МВт IV: 15; очереди ограничения, МВт план: 15; очереди ограничения, МВт сумма: 15 | 15
32 | ОАО "Кольская ГМК" пл.Мончегорск | ПС-11Б | миксер №3 ( Ф35) | ОП КГМК | 20 | очереди ограничения, МВт IV: 1.6; очереди ограничения, МВт план: 1.6; очереди ограничения, МВт сумма: 1.6 | 1.6
33 | ОАО "Кольская ГМК" пл.Мончегорск | ГПП-11Г | минпрок (ф-5) | ОП КГМК | 20 | очереди ограничения, МВт IV: 3.5; очереди ограничения, МВт план: 3.5; очереди ограничения, МВт сумма: 3.5 | 1.4
| ОАО "Кольская ГМК" пл.Мончегорск | ПС-11Д (РП-36) | ф-15 (РП-36), ф-22 (РП-36) | ОП КГМК | 20 | очереди ограничения, МВт план: 0; очереди ограничения, МВт сумма: 0 | 1.4 |  |  | убрать
34 | ОАО "Олкон" | ПС-30 | ф-31 | ОВБ ЦЭС | 10 | очереди ограничения, МВт IV: 4; очереди ограничения, МВт план: 4; очереди ограничения, МВт сумма: 4 | 4.1
| ОАО "Олкон" | ПС-30 | ф-43(Nрезерв) | ОВБ ЦЭС | 10 | очереди ограничения, МВт план: 0; очереди ограничения, МВт сумма: 0 | 0
| ОАО "Олкон" | ПС-30 | ф-46(Nрезерв) | ОВБ ЦЭС | 10 | очереди ограничения, МВт план: 0; очереди ограничения, МВт сумма: 0 | 0
35 | ОАО "Олкон" | ПС-30 | ШП-2 | ОВБ ЦЭС | 10 | очереди ограничения, МВт IV: 10; очереди ограничения, МВт план: 10; очереди ограничения, МВт сумма: 10 | 9
| ОАО "Олкон" | ПС-68 | л-93,л-97№1,Т-1 ТП-7 | ОВБ п | 30 | очереди ограничения, МВт IV: 0; очереди ограничения, МВт план: 0; очереди ограничения, МВт сумма: 0 | 0.5
| ОАО "Олкон" | ПС-67 | Л-64,65,58, КВ-2,ЭД-1 | ОВБ п | 30 | очереди ограничения, МВт V: 0; очереди ограничения, МВт план: 0; очереди ограничения, МВт сумма: 0 | 0.8
36 | ОАО "Олкон" | ПС330 Оленегорск | Л-99, Л-100 на ПС110 кВ Хариус - Озеро | ОВБ п | 15 | очереди ограничения, МВт III: 1.3; очереди ограничения, МВт план: 1.3; очереди ограничения, МВт сумма: 1.3 |  |  |  | по Акту в КПМЭС
37 | ОАО "Олкон" | ПС330 Оленегорск | Л-62 на ПС-37А | ОВБ п | 15 | очереди ограничения, МВт III: 0.65; очереди ограничения, МВт план: 0.65; очереди ограничения, МВт сумма: 0.65 |  |  |  | по Акту в КПМЭС
38 | ОАО "Оленегорский Механический Завод" | ПС-96 | ф-3,4,7,8,24,25,26,27 | ОВБ п | 30 | очереди ограничения, МВт IX: 3; очереди ограничения, МВт план: 3; очереди ограничения, МВт сумма: 3 | 5.5 |  |  |  | акт не соответствует
39 | ОАО "Мончегорские электрические сети" | ПС-370, 11Б | в сетях | ОВБп | 40 | очереди ограничения, МВт IV: 1.5; очереди ограничения, МВт V: 1.5; очереди ограничения, МВт VI: 1.5; очереди ограничения, МВт план: 4.5; очереди ограничения, МВт сумма: 4.5 | 4.5
| МБУ "СЕЗ МО сп Пушной" | ПС-54 | ф-13 | ОП ПС-54 | 15 | очереди ограничения, МВт IV: 0; очереди ограничения, МВт план: 0; очереди ограничения, МВт сумма: 0 | 0
40 | ООО "ЛГОК" | ПС-31 | ф- 10,14 | ОПп | 15 | очереди ограничения, МВт IV: 1.6; очереди ограничения, МВт план: 1.5; очереди ограничения, МВт сумма: 1.6 | 1.5 |  |  | Инф не предост | акт не соответствует
41 | ЗАО "Северо -Западная Фосфорная Компания" | ПС -150 кВ "Олений ручей" | сеть потребителя (по ОЛ-195, 196) | ОВБп | 30 | очереди ограничения, МВт VI: 8; очереди ограничения, МВт план: 8; очереди ограничения, МВт сумма: 8 | 10
42 | ОАО "Апатит" | ПС-38,39,90 Апатит | Промплощадки | ОВБп | 30 | очереди ограничения, МВт V: 25; очереди ограничения, МВт VI: 27; очереди ограничения, МВт VII: 13; очереди ограничения, МВт VIII: 20; очереди ограничения, МВт план: 85; очереди ограничения, МВт сумма: 85 | 85
| МУП "Кировская городская электрическая сеть" | ПС-15 | ф-14 | ОП п | 15 | очереди ограничения, МВт IV: 0; очереди ограничения, МВт план: 0; очереди ограничения, МВт сумма: 0 | 0.69 |  |  | убрать
43 | МУП "АЭСК" | ПС-24 | ф-1А, 4, 5, 10, 17, 18, 19, 20, 24 | ОВБ ЦЭС | 15 | очереди ограничения, МВт V: 4; очереди ограничения, МВт план: 4; очереди ограничения, МВт сумма: 4 | 4 |  |  | не ответили
44 | Кольская АЭС | КАЭС | электрокотельная (сеть потребителя) | ОП КАЭС | 5 | очереди ограничения, МВт III: 14; очереди ограничения, МВт план: 14; очереди ограничения, МВт сумма: 14 | 14
| МУП г.Полярные Зори "ТС Африканда" | ПС-106 | ф-16,23 | ДД | 20 | очереди ограничения, МВт V: 0; очереди ограничения, МВт план: 3; очереди ограничения, МВт сумма: 0 | 3 |  |  | котельная
45 | ОАО "Электросети" ОАО МОЭСК | ПС-69 | ф-02,01,17,3, 6,16,20,22 в сети потребителя | ОВБп | 20 | [12 empty] | 1.25 |  |  | убрать | bar: очереди ограничения, МВт VII; очереди ограничения, МВт план to очереди ограничения, МВт сумма
46 | ОАО "Электросети" ОАО МОЭСК | ПС-106 | ф-25 в сетях | ОВБп | 20 | очереди ограничения, МВт VII: 0; очереди ограничения, МВт план: 0.5; очереди ограничения, МВт сумма: 0 | 0.7 |  |  | убрать
47 | ОАО "Ковдорский ГОК" | ПС-40А, 40Б,40В | сеть потребителя | ОПп | 5 | очереди ограничения, МВт V: 0.55; очереди ограничения, МВт план: 0.55; очереди ограничения, МВт сумма: 0.55 | 35 |  |  | из акта
48 | ОАО "Ковдорский ГОК" | ПС-40А, 40Б,40В | сеть потребителя | ОПп | 20 | очереди ограничения, МВт IX: 30; очереди ограничения, МВт план: 30; очереди ограничения, МВт сумма: 30 |  |  |  | из акта
49 | ОАО "Ковдорслюда" | ПС-40А ПС-41А | ф-21,23,40,44 ф-22,25 | ОВБп | 20 | очереди ограничения, МВт V: 0.5; очереди ограничения, МВт план: 0; очереди ограничения, МВт сумма: 0.5 | 2.4
50 | филиал ОАО "СУАЛ" КАЗ-СУАЛ | ГЭС-3 | КПП-1,КПП-2 в сетях | ОП КАЗ | 5 | очереди ограничения, МВт X: 19.5; очереди ограничения, МВт план: 19.5; очереди ограничения, МВт сумма: 19.5 | 19.5
51 | ОАО "Кандалакшская горэлектросеть" ОАО МОЭСК | ПС-18,18А | ф- в сетях | ОВБп | 30 | очереди ограничения, МВт X: 5; очереди ограничения, МВт план: 5; очереди ограничения, МВт сумма: 5 | 6
52 | ОАО "Кандалакшская горэлектросеть" ОАО МОЭСК | ПС-19 | ф-10 в сетях | ОВБп | 30 | очереди ограничения, МВт X: 1.4; очереди ограничения, МВт план: 1; очереди ограничения, МВт сумма: 1.4 | 3 |  |  | убрать
|  |  |  | ИТОГО(по очередям) |  | 40 | 40 | 37.45 | 37.4 | 37.55 | 37.2 | 37.02 | 36.72 | 37.32 | 36.34
| #REF! |  |  |  | до 5 мин | 40 | 40 | 14 | 0.2 | 0.55 | 0.2 | 0 | 3 | 2 | 19.5
|  |  |  | ИТОГО | до 5 мин | 40 | 80 | 94 | 94.2 | 94.75 | 94.95 | 94.95 | 97.95 | 99.95 | 119.45
| #REF! |  |  |  | 5- 20 мин | 0 | 0 | 23.45 | 35.7 | 4.5 | 0 | 1 | 1.95 | 30 | 5.2
[5 empty] | 5- 20 мин | 0 | 0 | 23.45 | 59.15 | 63.65 | 63.65 | 64.65 | 66.6 | 96.6 | 101.8
| #REF! |  |  |  | 20- 60 мин | 0 | 0 | 0 | 1.5 | 32.5 | 37 | 36.02 | 31.77 | 5.32 | 9.64
[5 empty] | всего | 40 | 80 | 117.45 | 154.85 | 192.4 | 229.6 | 266.62 | 303.34 | 340.66 | 377 |  | 377 | 396.3
| #REF! |  |  |  | всего по ДУ | 0 | 0 | 0 | 0 | 0 | 0 | 0 | 3 | 0 | 0
[5 empty] | всего по ДУ | 0 | 0 | 0 | 0 | 0 | 0 | 0 | 3 | 3 | 3 |  | 377
| #REF! |  |  | ИТОГО (нарастающий) |  | 40 | 80 | 117.45 | 154.85 | 192.4 | 229.6 | 266.62 | 303.34 | 340.66 | 377
[5 empty] | задание | 37.7 | 37.7 | 37.7 | 37.7 | 37.7 | 37.7 | 37.7 | 37.7 | 37.7 | 37.7
[6 empty] | 2.3 | 2.3 | -0.25 | -0.3 | -0.15 | -0.5 | -0.68 | -0.98 | -0.38 | -1.36
[6 empty] | очереди ограничения, МВт план: 379.73; очереди ограничения, МВт сумма: 0 | дельта
| по северному, северо - западному району Мурманской области |  |  |  | до 5 мин | 40 | 40 | 0 | 0.2 | 0 | 0.2 | 0 | 3 | 2 | 0 | -2.73
| по северному, северо - западному району Мурманской области |  |  |  | до 5 мин | 40 | 80 | 80 | 80.2 | 80.2 | 80.4 | 80.4 | 83.4 | 85.4 | 85.4
[5 empty] | 5-20 мин | 0 | 0 | 0 | 0 | 0 | 0 | 0 | 1.95 | 0 | 5.2
[5 empty] | 5-20 мин | 0 | 0 | 0 | 0 | 0 | 0 | 0 | 1.95 | 1.95 | 7.15
[5 empty] | всего | 40 | 40 | 0 | 0.2 | 6 | 0.7 | 23.02 | 16.72 | 4.32 | 10.44
[5 empty] | всего | 40 | 80 | 80 | 80.2 | 86.2 | 86.9 | 109.92 | 126.64 | 130.96 | 141.4 | 1.4 | 140 | Мурманск
[5 empty] | всего по ДУ | 0 | 0 | 0 | 0 | 0 | 0 | 0 | 3 | 0 | 0
[5 empty] | всего по ДУ | 0 | 0 | 0 | 0 | 0 | 0 | 0 | 3 | 3 | 3
| по району г.Ковдора Мурманской области |  |  |  | до 5 мин | 0 | 0 | 0 | 0 | 0.55 | 0 | 0 | 0 | 0 | 0
| по району г.Ковдора Мурманской области |  |  |  | до 5 мин | 0 | 0 | 0 | 0 | 0.55 | 0.55 | 0.55 | 0.55 | 0.55 | 0.55
[5 empty] | 5-20 мин | 0 | 0 | 0 | 0 | 0 | 0 | 0 | 0 | 30 | 0
[5 empty] | 5-20 мин | 0 | 0 | 0 | 0 | 0 | 0 | 0 | 0 | 30 | 30 | 2 | 28 | Ковдор
[5 empty] | всего | 0 | 0 | 0 | 0 | 1.05 | 0 | 0 | 0 | 30 | 0 | 30.55 | 31.05 | 37.4 | 0 | 0 | #VALUE! | 0
[5 empty] | всего | 0 | 0 | 0 | 0 | 1.05 | 1.05 | 1.05 | 1.05 | 31.05 | 31.05
[5 empty] | всего по ДУ | 0 | 0 | 0 | 0 | 0 | 0 | 0 | 0 | 0 | 0
[5 empty] | всего по ДУ | 0 | 0 | 0 | 0 | 0 | 0 | 0 | 0 | 0 | 0
|  |  | 1. График составлен в соответствии с "Заданием филиала ОАО "СО ЕЭС" Кольское РДУ на разработку графиков аварийного ограничения режима потребления электрической энергии (мощности)", утвержденного 10.06.2014 г. |  |  | очереди ограничения, МВт X: 1885
|  |  | 2. Команды (распоряжения) о вводе графиков аварийного ограничения (временного отключения) по КАЭС передаются диспетчерским центром системного оператора ( филиал ОАО "СО ЕЭС" Кольское РДУ). |  |  | очереди ограничения, МВт сумма: убрать
*Заполняется: ДУ – с использованием дистанционного управления, ОП – постоянным оперативным персоналом энергообъекта (ОПп- персонал потребителя), ОВБ – персоналом ОВБ(ОВБп-ОВБ потребителя), ДД – персоналом с дежурством на дому.
Заместитель директора по техническим вопросам - Главный инженер С.А.Зайц.
Быкова 2026
Note on Q26: Быкова Т.И.: реально 2
Note on Q66: Быкова Т.И.: по акту 2,6

## 1
Приложение 3 к заданию Филиала ОАО "СО ЕЭС" Кольское РДУ
на разработку графиков аварийного ограничения режима потребления электрической энергии (мощности)
| СОГЛАСОВАНО |  | СОГЛАСОВАНО | [5 empty] | УТВЕРДЖАЮ
Министр энергетики и |  |  | Директор Филиала | [5 empty] | Директор филиала ПАО "МРСК Северо-Запада"
ЖКХ Мурманской обл. |  |  | ОАО "СО ЕЭС" Кольское РДУ | [5 empty] | "Колэнерго"
______________ В.Н.Гноевский. |  |  | ______________ О.В.Подзоров. | [5 empty] | ______________ А.Ю.Горохов
_____________ 2015г. |  |  | ______________ 2015г. | [5 empty] | ______________ 2015г.
ГРАФИК
временного отключения потребления на 2014/2015гг.
по Филиалу ОАО «МРСК Северо-Запада» «Колэнерго» на территории Мурманской области
№ п/п | Потребитель1 | Наименование подстанции | Наименование фидера | способ ввода отключения по графику2 | время отключения3 | очереди ограничения, МВт
[6 empty] | I | II | III | IV | V | VI | VII | VIII | IX | X | план | сумма
1 | 2 | 3 | 4 | 5 | 6 | 7 | 8 | 9 | 10 | 11 | 12 | 13 | 14 | 15 | 16 |  | 2014/2015 | 2013/2014
1 | ОАО "Инвест Проект Лимитед" | ПС-5 | ф-29/1 | ОВБ потребителя | 30 | очереди ограничения, МВт V: 0.99; очереди ограничения, МВт план: 2; очереди ограничения, МВт сумма: 0.99 | 2
2 | ОАО "Мурманский морской рыбный порт" (ММРП ) | ПС-5, ПС-57 | ф-15,22,28 в сетях, ф-16,9,18 в сетях | ОП п | 30 | очереди ограничения, МВт VII: 4.1; очереди ограничения, МВт план: 4.1; очереди ограничения, МВт сумма: 4.1 | 4.16
3 | ООО "Мурманская судоверфь-Энергоцех" | ПС-57 | ф-11,12 | ДУ | 5 | очереди ограничения, МВт VIII: 0.986; очереди ограничения, МВт план: 2.5; очереди ограничения, МВт сумма: 0.986 | 2.5
4 | Мурманская ТЭЦ | ПС-5 ПС-4 ПС-400 | ф-12,11,30,9 ф-10,31 ф-10,7,9,14 | ОП п | 45 | очереди ограничения, МВт X: 2; очереди ограничения, МВт план: 2; очереди ограничения, МВт сумма: 2 | 0 |  |  | актов нет
5 | ОАО "Мурманская горэлектросеть" (г.Мурманск) ОАО МОЭСК | ПС-57 | ф-22 | ДУ | 5 | очереди ограничения, МВт VIII: 0.075; очереди ограничения, МВт план: 0.5; очереди ограничения, МВт сумма: 0.075 | 0.5
6 | ОАО "Мурманская горэлектросеть" (г.Мурманск) ОАО МОЭСК | ПС-64 | ф-9 | ОВБ СЭС | 45 | очереди ограничения, МВт VII: 0.312; очереди ограничения, МВт план: 0.8; очереди ограничения, МВт сумма: 0.312 | 0.8
7 | ОАО "Мурманская горэлектросеть" (г.Мурманск) ОАО МОЭСК | ПС-341 | ф-19 | ОВБ СЭС | 45 | очереди ограничения, МВт VII: 1.243; очереди ограничения, МВт план: 2; очереди ограничения, МВт сумма: 1.243 | 2
8 | ОАО "Мурманская горэлектросеть" (г.Мурманск) ОАО МОЭСК | ПС-335 | ф-4,8,19 | ОВБ СЭС | 45 | очереди ограничения, МВт VIII: 2.637; очереди ограничения, МВт план: 6; очереди ограничения, МВт сумма: 2.637 | 6
9 | ОАО "Мурманская горэлектросеть" (г.Мурманск) ОАО МОЭСК | ПС-4 | ф-35 | ОВБ СЭС | 45 | очереди ограничения, МВт VII: 0.834; очереди ограничения, МВт план: 2.4; очереди ограничения, МВт сумма: 0.834 | 1.5
10 | ОАО "Мурманская горэлектросеть" (г.Мурманск) ОАО МОЭСК | ПС-400 | ф-13,20 | ОВБ СЭС | 45 | очереди ограничения, МВт VII: 2.52; очереди ограничения, МВт план: 4.2; очереди ограничения, МВт сумма: 2.52 | 3.5
11 | ОАО "Мурманская горэлектросеть" (г.Мурманск) ОАО МОЭСК | ПС-338 | ф-21,16,4,11 | ОВБ СЭС | 45 | очереди ограничения, МВт VII: 3.178; очереди ограничения, МВт план: 5.6; очереди ограничения, МВт сумма: 3.178 | 5.6
12 | ОАО "Мурманская горэлектросеть" (г.Мурманск) ОАО МОЭСК | ПС-302 | ф-5 | ОВБ СЭС | 45 | очереди ограничения, МВт VIII: 0.06; очереди ограничения, МВт план: 0.6; очереди ограничения, МВт сумма: 0.06 | 0.6
13 | ОАО "Мурманская горэлектросеть" (г.Мурманск) ОАО МОЭСК | ПС-389 | ф-35 | ОВБ СЭС | 45 | очереди ограничения, МВт X: 1.36; очереди ограничения, МВт план: 2; очереди ограничения, МВт сумма: 1.36 | 2.4
14 | ОАО "Мурманский морской торговый порт" | ПС-301 | ф-19 (ТП 20), 44 (ТП ФТП) в сетях | ОВБп | 20 | очереди ограничения, МВт VIII: 0.99; очереди ограничения, МВт план: 1.98; очереди ограничения, МВт сумма: 0.99 | 1.95
15 | Филиал "35 СРЗ" ОАО "ЦС""Звездочка" | ПС-388 ПС-306 | ф-8,9 в сетях ф-29,31,32 в сетях | ОВБп | 40 | очереди ограничения, МВт VII: 0.8; очереди ограничения, МВт план: 3; очереди ограничения, МВт сумма: 0.8 | 3
| ООО "Свинокомплекс Пригородный" | ПС-108 | ф-10,17,21,24 | ДУ | 5 | очереди ограничения, МВт VII: 0; очереди ограничения, МВт план: 0; очереди ограничения, МВт сумма: 0 | 2.5 |  |  | акт не соответствует
16 | ООО "Кольская тепловая компания" | ПС-417 ПС-320 | ф3,4,7,8 (РП-17) ф3,8 (РП-3) | ОВБ СЭС | 30 | очереди ограничения, МВт V: 1.04; очереди ограничения, МВт план: 4; очереди ограничения, МВт сумма: 1.04 | 4
17 | РЭС "Североморский" филиала "Кольский" ОАО "Оборонэнерго" | ПС-2 | ф-14,38,22 | ОП ПС-2 | 5 | очереди ограничения, МВт IX: 0.79; очереди ограничения, МВт план: 2; очереди ограничения, МВт сумма: 0.79 | 2
18 | РЭС "Североморский" филиала "Кольский" ОАО "Оборонэнерго" | ПС-2 | ф-34,9,4,24,2,30 | ОВБ п | 30 | очереди ограничения, МВт IX: 2; очереди ограничения, МВт план: 2; очереди ограничения, МВт сумма: 2 | 2
19 | РЭС "Североморский" филиала "Кольский" ОАО "Оборонэнерго" | ПС-319 | ф-4 | ОВБ п | 40 | очереди ограничения, МВт VI: 0.24; очереди ограничения, МВт план: 0.5; очереди ограничения, МВт сумма: 0.24 | 0.5
20 | РЭС "Североморский" филиала "Кольский" ОАО "Оборонэнерго" | ПС-56 | ф-4 | ОП ПС-2 | 5 | очереди ограничения, МВт VI: 0.1; очереди ограничения, МВт план: 0.2; очереди ограничения, МВт сумма: 0.1 | 0.2
21 | РЭС "Североморский" филиала "Кольский" ОАО "Оборонэнерго" | ПС-326 | ф-10,14,15,19,24 | ОП ПС-2 | 10 | очереди ограничения, МВт X: 0.98; очереди ограничения, МВт план: 3; очереди ограничения, МВт сумма: 0.98 | 3
22 | РЭС "Александровский" филиала "Кольский" ОАО "Оборонэнерго" | ТЦ-302, ТЦ-640, ТП-9, КТП-82, КТП-81,ТП-23 | 35, 6кВ в сетях | ОП ОВБ п | 30 | очереди ограничения, МВт VII: 1.11; очереди ограничения, МВт VIII: 0.11; очереди ограничения, МВт IX: 0.32; очереди ограничения, МВт X: 0.84; очереди ограничения, МВт план: 2.85; очереди ограничения, МВт сумма: 2.38 | 2.85
23 | Головной филиал СРЗ «Нерпа» ОАО «ЦС" «Звездочка» | ПС-29 | ф-15,19,25,27, 20,26,28,30, в сетях | ОВБп | 15 | очереди ограничения, МВт X: 1.2; очереди ограничения, МВт план: 1.2; очереди ограничения, МВт сумма: 1.2 | 1.2
24 | УМПП "Горэлектросеть" ЗАТО г.Александровск | ПС-387 | ф-15,17,18 | ОВБп | 20 | [12 empty] | 2.5 |  |  | удалить | bar: очереди ограничения, МВт X to очереди ограничения, МВт сумма
25 | УМПП "Горэлектросеть" ЗАТО г.Александровск |  | ф-15 | ОВБп | 20 | очереди ограничения, МВт X: 0; очереди ограничения, МВт план: 0; очереди ограничения, МВт сумма: 0 | 1.5 |  |  | удалить
26 | филиал ОАО "Мурманэнергосбыт" "Заполярная горэлектросеть" | ПС-20 | ф-22,33 | ОВБп | 30 | очереди ограничения, МВт X: 0; очереди ограничения, МВт план: 0; очереди ограничения, МВт сумма: 0 | 1 |  |  | удалить
25 | филиал ОАО "Мурманэнергосбыт" "Заполярная горэлектросеть" | ПС-20 ПС-52 | ф-23,33 ф-74,61,76,73 в сетях | ОВБп | 40 | очереди ограничения, МВт VIII: 2; очереди ограничения, МВт план: 5; очереди ограничения, МВт сумма: 2 | 5
26 | ОАО "Кольская ГМК" пл. Заполярный-Никель | ПС-21 | ф-18 | ОП СЭС | 5 | очереди ограничения, МВт IV: 0.002; очереди ограничения, МВт план: 0.2; очереди ограничения, МВт сумма: 0.002 | 0.2
27 | ОАО "Кольская ГМК" пл. Заполярный-Никель | ТП-94 КГМК от ПС-20а | ЭП №4 (М-82 от ПС-20А) | ОВБ КГМК | 5 | очереди ограничения, МВт I: 32.24; очереди ограничения, МВт план: 40; очереди ограничения, МВт сумма: 32.24 | 40
28 | ОАО "Кольская ГМК" пл. Заполярный-Никель | ТП-93 КГМК от ПС-20а | ЭП №3 (М-81 от ПС-20А) | ОВБ КГМК | 5 | очереди ограничения, МВт II: 32.75; очереди ограничения, МВт план: 40; очереди ограничения, МВт сумма: 32.75 | 40
29 | ОАО "Кольская ГМК" пл.Мончегорск | РП-8 КГМК от ПС-11А | ЭП №1 (Ф22,21 от ПС-11А) | ОВБ КГМК | 20 | очереди ограничения, МВт III: 0; очереди ограничения, МВт план: 12.5; очереди ограничения, МВт сумма: 0 | 12.5
30 | ОАО "Кольская ГМК" пл.Мончегорск | РП-8 КГМК от ПС-11А | ЭП №2 (Ф-22,21 от ПС-11А) | ОВБ КГМК | 20 | очереди ограничения, МВт III: 0; очереди ограничения, МВт план: 9; очереди ограничения, МВт сумма: 0 | 9
31 | ОАО "Кольская ГМК" пл.Мончегорск | ПС-11Б | ЭП №3 (Ф22) | ОП КГМК | 20 | очереди ограничения, МВт IV: 10.968; очереди ограничения, МВт план: 15; очереди ограничения, МВт сумма: 10.968 | 15
32 | ОАО "Кольская ГМК" пл.Мончегорск | ПС-11Б | миксер №3 ( Ф35) | ОП КГМК | 20 | очереди ограничения, МВт IV: 0.005; очереди ограничения, МВт план: 1.6; очереди ограничения, МВт сумма: 0.005 | 1.6
33 | ОАО "Кольская ГМК" пл.Мончегорск | ГПП-11Г | минпрок (ф-5) | ОП КГМК | 20 | очереди ограничения, МВт IV: 2.58; очереди ограничения, МВт план: 3.5; очереди ограничения, МВт сумма: 2.58 | 1.4
| ОАО "Кольская ГМК" пл.Мончегорск | ПС-11Д (РП-36) | ф-15 (РП-36), ф-22 (РП-36) | ОП КГМК | 20 | очереди ограничения, МВт план: 0; очереди ограничения, МВт сумма: 0 | 1.4 |  |  | убрать
34 | ОАО "Олкон" | ПС-30 | ф-31 | ОВБ ЦЭС | 10 | очереди ограничения, МВт IV: 2.41; очереди ограничения, МВт план: 4; очереди ограничения, МВт сумма: 2.41 | 4.1
| ОАО "Олкон" | ПС-30 | ф-43(Nрезерв) | ОВБ ЦЭС | 10 | очереди ограничения, МВт план: 0; очереди ограничения, МВт сумма: 0 | 0
| ОАО "Олкон" | ПС-30 | ф-46(Nрезерв) | ОВБ ЦЭС | 10 | очереди ограничения, МВт план: 0; очереди ограничения, МВт сумма: 0 | 0
35 | ОАО "Олкон" | ПС-30 | ШП-2 | ОВБ ЦЭС | 10 | очереди ограничения, МВт IV: 9.167; очереди ограничения, МВт план: 10; очереди ограничения, МВт сумма: 9.167 | 9
| ОАО "Олкон" | ПС-68 | л-93,л-97№1,Т-1 ТП-7 | ОВБ п | 30 | очереди ограничения, МВт IV: 0; очереди ограничения, МВт план: 0; очереди ограничения, МВт сумма: 0 | 0.5
| ОАО "Олкон" | ПС-67 | Л-64,65,58, КВ-2,ЭД-1 | ОВБ п | 30 | очереди ограничения, МВт V: 0; очереди ограничения, МВт план: 0; очереди ограничения, МВт сумма: 0 | 0.8
36 | ОАО "Олкон" | ПС330 Оленегорск | Л-99, Л-100 на ПС110 кВ Хариус - Озеро | ОВБ п | 15 | очереди ограничения, МВт III: 1.3; очереди ограничения, МВт план: 1.3; очереди ограничения, МВт сумма: 1.3 |  |  |  | по Акту в КПМЭС
37 | ОАО "Олкон" | ПС330 Оленегорск | Л-62 на ПС-37А | ОВБ п | 15 | очереди ограничения, МВт III: 0.287; очереди ограничения, МВт план: 0.65; очереди ограничения, МВт сумма: 0.287 |  |  |  | по Акту в КПМЭС
38 | ОАО "Оленегорский Механический Завод" | ПС-96 | ф-3,4,7,8,24,25,26,27 | ОВБ п | 30 | очереди ограничения, МВт IX: 1.305; очереди ограничения, МВт план: 3; очереди ограничения, МВт сумма: 1.305 | 5.5 |  |  |  | акт не соответствует
39 | ОАО "Мончегорские электрические сети" | ПС-370,11Б | в сетях | ОВБп | 40 | очереди ограничения, МВт IV: 0.57; очереди ограничения, МВт V: 0.62; очереди ограничения, МВт VI: 1.04; очереди ограничения, МВт план: 4.5; очереди ограничения, МВт сумма: 2.23 | 4.5
| МБУ "СЕЗ МО сп Пушной" | ПС-54 | ф-13 | ОП ПС-54 | 15 | очереди ограничения, МВт IV: 0; очереди ограничения, МВт план: 0; очереди ограничения, МВт сумма: 0 | 0
40 | ООО "ЛГОК" | ПС-31 | ф- 10,14 | ОПп | 15 | очереди ограничения, МВт IV: 1.6; очереди ограничения, МВт план: 1.5; очереди ограничения, МВт сумма: 1.6 | 1.5 |  |  | Инф не предост | акт не соответствует
41 | ЗАО "Северо -Западная Фосфорная Компания" | ПС -150 кВ "Олений ручей" | сеть потребителя (по ОЛ-195, 196) | ОВБп | 30 | очереди ограничения, МВт VI: 8; очереди ограничения, МВт план: 8; очереди ограничения, МВт сумма: 8 | 10
42 | ОАО "Апатит" | ПС-38,39,90 Апатит | Промплощадки | ОВБп | 30 | очереди ограничения, МВт V: 16.3; очереди ограничения, МВт VI: 18.8; очереди ограничения, МВт VII: 8.3; очереди ограничения, МВт VIII: 2.95; очереди ограничения, МВт план: 85; очереди ограничения, МВт сумма: 46.35 | 85
| МУП "Кировская городская электрическая сеть" | ПС-15 | ф-14 | ОП п | 15 | очереди ограничения, МВт IV: 0; очереди ограничения, МВт план: 0; очереди ограничения, МВт сумма: 0 | 0.69 |  |  | убрать
43 | МУП "АЭСК" | ПС-24 | ф-1А, 4, 5, 10, 17, 18, 19, 20, 24 | ОВБ ЦЭС | 15 | очереди ограничения, МВт V: 2.818; очереди ограничения, МВт план: 4; очереди ограничения, МВт сумма: 2.818 | 4 |  |  | не ответили
44 | Кольская АЭС | КАЭС | электрокотельная (сеть потребителя) | ОП КАЭС | 5 | очереди ограничения, МВт III: 14; очереди ограничения, МВт план: 14; очереди ограничения, МВт сумма: 14 | 14
| МУП г.Полярные Зори "ТС Африканда" | ПС-106 | ф-16,23 | ДД | 20 | очереди ограничения, МВт V: 0; очереди ограничения, МВт план: 3; очереди ограничения, МВт сумма: 0 | 3 |  |  | котельная
45 | ОАО "Электросети" ОАО МОЭСК | ПС-69 | ф-02,01,17,3, 6,16,20,22 в сети потребителя | ОВБп | 20 | [12 empty] | 1.25 |  |  | убрать | bar: очереди ограничения, МВт VII; очереди ограничения, МВт план to очереди ограничения, МВт сумма
46 | ОАО "Электросети" ОАО МОЭСК | ПС-106 | ф-25 в сетях | ОВБп | 20 | очереди ограничения, МВт VII: 0; очереди ограничения, МВт план: 0.5; очереди ограничения, МВт сумма: 0 | 0.7 |  |  | убрать
47 | ОАО "Ковдорский ГОК" | ПС-40А, 40Б,40В | сеть потребителя | ОПп | 5 | очереди ограничения, МВт V: 0.55; очереди ограничения, МВт план: 0.55; очереди ограничения, МВт сумма: 0.55 | 35 |  |  | из акта
48 | ОАО "Ковдорский ГОК" | ПС-40А, 40Б,40В | сеть потребителя | ОПп | 20 | очереди ограничения, МВт IX: 30; очереди ограничения, МВт план: 30; очереди ограничения, МВт сумма: 30 |  |  |  | из акта
49 | ОАО "Ковдорслюда" | ПС-40А ПС-41А | ф-21,23,40,44 ф-22,25 | ОВБп | 20 | очереди ограничения, МВт V: 0.5; очереди ограничения, МВт план: 0; очереди ограничения, МВт сумма: 0.5 | 2.4
50 | филиал ОАО "СУАЛ" КАЗ-СУАЛ | ГЭС-3 | КПП-1,КПП-2 в сетях | ОП КАЗ | 5 | очереди ограничения, МВт X: 19.5; очереди ограничения, МВт план: 19.5; очереди ограничения, МВт сумма: 19.5 | 19.5
51 | ОАО "Кандалакшская горэлектросеть" ОАО МОЭСК | ПС-18,18А | ф- в сетях | ОВБп | 30 | очереди ограничения, МВт X: 3; очереди ограничения, МВт план: 5; очереди ограничения, МВт сумма: 3 | 6
52 | ОАО "Кандалакшская горэлектросеть" ОАО МОЭСК | ПС-19 | ф-10 в сетях | ОВБп | 30 | [12 empty] | 3 |  |  | убрать | bar: очереди ограничения, МВт X to очереди ограничения, МВт сумма
|  |  |  | ИТОГО(по очередям) |  | 32.24 | 32.75 | 15.587 | 27.302 | 22.818 | 28.18 | 23.397 | 9.808 | 34.415 | 30.88
| #REF! |  |  |  | до 5 мин | 32.24 | 32.75 | 14 | 0.002 | 0.55 | 0.1 | 0 | 1.061 | 0.79 | 19.5
|  |  |  | ИТОГО | до 5 мин | 32.24 | 64.99 | 78.99 | 78.992 | 79.542 | 79.642 | 79.642 | 80.703 | 81.493 | 100.993
| #REF! |  |  |  | 5- 20 мин | 0 | 0 | 1.587 | 26.73 | 3.318 | 0 | 1 | 0.99 | 30 | 3.18
[5 empty] | 5- 20 мин | 0 | 0 | 1.587 | 28.317 | 31.635 | 31.635 | 32.635 | 33.625 | 63.625 | 66.805
| #REF! |  |  |  | 20- 60 мин | 0 | 0 | 0 | 0.57 | 18.95 | 28.08 | 22.397 | 7.757 | 3.625 | 6.2
[5 empty] | всего | 32.24 | 64.99 | 80.577 | 107.879 | 130.697 | 158.877 | 182.274 | 192.082 | 226.497 | 257.377 |  | 257.377 | 396.3
| #REF! |  |  |  | всего по ДУ | 0 | 0 | 0 | 0 | 0 | 0 | 0 | 1.061 | 0 | 0
[5 empty] | всего по ДУ | 0 | 0 | 0 | 0 | 0 | 0 | 0 | 1.061 | 1.061 | 1.061 |  | 377
| #REF! |  |  | ИТОГО (нарастающий) |  | 32.24 | 64.99 | 80.577 | 107.879 | 130.697 | 158.877 | 182.274 | 192.082 | 226.497 | 257.377
[5 empty] | задание | 37.7 | 37.7 | 37.7 | 37.7 | 37.7 | 37.7 | 37.7 | 37.7 | 37.7 | 37.7
[6 empty] | -5.46 | -4.95 | -22.113 | -10.398 | -14.882 | -9.52 | -14.303 | -27.892 | -3.285 | -6.82
[6 empty] | очереди ограничения, МВт план: 379.73; очереди ограничения, МВт сумма: -119.623 | дельта
| по северному, северо - западному району Мурманской области |  |  |  | до 5 мин | 32.24 | 32.75 | 0 | 0.002 | 0 | 0.1 | 0 | 1.061 | 0.79 | 0 | -2.73
| по северному, северо - западному району Мурманской области |  |  |  | до 5 мин | 32.24 | 64.99 | 64.99 | 64.992 | 64.992 | 65.092 | 65.092 | 66.153 | 66.943 | 66.943
[5 empty] | 5-20 мин | 0 | 0 | 0 | 0 | 0 | 0 | 0 | 0.99 | 0 | 3.18
[5 empty] | 5-20 мин | 0 | 0 | 0 | 0 | 0 | 0 | 0 | 0.99 | 0.99 | 4.17
[5 empty] | всего | 32.24 | 32.75 | 0 | 0.002 | 2.03 | 0.34 | 14.097 | 6.858 | 3.11 | 7.38
[5 empty] | всего | 32.24 | 64.99 | 64.99 | 64.992 | 67.022 | 67.362 | 81.459 | 88.317 | 91.427 | 98.807 | -41.193 | 140 | Мурманск
[5 empty] | всего по ДУ | 0 | 0 | 0 | 0 | 0 | 0 | 0 | 1.061 | 0 | 0
[5 empty] | всего по ДУ | 0 | 0 | 0 | 0 | 0 | 0 | 0 | 1.061 | 1.061 | 1.061
| по району г.Ковдора Мурманской области |  |  |  | до 5 мин | 0 | 0 | 0 | 0 | 0.55 | 0 | 0 | 0 | 0 | 0
| по району г.Ковдора Мурманской области |  |  |  | до 5 мин | 0 | 0 | 0 | 0 | 0.55 | 0.55 | 0.55 | 0.55 | 0.55 | 0.55
[5 empty] | 5-20 мин | 0 | 0 | 0 | 0 | 0 | 0 | 0 | 0 | 30 | 0
[5 empty] | 5-20 мин | 0 | 0 | 0 | 0 | 0 | 0 | 0 | 0 | 30 | 30 | 2 | 28 | Ковдор
[5 empty] | всего | 0 | 0 | 0 | 0 | 1.05 | 0 | 0 | 0 | 30 | 0 | 30.55 | 31.05 | 37.4 | 0 | 0 | #VALUE! | 0
[5 empty] | всего | 0 | 0 | 0 | 0 | 1.05 | 1.05 | 1.05 | 1.05 | 31.05 | 31.05
[5 empty] | всего по ДУ | 0 | 0 | 0 | 0 | 0 | 0 | 0 | 0 | 0 | 0
[5 empty] | всего по ДУ | 0 | 0 | 0 | 0 | 0 | 0 | 0 | 0 | 0 | 0
Быкова 2026
Note on Q26: Быкова Т.И.: реально 2
Note on Q66: Быкова Т.И.: по акту 2,6

## 2
Приложение 3 к заданию Филиала ОАО "СО ЕЭС" Кольское РДУ
на разработку графиков аварийного ограничения режима потребления электрической энергии (мощности)
| СОГЛАСОВАНО |  | СОГЛАСОВАНО | [5 empty] | УТВЕРДЖАЮ
Министр энергетики и |  |  | Директор Филиала | [5 empty] | Директор филиала ПАО "МРСК Северо-Запада"
ЖКХ Мурманской обл. |  |  | ОАО "СО ЕЭС" Кольское РДУ | [5 empty] | "Колэнерго"
______________ В.Н.Гноевский. |  |  | ______________ О.В.Подзоров. | [5 empty] | ______________ А.Ю.Горохов
_____________ 2015г. |  |  | ______________ 2015г. | [5 empty] | ______________ 2015г.
ГРАФИК
временного отключения потребления на 2014/2015гг.
по Филиалу ОАО «МРСК Северо-Запада» «Колэнерго» на территории Мурманской области
№ п/п | Потребитель1 | Наименование подстанции | Наименование фидера | способ ввода отключения по графику2 | время отключения3 | очереди ограничения, МВт
[6 empty] | I | II | III | IV | V | VI | VII | VIII | IX | X | план | сумма
1 | 2 | 3 | 4 | 5 | 6 | 7 | 8 | 9 | 10 | 11 | 12 | 13 | 14 | 15 | 16 |  | 2014/2015 | 2013/2014
1 | ОАО "Инвест Проект Лимитед" | ПС-5 | ф-29/1 | ОВБ потребителя | 30 | очереди ограничения, МВт V: 0.97; очереди ограничения, МВт план: 2; очереди ограничения, МВт сумма: 0.97 | 2
2 | ОАО "Мурманский морской рыбный порт" (ММРП ) | ПС-5, ПС-57 | ф-15,22,28 в сетях, ф-16,9,18 в сетях | ОП п | 30 | очереди ограничения, МВт VII: 4.1; очереди ограничения, МВт план: 4.1; очереди ограничения, МВт сумма: 4.1 | 4.16
3 | ООО "Мурманская судоверфь-Энергоцех" | ПС-57 | ф-11,12 | ДУ | 5 | очереди ограничения, МВт VIII: 0.98; очереди ограничения, МВт план: 2.5; очереди ограничения, МВт сумма: 0.98 | 2.5
4 | Мурманская ТЭЦ | ПС-5 ПС-4 ПС-400 | ф-12,11,30,9 ф-10,31 ф-10,7,9,14 | ОП п | 45 | очереди ограничения, МВт X: 2; очереди ограничения, МВт план: 2; очереди ограничения, МВт сумма: 2 | 0 |  |  | актов нет
5 | ОАО "Мурманская горэлектросеть" (г.Мурманск) ОАО МОЭСК | ПС-57 | ф-22 | ДУ | 5 | очереди ограничения, МВт VIII: 0.075; очереди ограничения, МВт план: 0.5; очереди ограничения, МВт сумма: 0.075 | 0.5
6 | ОАО "Мурманская горэлектросеть" (г.Мурманск) ОАО МОЭСК | ПС-64 | ф-9 | ОВБ СЭС | 45 | очереди ограничения, МВт VII: 0.274; очереди ограничения, МВт план: 0.8; очереди ограничения, МВт сумма: 0.274 | 0.8
7 | ОАО "Мурманская горэлектросеть" (г.Мурманск) ОАО МОЭСК | ПС-341 | ф-19 | ОВБ СЭС | 45 | очереди ограничения, МВт VII: 1.116; очереди ограничения, МВт план: 2; очереди ограничения, МВт сумма: 1.116 | 2
8 | ОАО "Мурманская горэлектросеть" (г.Мурманск) ОАО МОЭСК | ПС-335 | ф-4,8,19 | ОВБ СЭС | 45 | очереди ограничения, МВт VIII: 2.355; очереди ограничения, МВт план: 6; очереди ограничения, МВт сумма: 2.355 | 6
9 | ОАО "Мурманская горэлектросеть" (г.Мурманск) ОАО МОЭСК | ПС-4 | ф-35 | ОВБ СЭС | 45 | очереди ограничения, МВт VII: 0.695; очереди ограничения, МВт план: 2.4; очереди ограничения, МВт сумма: 0.695 | 1.5
10 | ОАО "Мурманская горэлектросеть" (г.Мурманск) ОАО МОЭСК | ПС-400 | ф-13,20 | ОВБ СЭС | 45 | очереди ограничения, МВт VII: 2.166; очереди ограничения, МВт план: 4.2; очереди ограничения, МВт сумма: 2.166 | 3.5
11 | ОАО "Мурманская горэлектросеть" (г.Мурманск) ОАО МОЭСК | ПС-338 | ф-21,16,4,11 | ОВБ СЭС | 45 | очереди ограничения, МВт VII: 2.769; очереди ограничения, МВт план: 5.6; очереди ограничения, МВт сумма: 2.769 | 5.6
12 | ОАО "Мурманская горэлектросеть" (г.Мурманск) ОАО МОЭСК | ПС-302 | ф-5 | ОВБ СЭС | 45 | очереди ограничения, МВт VIII: 0.06; очереди ограничения, МВт план: 0.6; очереди ограничения, МВт сумма: 0.06 | 0.6
13 | ОАО "Мурманская горэлектросеть" (г.Мурманск) ОАО МОЭСК | ПС-389 | ф-35 | ОВБ СЭС | 45 | очереди ограничения, МВт X: 1.13; очереди ограничения, МВт план: 2; очереди ограничения, МВт сумма: 1.13 | 2.4
14 | ОАО "Мурманский морской торговый порт" | ПС-301 | ф-19 (ТП 20), 44 (ТП ФТП) в сетях | ОВБп | 20 | очереди ограничения, МВт VIII: 1.31; очереди ограничения, МВт план: 1.98; очереди ограничения, МВт сумма: 1.31 | 1.95
15 | Филиал "35 СРЗ" ОАО "ЦС""Звездочка" | ПС-388 ПС-306 | ф-8,9 в сетях ф-29,31,32 в сетях | ОВБп | 40 | очереди ограничения, МВт VII: 0.8; очереди ограничения, МВт план: 3; очереди ограничения, МВт сумма: 0.8 | 3
| ООО "Свинокомплекс Пригородный" | ПС-108 | ф-10,17,21,24 | ДУ | 5 | очереди ограничения, МВт VII: 0; очереди ограничения, МВт план: 0; очереди ограничения, МВт сумма: 0 | 2.5 |  |  | акт не соответствует
16 | ООО "Кольская тепловая компания" | ПС-417 ПС-320 | ф3,4,7,8 (РП-17) ф3,8 (РП-3) | ОВБ СЭС | 30 | очереди ограничения, МВт V: 0.86; очереди ограничения, МВт план: 4; очереди ограничения, МВт сумма: 0.86 | 4
17 | РЭС "Североморский" филиала "Кольский" ОАО "Оборонэнерго" | ПС-2 | ф-14,38,22 | ОП ПС-2 | 5 | очереди ограничения, МВт IX: 0.73; очереди ограничения, МВт план: 2; очереди ограничения, МВт сумма: 0.73 | 2
18 | РЭС "Североморский" филиала "Кольский" ОАО "Оборонэнерго" | ПС-2 | ф-34,9,4,24,2,30 | ОВБ п | 30 | очереди ограничения, МВт IX: 2; очереди ограничения, МВт план: 2; очереди ограничения, МВт сумма: 2 | 2
19 | РЭС "Североморский" филиала "Кольский" ОАО "Оборонэнерго" | ПС-319 | ф-4 | ОВБ п | 40 | очереди ограничения, МВт VI: 0.24; очереди ограничения, МВт план: 0.5; очереди ограничения, МВт сумма: 0.24 | 0.5
20 | РЭС "Североморский" филиала "Кольский" ОАО "Оборонэнерго" | ПС-56 | ф-4 | ОП ПС-2 | 5 | очереди ограничения, МВт VI: 0.1; очереди ограничения, МВт план: 0.2; очереди ограничения, МВт сумма: 0.1 | 0.2
21 | РЭС "Североморский" филиала "Кольский" ОАО "Оборонэнерго" | ПС-326 | ф-10,14,15,19,24 | ОП ПС-2 | 10 | очереди ограничения, МВт X: 0.95; очереди ограничения, МВт план: 3; очереди ограничения, МВт сумма: 0.95 | 3
22 | РЭС "Александровский" филиала "Кольский" ОАО "Оборонэнерго" | ТЦ-302, ТЦ-640, ТП-9, КТП-82, КТП-81,ТП-23 | 35, 6кВ в сетях | ОП ОВБ п | 30 | очереди ограничения, МВт VII: 0.94; очереди ограничения, МВт VIII: 0.1; очереди ограничения, МВт IX: 0.32; очереди ограничения, МВт X: 0.84; очереди ограничения, МВт план: 2.85; очереди ограничения, МВт сумма: 2.2 | 2.85
23 | Головной филиал СРЗ «Нерпа» ОАО «ЦС" «Звездочка» | ПС-29 | ф-15,19,25,27, 20,26,28,30, в сетях | ОВБп | 15 | очереди ограничения, МВт X: 1.2; очереди ограничения, МВт план: 1.2; очереди ограничения, МВт сумма: 1.2 | 1.2
24 | УМПП "Горэлектросеть" ЗАТО г.Александровск | ПС-387 | ф-15,17,18 | ОВБп | 20 | [12 empty] | 2.5 |  |  | удалить | bar: очереди ограничения, МВт X to очереди ограничения, МВт сумма
25 | УМПП "Горэлектросеть" ЗАТО г.Александровск |  | ф-15 | ОВБп | 20 | очереди ограничения, МВт X: 0; очереди ограничения, МВт план: 0; очереди ограничения, МВт сумма: 0 | 1.5 |  |  | удалить
26 | филиал ОАО "Мурманэнергосбыт" "Заполярная горэлектросеть" | ПС-20 | ф-22,33 | ОВБп | 30 | очереди ограничения, МВт X: 0; очереди ограничения, МВт план: 0; очереди ограничения, МВт сумма: 0 | 1 |  |  | удалить
25 | филиал ОАО "Мурманэнергосбыт" "Заполярная горэлектросеть" | ПС-20 ПС-52 | ф-23,33 ф-74,61,76,73 в сетях | ОВБп | 40 | очереди ограничения, МВт VIII: 3.37; очереди ограничения, МВт план: 5; очереди ограничения, МВт сумма: 3.37 | 5
26 | ОАО "Кольская ГМК" пл. Заполярный-Никель | ПС-21 | ф-18 | ОП СЭС | 5 | очереди ограничения, МВт IV: 0.002; очереди ограничения, МВт план: 0.2; очереди ограничения, МВт сумма: 0.002 | 0.2
27 | ОАО "Кольская ГМК" пл. Заполярный-Никель | ТП-94 КГМК от ПС-20а | ЭП №4 (М-82 от ПС-20А) | ОВБ КГМК | 5 | очереди ограничения, МВт I: 33.73; очереди ограничения, МВт план: 40; очереди ограничения, МВт сумма: 33.73 | 40
28 | ОАО "Кольская ГМК" пл. Заполярный-Никель | ТП-93 КГМК от ПС-20а | ЭП №3 (М-81 от ПС-20А) | ОВБ КГМК | 5 | очереди ограничения, МВт II: 31.51; очереди ограничения, МВт план: 40; очереди ограничения, МВт сумма: 31.51 | 40
29 | ОАО "Кольская ГМК" пл.Мончегорск | РП-8 КГМК от ПС-11А | ЭП №1 (Ф22,21 от ПС-11А) | ОВБ КГМК | 20 | очереди ограничения, МВт III: 0; очереди ограничения, МВт план: 12.5; очереди ограничения, МВт сумма: 0 | 12.5
30 | ОАО "Кольская ГМК" пл.Мончегорск | РП-8 КГМК от ПС-11А | ЭП №2 (Ф-22,21 от ПС-11А) | ОВБ КГМК | 20 | очереди ограничения, МВт III: 0; очереди ограничения, МВт план: 9; очереди ограничения, МВт сумма: 0 | 9
31 | ОАО "Кольская ГМК" пл.Мончегорск | ПС-11Б | ЭП №3 (Ф22) | ОП КГМК | 20 | очереди ограничения, МВт IV: 3.225; очереди ограничения, МВт план: 15; очереди ограничения, МВт сумма: 3.225 | 15
32 | ОАО "Кольская ГМК" пл.Мончегорск | ПС-11Б | миксер №3 ( Ф35) | ОП КГМК | 20 | очереди ограничения, МВт IV: 0.314; очереди ограничения, МВт план: 1.6; очереди ограничения, МВт сумма: 0.314 | 1.6
33 | ОАО "Кольская ГМК" пл.Мончегорск | ГПП-11Г | минпрок (ф-5) | ОП КГМК | 20 | очереди ограничения, МВт IV: 2.581; очереди ограничения, МВт план: 3.5; очереди ограничения, МВт сумма: 2.581 | 1.4
| ОАО "Кольская ГМК" пл.Мончегорск | ПС-11Д (РП-36) | ф-15 (РП-36), ф-22 (РП-36) | ОП КГМК | 20 | очереди ограничения, МВт план: 0; очереди ограничения, МВт сумма: 0 | 1.4 |  |  | убрать
34 | ОАО "Олкон" | ПС-30 | ф-31 | ОВБ ЦЭС | 10 | очереди ограничения, МВт IV: 1.87; очереди ограничения, МВт план: 4; очереди ограничения, МВт сумма: 1.87 | 4.1
| ОАО "Олкон" | ПС-30 | ф-43(Nрезерв) | ОВБ ЦЭС | 10 | очереди ограничения, МВт план: 0; очереди ограничения, МВт сумма: 0 | 0
| ОАО "Олкон" | ПС-30 | ф-46(Nрезерв) | ОВБ ЦЭС | 10 | очереди ограничения, МВт план: 0; очереди ограничения, МВт сумма: 0 | 0
35 | ОАО "Олкон" | ПС-30 | ШП-2 | ОВБ ЦЭС | 10 | очереди ограничения, МВт IV: 9.063; очереди ограничения, МВт план: 10; очереди ограничения, МВт сумма: 9.063 | 9
| ОАО "Олкон" | ПС-68 | л-93,л-97№1,Т-1 ТП-7 | ОВБ п | 30 | очереди ограничения, МВт IV: 0; очереди ограничения, МВт план: 0; очереди ограничения, МВт сумма: 0 | 0.5
| ОАО "Олкон" | ПС-67 | Л-64,65,58, КВ-2,ЭД-1 | ОВБ п | 30 | очереди ограничения, МВт V: 0; очереди ограничения, МВт план: 0; очереди ограничения, МВт сумма: 0 | 0.8
36 | ОАО "Олкон" | ПС330 Оленегорск | Л-99, Л-100 на ПС110 кВ Хариус - Озеро | ОВБ п | 15 | очереди ограничения, МВт III: 1.3; очереди ограничения, МВт план: 1.3; очереди ограничения, МВт сумма: 1.3 |  |  |  | по Акту в КПМЭС
37 | ОАО "Олкон" | ПС330 Оленегорск | Л-62 на ПС-37А | ОВБ п | 15 | очереди ограничения, МВт III: 0.224; очереди ограничения, МВт план: 0.65; очереди ограничения, МВт сумма: 0.224 |  |  |  | по Акту в КПМЭС
38 | ОАО "Оленегорский Механический Завод" | ПС-96 | ф-3,4,7,8,24,25,26,27 | ОВБ п | 30 | очереди ограничения, МВт IX: 2.962; очереди ограничения, МВт план: 3; очереди ограничения, МВт сумма: 2.962 | 5.5 |  |  |  | акт не соответствует
39 | ОАО "Мончегорские электрические сети" | ПС-370,11Б | в сетях | ОВБп | 40 | очереди ограничения, МВт IV: 0.47; очереди ограничения, МВт V: 0.56; очереди ограничения, МВт VI: 0.89; очереди ограничения, МВт план: 4.5; очереди ограничения, МВт сумма: 1.92 | 4.5
| МБУ "СЕЗ МО сп Пушной" | ПС-54 | ф-13 | ОП ПС-54 | 15 | очереди ограничения, МВт IV: 0; очереди ограничения, МВт план: 0; очереди ограничения, МВт сумма: 0 | 0
40 | ООО "ЛГОК" | ПС-31 | ф- 10,14 | ОПп | 15 | очереди ограничения, МВт IV: 1.6; очереди ограничения, МВт план: 1.5; очереди ограничения, МВт сумма: 1.6 | 1.5 |  |  | Инф не предост | акт не соответствует
41 | ЗАО "Северо -Западная Фосфорная Компания" | ПС -150 кВ "Олений ручей" | сеть потребителя (по ОЛ-195, 196) | ОВБп | 30 | очереди ограничения, МВт VI: 8; очереди ограничения, МВт план: 8; очереди ограничения, МВт сумма: 8 | 10
42 | ОАО "Апатит" | ПС-38,39,90 Апатит | Промплощадки | ОВБп | 30 | очереди ограничения, МВт V: 16.3; очереди ограничения, МВт VI: 18.8; очереди ограничения, МВт VII: 8.3; очереди ограничения, МВт VIII: 2.95; очереди ограничения, МВт план: 85; очереди ограничения, МВт сумма: 46.35 | 85
| МУП "Кировская городская электрическая сеть" | ПС-15 | ф-14 | ОП п | 15 | очереди ограничения, МВт IV: 0; очереди ограничения, МВт план: 0; очереди ограничения, МВт сумма: 0 | 0.69 |  |  | убрать
43 | МУП "АЭСК" | ПС-24 | ф-1А, 4, 5, 10, 17, 18, 19, 20, 24 | ОВБ ЦЭС | 15 | очереди ограничения, МВт V: 3.2; очереди ограничения, МВт план: 4; очереди ограничения, МВт сумма: 3.2 | 4 |  |  | не ответили
44 | Кольская АЭС | КАЭС | электрокотельная (сеть потребителя) | ОП КАЭС | 5 | очереди ограничения, МВт III: 14; очереди ограничения, МВт план: 14; очереди ограничения, МВт сумма: 14 | 14
| МУП г.Полярные Зори "ТС Африканда" | ПС-106 | ф-16,23 | ДД | 20 | очереди ограничения, МВт V: 0; очереди ограничения, МВт план: 3; очереди ограничения, МВт сумма: 0 | 3 |  |  | котельная
45 | ОАО "Электросети" ОАО МОЭСК | ПС-69 | ф-02,01,17,3, 6,16,20,22 в сети потребителя | ОВБп | 20 | [12 empty] | 1.25 |  |  | убрать | bar: очереди ограничения, МВт VII; очереди ограничения, МВт план to очереди ограничения, МВт сумма
46 | ОАО "Электросети" ОАО МОЭСК | ПС-106 | ф-25 в сетях | ОВБп | 20 | очереди ограничения, МВт VII: 0; очереди ограничения, МВт план: 0.5; очереди ограничения, МВт сумма: 0 | 0.7 |  |  | убрать
47 | ОАО "Ковдорский ГОК" | ПС-40А, 40Б,40В | сеть потребителя | ОПп | 5 | очереди ограничения, МВт V: 0.55; очереди ограничения, МВт план: 0.55; очереди ограничения, МВт сумма: 0.55 | 35 |  |  | из акта
48 | ОАО "Ковдорский ГОК" | ПС-40А, 40Б,40В | сеть потребителя | ОПп | 20 | очереди ограничения, МВт IX: 30; очереди ограничения, МВт план: 30; очереди ограничения, МВт сумма: 30 |  |  |  | из акта
49 | ОАО "Ковдорслюда" | ПС-40А ПС-41А | ф-21,23,40,44 ф-22,25 | ОВБп | 20 | очереди ограничения, МВт V: 0.32; очереди ограничения, МВт план: 0; очереди ограничения, МВт сумма: 0.32 | 2.4
50 | филиал ОАО "СУАЛ" КАЗ-СУАЛ | ГЭС-3 | КПП-1,КПП-2 в сетях | ОП КАЗ | 5 | очереди ограничения, МВт X: 19.5; очереди ограничения, МВт план: 19.5; очереди ограничения, МВт сумма: 19.5 | 19.5
51 | ОАО "Кандалакшская горэлектросеть" ОАО МОЭСК | ПС-18,18А | ф- в сетях | ОВБп | 30 | очереди ограничения, МВт X: 3; очереди ограничения, МВт план: 5; очереди ограничения, МВт сумма: 3 | 6
52 | ОАО "Кандалакшская горэлектросеть" ОАО МОЭСК | ПС-19 | ф-10 в сетях | ОВБп | 30 | [12 empty] | 3 |  |  | убрать | bar: очереди ограничения, МВт X to очереди ограничения, МВт сумма
|  |  |  | ИТОГО(по очередям) |  | 33.73 | 31.51 | 15.524 | 19.125 | 22.76 | 28.03 | 22.16 | 11.2 | 36.012 | 30.62
| #REF! |  |  |  | до 5 мин | 33.73 | 31.51 | 14 | 0.002 | 0.55 | 0.1 | 0 | 1.055 | 0.73 | 19.5
|  |  |  | ИТОГО | до 5 мин | 33.73 | 65.24 | 79.24 | 79.242 | 79.792 | 79.892 | 79.892 | 80.947 | 81.677 | 101.177
| #REF! |  |  |  | 5- 20 мин | 0 | 0 | 1.524 | 18.653 | 3.52 | 0 | 1 | 1.31 | 30 | 3.15
[5 empty] | 5- 20 мин | 0 | 0 | 1.524 | 20.177 | 23.697 | 23.697 | 24.697 | 26.007 | 56.007 | 59.157
| #REF! |  |  |  | 20- 60 мин | 0 | 0 | 0 | 0.47 | 18.69 | 27.93 | 21.16 | 8.835 | 5.282 | 5.97
[5 empty] | всего | 33.73 | 65.24 | 80.764 | 99.889 | 122.649 | 150.679 | 172.839 | 184.039 | 220.051 | 250.671 |  | 250.671 | 396.3
| #REF! |  |  |  | всего по ДУ | 0 | 0 | 0 | 0 | 0 | 0 | 0 | 1.055 | 0 | 0
[5 empty] | всего по ДУ | 0 | 0 | 0 | 0 | 0 | 0 | 0 | 1.055 | 1.055 | 1.055 |  | 377
| #REF! |  |  | ИТОГО (нарастающий) |  | 33.73 | 65.24 | 80.764 | 99.889 | 122.649 | 150.679 | 172.839 | 184.039 | 220.051 | 250.671
[5 empty] | задание | 37.7 | 37.7 | 37.7 | 37.7 | 37.7 | 37.7 | 37.7 | 37.7 | 37.7 | 37.7
[6 empty] | -3.97 | -6.19 | -22.176 | -18.575 | -14.94 | -9.67 | -15.54 | -26.5 | -1.688 | -7.08
[6 empty] | очереди ограничения, МВт план: 379.73; очереди ограничения, МВт сумма: -126.329 | дельта
| по северному, северо - западному району Мурманской области |  |  |  | до 5 мин | 33.73 | 31.51 | 0 | 0.002 | 0 | 0.1 | 0 | 1.055 | 0.73 | 0 | -2.73
| по северному, северо - западному району Мурманской области |  |  |  | до 5 мин | 33.73 | 65.24 | 65.24 | 65.242 | 65.242 | 65.342 | 65.342 | 66.397 | 67.127 | 67.127
[5 empty] | 5-20 мин | 0 | 0 | 0 | 0 | 0 | 0 | 0 | 1.31 | 0 | 3.15
[5 empty] | 5-20 мин | 0 | 0 | 0 | 0 | 0 | 0 | 0 | 1.31 | 1.31 | 4.46
[5 empty] | всего | 33.73 | 31.51 | 0 | 0.002 | 1.83 | 0.34 | 12.86 | 8.25 | 3.05 | 7.12
[5 empty] | всего | 33.73 | 65.24 | 65.24 | 65.242 | 67.072 | 67.412 | 80.272 | 88.522 | 91.572 | 98.692 | -41.308 | 140 | Мурманск
[5 empty] | всего по ДУ | 0 | 0 | 0 | 0 | 0 | 0 | 0 | 1.055 | 0 | 0
[5 empty] | всего по ДУ | 0 | 0 | 0 | 0 | 0 | 0 | 0 | 1.055 | 1.055 | 1.055
| по району г.Ковдора Мурманской области |  |  |  | до 5 мин | 0 | 0 | 0 | 0 | 0.55 | 0 | 0 | 0 | 0 | 0
| по району г.Ковдора Мурманской области |  |  |  | до 5 мин | 0 | 0 | 0 | 0 | 0.55 | 0.55 | 0.55 | 0.55 | 0.55 | 0.55
[5 empty] | 5-20 мин | 0 | 0 | 0 | 0 | 0 | 0 | 0 | 0 | 30 | 0
[5 empty] | 5-20 мин | 0 | 0 | 0 | 0 | 0 | 0 | 0 | 0 | 30 | 30 | 2 | 28 | Ковдор
[5 empty] | всего | 0 | 0 | 0 | 0 | 0.87 | 0 | 0 | 0 | 30 | 0 | 30.55 | 30.87 | 37.4 | 0 | 0 | #VALUE! | 0
[5 empty] | всего | 0 | 0 | 0 | 0 | 0.87 | 0.87 | 0.87 | 0.87 | 30.87 | 30.87
[5 empty] | всего по ДУ | 0 | 0 | 0 | 0 | 0 | 0 | 0 | 0 | 0 | 0
[5 empty] | всего по ДУ | 0 | 0 | 0 | 0 | 0 | 0 | 0 | 0 | 0 | 0
Быкова 2026
Note on Q26: Быкова Т.И.: реально 2
Note on Q66: Быкова Т.И.: по акту 2,6

## 3
Приложение 3 к заданию Филиала ОАО "СО ЕЭС" Кольское РДУ
на разработку графиков аварийного ограничения режима потребления электрической энергии (мощности)
| СОГЛАСОВАНО |  | СОГЛАСОВАНО | [5 empty] | УТВЕРДЖАЮ
Министр энергетики и |  |  | Директор Филиала | [5 empty] | Директор филиала ПАО "МРСК Северо-Запада"
ЖКХ Мурманской обл. |  |  | ОАО "СО ЕЭС" Кольское РДУ | [5 empty] | "Колэнерго"
______________ В.Н.Гноевский. |  |  | ______________ О.В.Подзоров. | [5 empty] | ______________ А.Ю.Горохов
_____________ 2015г. |  |  | ______________ 2015г. | [5 empty] | ______________ 2015г.
ГРАФИК
временного отключения потребления на 2014/2015гг.
по Филиалу ОАО «МРСК Северо-Запада» «Колэнерго» на территории Мурманской области
№ п/п | Потребитель1 | Наименование подстанции | Наименование фидера | способ ввода отключения по графику2 | время отключения3 | очереди ограничения, МВт
[6 empty] | I | II | III | IV | V | VI | VII | VIII | IX | X | план | сумма
1 | 2 | 3 | 4 | 5 | 6 | 7 | 8 | 9 | 10 | 11 | 12 | 13 | 14 | 15 | 16 |  | 2014/2015 | 2013/2014
1 | ОАО "Инвест Проект Лимитед" | ПС-5 | ф-29/1 | ОВБ потребителя | 30 | очереди ограничения, МВт V: 0.97; очереди ограничения, МВт план: 2; очереди ограничения, МВт сумма: 0.97 | 2
2 | ОАО "Мурманский морской рыбный порт" (ММРП ) | ПС-5, ПС-57 | ф-15,22,28 в сетях, ф-16,9,18 в сетях | ОП п | 30 | очереди ограничения, МВт VII: 4.1; очереди ограничения, МВт план: 4.1; очереди ограничения, МВт сумма: 4.1 | 4.16
3 | ООО "Мурманская судоверфь-Энергоцех" | ПС-57 | ф-11,12 | ДУ | 5 | очереди ограничения, МВт VIII: 1; очереди ограничения, МВт план: 2.5; очереди ограничения, МВт сумма: 1 | 2.5
4 | Мурманская ТЭЦ | ПС-5 ПС-4 ПС-400 | ф-12,11,30,9 ф-10,31 ф-10,7,9,14 | ОП п | 45 | очереди ограничения, МВт X: 2; очереди ограничения, МВт план: 2; очереди ограничения, МВт сумма: 2 | 0 |  |  | актов нет
5 | ОАО "Мурманская горэлектросеть" (г.Мурманск) ОАО МОЭСК | ПС-57 | ф-22 | ДУ | 5 | очереди ограничения, МВт VIII: 0.076; очереди ограничения, МВт план: 0.5; очереди ограничения, МВт сумма: 0.076 | 0.5
6 | ОАО "Мурманская горэлектросеть" (г.Мурманск) ОАО МОЭСК | ПС-64 | ф-9 | ОВБ СЭС | 45 | очереди ограничения, МВт VII: 0.239; очереди ограничения, МВт план: 0.8; очереди ограничения, МВт сумма: 0.239 | 0.8
7 | ОАО "Мурманская горэлектросеть" (г.Мурманск) ОАО МОЭСК | ПС-341 | ф-19 | ОВБ СЭС | 45 | очереди ограничения, МВт VII: 0.993; очереди ограничения, МВт план: 2; очереди ограничения, МВт сумма: 0.993 | 2
8 | ОАО "Мурманская горэлектросеть" (г.Мурманск) ОАО МОЭСК | ПС-335 | ф-4,8,19 | ОВБ СЭС | 45 | очереди ограничения, МВт VIII: 2.189; очереди ограничения, МВт план: 6; очереди ограничения, МВт сумма: 2.189 | 6
9 | ОАО "Мурманская горэлектросеть" (г.Мурманск) ОАО МОЭСК | ПС-4 | ф-35 | ОВБ СЭС | 45 | очереди ограничения, МВт VII: 0.601; очереди ограничения, МВт план: 2.4; очереди ограничения, МВт сумма: 0.601 | 1.5
10 | ОАО "Мурманская горэлектросеть" (г.Мурманск) ОАО МОЭСК | ПС-400 | ф-13,20 | ОВБ СЭС | 45 | очереди ограничения, МВт VII: 1.998; очереди ограничения, МВт план: 4.2; очереди ограничения, МВт сумма: 1.998 | 3.5
11 | ОАО "Мурманская горэлектросеть" (г.Мурманск) ОАО МОЭСК | ПС-338 | ф-21,16,4,11 | ОВБ СЭС | 45 | очереди ограничения, МВт VII: 2.535; очереди ограничения, МВт план: 5.6; очереди ограничения, МВт сумма: 2.535 | 5.6
12 | ОАО "Мурманская горэлектросеть" (г.Мурманск) ОАО МОЭСК | ПС-302 | ф-5 | ОВБ СЭС | 45 | очереди ограничения, МВт VIII: 0.06; очереди ограничения, МВт план: 0.6; очереди ограничения, МВт сумма: 0.06 | 0.6
13 | ОАО "Мурманская горэлектросеть" (г.Мурманск) ОАО МОЭСК | ПС-389 | ф-35 | ОВБ СЭС | 45 | очереди ограничения, МВт X: 1; очереди ограничения, МВт план: 2; очереди ограничения, МВт сумма: 1 | 2.4
14 | ОАО "Мурманский морской торговый порт" | ПС-301 | ф-19 (ТП 20), 44 (ТП ФТП) в сетях | ОВБп | 20 | очереди ограничения, МВт VIII: 1.281; очереди ограничения, МВт план: 1.98; очереди ограничения, МВт сумма: 1.281 | 1.95
15 | Филиал "35 СРЗ" ОАО "ЦС""Звездочка" | ПС-388 ПС-306 | ф-8,9 в сетях ф-29,31,32 в сетях | ОВБп | 40 | очереди ограничения, МВт VII: 0.85; очереди ограничения, МВт план: 3; очереди ограничения, МВт сумма: 0.85 | 3
| ООО "Свинокомплекс Пригородный" | ПС-108 | ф-10,17,21,24 | ДУ | 5 | очереди ограничения, МВт VII: 0; очереди ограничения, МВт план: 0; очереди ограничения, МВт сумма: 0 | 2.5 |  |  | акт не соответствует
16 | ООО "Кольская тепловая компания" | ПС-417 ПС-320 | ф3,4,7,8 (РП-17) ф3,8 (РП-3) | ОВБ СЭС | 30 | очереди ограничения, МВт V: 0.31; очереди ограничения, МВт план: 4; очереди ограничения, МВт сумма: 0.31 | 4
17 | РЭС "Североморский" филиала "Кольский" ОАО "Оборонэнерго" | ПС-2 | ф-14,38,22 | ОП ПС-2 | 5 | очереди ограничения, МВт IX: 0.69; очереди ограничения, МВт план: 2; очереди ограничения, МВт сумма: 0.69 | 2
18 | РЭС "Североморский" филиала "Кольский" ОАО "Оборонэнерго" | ПС-2 | ф-34,9,4,24,2,30 | ОВБ п | 30 | очереди ограничения, МВт IX: 2; очереди ограничения, МВт план: 2; очереди ограничения, МВт сумма: 2 | 2
19 | РЭС "Североморский" филиала "Кольский" ОАО "Оборонэнерго" | ПС-319 | ф-4 | ОВБ п | 40 | очереди ограничения, МВт VI: 0.26; очереди ограничения, МВт план: 0.5; очереди ограничения, МВт сумма: 0.26 | 0.5
20 | РЭС "Североморский" филиала "Кольский" ОАО "Оборонэнерго" | ПС-56 | ф-4 | ОП ПС-2 | 5 | очереди ограничения, МВт VI: 0.1; очереди ограничения, МВт план: 0.2; очереди ограничения, МВт сумма: 0.1 | 0.2
21 | РЭС "Североморский" филиала "Кольский" ОАО "Оборонэнерго" | ПС-326 | ф-10,14,15,19,24 | ОП ПС-2 | 10 | очереди ограничения, МВт X: 0.94; очереди ограничения, МВт план: 3; очереди ограничения, МВт сумма: 0.94 | 3
22 | РЭС "Александровский" филиала "Кольский" ОАО "Оборонэнерго" | ТЦ-302, ТЦ-640, ТП-9, КТП-82, КТП-81,ТП-23 | 35, 6кВ в сетях | ОП ОВБ п | 30 | очереди ограничения, МВт VII: 0.82; очереди ограничения, МВт VIII: 0.09; очереди ограничения, МВт IX: 0.32; очереди ограничения, МВт X: 0.84; очереди ограничения, МВт план: 2.85; очереди ограничения, МВт сумма: 2.07 | 2.85
23 | Головной филиал СРЗ «Нерпа» ОАО «ЦС" «Звездочка» | ПС-29 | ф-15,19,25,27, 20,26,28,30, в сетях | ОВБп | 15 | очереди ограничения, МВт X: 1.2; очереди ограничения, МВт план: 1.2; очереди ограничения, МВт сумма: 1.2 | 1.2
24 | УМПП "Горэлектросеть" ЗАТО г.Александровск | ПС-387 | ф-15,17,18 | ОВБп | 20 | [12 empty] | 2.5 |  |  | удалить | bar: очереди ограничения, МВт X to очереди ограничения, МВт сумма
25 | УМПП "Горэлектросеть" ЗАТО г.Александровск |  | ф-15 | ОВБп | 20 | очереди ограничения, МВт X: 0; очереди ограничения, МВт план: 0; очереди ограничения, МВт сумма: 0 | 1.5 |  |  | удалить
26 | филиал ОАО "Мурманэнергосбыт" "Заполярная горэлектросеть" | ПС-20 | ф-22,33 | ОВБп | 30 | очереди ограничения, МВт X: 0; очереди ограничения, МВт план: 0; очереди ограничения, МВт сумма: 0 | 1 |  |  | удалить
25 | филиал ОАО "Мурманэнергосбыт" "Заполярная горэлектросеть" | ПС-20 ПС-52 | ф-23,33 ф-74,61,76,73 в сетях | ОВБп | 40 | очереди ограничения, МВт VIII: 3.186; очереди ограничения, МВт план: 5; очереди ограничения, МВт сумма: 3.186 | 5
26 | ОАО "Кольская ГМК" пл. Заполярный-Никель | ПС-21 | ф-18 | ОП СЭС | 5 | очереди ограничения, МВт IV: 0.002; очереди ограничения, МВт план: 0.2; очереди ограничения, МВт сумма: 0.002 | 0.2
27 | ОАО "Кольская ГМК" пл. Заполярный-Никель | ТП-94 КГМК от ПС-20а | ЭП №4 (М-82 от ПС-20А) | ОВБ КГМК | 5 | очереди ограничения, МВт I: 29.96; очереди ограничения, МВт план: 40; очереди ограничения, МВт сумма: 29.96 | 40
28 | ОАО "Кольская ГМК" пл. Заполярный-Никель | ТП-93 КГМК от ПС-20а | ЭП №3 (М-81 от ПС-20А) | ОВБ КГМК | 5 | очереди ограничения, МВт II: 27.13; очереди ограничения, МВт план: 40; очереди ограничения, МВт сумма: 27.13 | 40
29 | ОАО "Кольская ГМК" пл.Мончегорск | РП-8 КГМК от ПС-11А | ЭП №1 (Ф22,21 от ПС-11А) | ОВБ КГМК | 20 | очереди ограничения, МВт III: 0; очереди ограничения, МВт план: 12.5; очереди ограничения, МВт сумма: 0 | 12.5
30 | ОАО "Кольская ГМК" пл.Мончегорск | РП-8 КГМК от ПС-11А | ЭП №2 (Ф-22,21 от ПС-11А) | ОВБ КГМК | 20 | очереди ограничения, МВт III: 0; очереди ограничения, МВт план: 9; очереди ограничения, МВт сумма: 0 | 9
31 | ОАО "Кольская ГМК" пл.Мончегорск | ПС-11Б | ЭП №3 (Ф22) | ОП КГМК | 20 | очереди ограничения, МВт IV: 8.989; очереди ограничения, МВт план: 15; очереди ограничения, МВт сумма: 8.989 | 15
32 | ОАО "Кольская ГМК" пл.Мончегорск | ПС-11Б | миксер №3 ( Ф35) | ОП КГМК | 20 | очереди ограничения, МВт IV: 0.356; очереди ограничения, МВт план: 1.6; очереди ограничения, МВт сумма: 0.356 | 1.6
33 | ОАО "Кольская ГМК" пл.Мончегорск | ГПП-11Г | минпрок (ф-5) | ОП КГМК | 20 | очереди ограничения, МВт IV: 2.584; очереди ограничения, МВт план: 3.5; очереди ограничения, МВт сумма: 2.584 | 1.4
| ОАО "Кольская ГМК" пл.Мончегорск | ПС-11Д (РП-36) | ф-15 (РП-36), ф-22 (РП-36) | ОП КГМК | 20 | очереди ограничения, МВт план: 0; очереди ограничения, МВт сумма: 0 | 1.4 |  |  | убрать
34 | ОАО "Олкон" | ПС-30 | ф-31 | ОВБ ЦЭС | 10 | очереди ограничения, МВт IV: 2.36; очереди ограничения, МВт план: 4; очереди ограничения, МВт сумма: 2.36 | 4.1
| ОАО "Олкон" | ПС-30 | ф-43(Nрезерв) | ОВБ ЦЭС | 10 | очереди ограничения, МВт план: 0; очереди ограничения, МВт сумма: 0 | 0
| ОАО "Олкон" | ПС-30 | ф-46(Nрезерв) | ОВБ ЦЭС | 10 | очереди ограничения, МВт план: 0; очереди ограничения, МВт сумма: 0 | 0
35 | ОАО "Олкон" | ПС-30 | ШП-2 | ОВБ ЦЭС | 10 | очереди ограничения, МВт IV: 9.052; очереди ограничения, МВт план: 10; очереди ограничения, МВт сумма: 9.052 | 9
| ОАО "Олкон" | ПС-68 | л-93,л-97№1,Т-1 ТП-7 | ОВБ п | 30 | очереди ограничения, МВт IV: 0; очереди ограничения, МВт план: 0; очереди ограничения, МВт сумма: 0 | 0.5
| ОАО "Олкон" | ПС-67 | Л-64,65,58, КВ-2,ЭД-1 | ОВБ п | 30 | очереди ограничения, МВт V: 0; очереди ограничения, МВт план: 0; очереди ограничения, МВт сумма: 0 | 0.8
36 | ОАО "Олкон" | ПС330 Оленегорск | Л-99, Л-100 на ПС110 кВ Хариус - Озеро | ОВБ п | 15 | очереди ограничения, МВт III: 1.3; очереди ограничения, МВт план: 1.3; очереди ограничения, МВт сумма: 1.3 |  |  |  | по Акту в КПМЭС
37 | ОАО "Олкон" | ПС330 Оленегорск | Л-62 на ПС-37А | ОВБ п | 15 | очереди ограничения, МВт III: 0.227; очереди ограничения, МВт план: 0.65; очереди ограничения, МВт сумма: 0.227 |  |  |  | по Акту в КПМЭС
38 | ОАО "Оленегорский Механический Завод" | ПС-96 | ф-3,4,7,8,24,25,26,27 | ОВБ п | 30 | очереди ограничения, МВт IX: 3; очереди ограничения, МВт план: 3; очереди ограничения, МВт сумма: 3 | 5.5 |  |  |  | акт не соответствует
39 | ОАО "Мончегорские электрические сети" | ПС-370,11Б | в сетях | ОВБп | 40 | очереди ограничения, МВт IV: 0.43; очереди ограничения, МВт V: 0.46; очереди ограничения, МВт VI: 0.76; очереди ограничения, МВт план: 4.5; очереди ограничения, МВт сумма: 1.65 | 4.5
| МБУ "СЕЗ МО сп Пушной" | ПС-54 | ф-13 | ОП ПС-54 | 15 | очереди ограничения, МВт IV: 0; очереди ограничения, МВт план: 0; очереди ограничения, МВт сумма: 0 | 0
40 | ООО "ЛГОК" | ПС-31 | ф- 10,14 | ОПп | 15 | очереди ограничения, МВт IV: 1.6; очереди ограничения, МВт план: 1.5; очереди ограничения, МВт сумма: 1.6 | 1.5 |  |  | Инф не предост | акт не соответствует
41 | ЗАО "Северо -Западная Фосфорная Компания" | ПС -150 кВ "Олений ручей" | сеть потребителя (по ОЛ-195, 196) | ОВБп | 30 | очереди ограничения, МВт VI: 8; очереди ограничения, МВт план: 8; очереди ограничения, МВт сумма: 8 | 10
42 | ОАО "Апатит" | ПС-38,39,90 Апатит | Промплощадки | ОВБп | 30 | очереди ограничения, МВт V: 16.3; очереди ограничения, МВт VI: 18.8; очереди ограничения, МВт VII: 8.3; очереди ограничения, МВт VIII: 2.95; очереди ограничения, МВт план: 85; очереди ограничения, МВт сумма: 46.35 | 85
| МУП "Кировская городская электрическая сеть" | ПС-15 | ф-14 | ОП п | 15 | очереди ограничения, МВт IV: 0; очереди ограничения, МВт план: 0; очереди ограничения, МВт сумма: 0 | 0.69 |  |  | убрать
43 | МУП "АЭСК" | ПС-24 | ф-1А, 4, 5, 10, 17, 18, 19, 20, 24 | ОВБ ЦЭС | 15 | очереди ограничения, МВт V: 2.56; очереди ограничения, МВт план: 4; очереди ограничения, МВт сумма: 2.56 | 4 |  |  | не ответили
44 | Кольская АЭС | КАЭС | электрокотельная (сеть потребителя) | ОП КАЭС | 5 | очереди ограничения, МВт III: 14; очереди ограничения, МВт план: 14; очереди ограничения, МВт сумма: 14 | 14
| МУП г.Полярные Зори "ТС Африканда" | ПС-106 | ф-16,23 | ДД | 20 | очереди ограничения, МВт V: 0; очереди ограничения, МВт план: 3; очереди ограничения, МВт сумма: 0 | 3 |  |  | котельная
45 | ОАО "Электросети" ОАО МОЭСК | ПС-69 | ф-02,01,17,3, 6,16,20,22 в сети потребителя | ОВБп | 20 | [12 empty] | 1.25 |  |  | убрать | bar: очереди ограничения, МВт VII; очереди ограничения, МВт план to очереди ограничения, МВт сумма
46 | ОАО "Электросети" ОАО МОЭСК | ПС-106 | ф-25 в сетях | ОВБп | 20 | очереди ограничения, МВт VII: 0; очереди ограничения, МВт план: 0.5; очереди ограничения, МВт сумма: 0 | 0.7 |  |  | убрать
47 | ОАО "Ковдорский ГОК" | ПС-40А, 40Б,40В | сеть потребителя | ОПп | 5 | очереди ограничения, МВт V: 0.55; очереди ограничения, МВт план: 0.55; очереди ограничения, МВт сумма: 0.55 | 35 |  |  | из акта
48 | ОАО "Ковдорский ГОК" | ПС-40А, 40Б,40В | сеть потребителя | ОПп | 20 | очереди ограничения, МВт IX: 30; очереди ограничения, МВт план: 30; очереди ограничения, МВт сумма: 30 |  |  |  | из акта
49 | ОАО "Ковдорслюда" | ПС-40А ПС-41А | ф-21,23,40,44 ф-22,25 | ОВБп | 20 | очереди ограничения, МВт V: 0.35; очереди ограничения, МВт план: 0; очереди ограничения, МВт сумма: 0.35 | 2.4
50 | филиал ОАО "СУАЛ" КАЗ-СУАЛ | ГЭС-3 | КПП-1,КПП-2 в сетях | ОП КАЗ | 5 | очереди ограничения, МВт X: 19.5; очереди ограничения, МВт план: 19.5; очереди ограничения, МВт сумма: 19.5 | 19.5
51 | ОАО "Кандалакшская горэлектросеть" ОАО МОЭСК | ПС-18,18А | ф- в сетях | ОВБп | 30 | очереди ограничения, МВт X: 3; очереди ограничения, МВт план: 5; очереди ограничения, МВт сумма: 3 | 6
52 | ОАО "Кандалакшская горэлектросеть" ОАО МОЭСК | ПС-19 | ф-10 в сетях | ОВБп | 30 | [12 empty] | 3 |  |  | убрать | bar: очереди ограничения, МВт X to очереди ограничения, МВт сумма
|  |  |  | ИТОГО(по очередям) |  | 29.96 | 27.13 | 15.527 | 25.373 | 21.5 | 27.92 | 21.436 | 10.832 | 36.01 | 30.48
| #REF! |  |  |  | до 5 мин | 29.96 | 27.13 | 14 | 0.002 | 0.55 | 0.1 | 0 | 1.076 | 0.69 | 19.5
|  |  |  | ИТОГО | до 5 мин | 29.96 | 57.09 | 71.09 | 71.092 | 71.642 | 71.742 | 71.742 | 72.818 | 73.508 | 93.008
| #REF! |  |  |  | 5- 20 мин | 0 | 0 | 1.527 | 24.941 | 2.91 | 0 | 1 | 1.281 | 30 | 3.14
[5 empty] | 5- 20 мин | 0 | 0 | 1.527 | 26.468 | 29.378 | 29.378 | 30.378 | 31.659 | 61.659 | 64.799
| #REF! |  |  |  | 20- 60 мин | 0 | 0 | 0 | 0.43 | 18.04 | 27.82 | 20.436 | 8.475 | 5.32 | 5.84
[5 empty] | всего | 29.96 | 57.09 | 72.617 | 97.99 | 119.49 | 147.41 | 168.846 | 179.678 | 215.688 | 246.168 |  | 246.168 | 396.3
| #REF! |  |  |  | всего по ДУ | 0 | 0 | 0 | 0 | 0 | 0 | 0 | 1.076 | 0 | 0
[5 empty] | всего по ДУ | 0 | 0 | 0 | 0 | 0 | 0 | 0 | 1.076 | 1.076 | 1.076 |  | 377
| #REF! |  |  | ИТОГО (нарастающий) |  | 29.96 | 57.09 | 72.617 | 97.99 | 119.49 | 147.41 | 168.846 | 179.678 | 215.688 | 246.168
[5 empty] | задание | 37.7 | 37.7 | 37.7 | 37.7 | 37.7 | 37.7 | 37.7 | 37.7 | 37.7 | 37.7
[6 empty] | -7.74 | -10.57 | -22.173 | -12.327 | -16.2 | -9.78 | -16.264 | -26.868 | -1.69 | -7.22
[6 empty] | очереди ограничения, МВт план: 379.73; очереди ограничения, МВт сумма: -130.832 | дельта
| по северному, северо - западному району Мурманской области |  |  |  | до 5 мин | 29.96 | 27.13 | 0 | 0.002 | 0 | 0.1 | 0 | 1.076 | 0.69 | 0 | -2.73
| по северному, северо - западному району Мурманской области |  |  |  | до 5 мин | 29.96 | 57.09 | 57.09 | 57.092 | 57.092 | 57.192 | 57.192 | 58.268 | 58.958 | 58.958
[5 empty] | 5-20 мин | 0 | 0 | 0 | 0 | 0 | 0 | 0 | 1.281 | 0 | 3.14
[5 empty] | 5-20 мин | 0 | 0 | 0 | 0 | 0 | 0 | 0 | 1.281 | 1.281 | 4.421
[5 empty] | всего | 29.96 | 27.13 | 0 | 0.002 | 1.28 | 0.36 | 12.136 | 7.882 | 3.01 | 6.98
[5 empty] | всего | 29.96 | 57.09 | 57.09 | 57.092 | 58.372 | 58.732 | 70.868 | 78.75 | 81.76 | 88.74 | -51.26 | 140 | Мурманск
[5 empty] | всего по ДУ | 0 | 0 | 0 | 0 | 0 | 0 | 0 | 1.076 | 0 | 0
[5 empty] | всего по ДУ | 0 | 0 | 0 | 0 | 0 | 0 | 0 | 1.076 | 1.076 | 1.076
| по району г.Ковдора Мурманской области |  |  |  | до 5 мин | 0 | 0 | 0 | 0 | 0.55 | 0 | 0 | 0 | 0 | 0
| по району г.Ковдора Мурманской области |  |  |  | до 5 мин | 0 | 0 | 0 | 0 | 0.55 | 0.55 | 0.55 | 0.55 | 0.55 | 0.55
[5 empty] | 5-20 мин | 0 | 0 | 0 | 0 | 0 | 0 | 0 | 0 | 30 | 0
[5 empty] | 5-20 мин | 0 | 0 | 0 | 0 | 0 | 0 | 0 | 0 | 30 | 30 | 2 | 28 | Ковдор
[5 empty] | всего | 0 | 0 | 0 | 0 | 0.9 | 0 | 0 | 0 | 30 | 0 | 30.55 | 30.9 | 37.4 | 0 | 0 | #VALUE! | 0
[5 empty] | всего | 0 | 0 | 0 | 0 | 0.9 | 0.9 | 0.9 | 0.9 | 30.9 | 30.9
[5 empty] | всего по ДУ | 0 | 0 | 0 | 0 | 0 | 0 | 0 | 0 | 0 | 0
[5 empty] | всего по ДУ | 0 | 0 | 0 | 0 | 0 | 0 | 0 | 0 | 0 | 0
Быкова 2026
Note on Q26: Быкова Т.И.: реально 2
Note on Q66: Быкова Т.И.: по акту 2,6

## 4
Приложение 3 к заданию Филиала ОАО "СО ЕЭС" Кольское РДУ
на разработку графиков аварийного ограничения режима потребления электрической энергии (мощности)
| СОГЛАСОВАНО |  | СОГЛАСОВАНО | [5 empty] | УТВЕРДЖАЮ
Министр энергетики и |  |  | Директор Филиала | [5 empty] | Директор филиала ПАО "МРСК Северо-Запада"
ЖКХ Мурманской обл. |  |  | ОАО "СО ЕЭС" Кольское РДУ | [5 empty] | "Колэнерго"
______________ В.Н.Гноевский. |  |  | ______________ О.В.Подзоров. | [5 empty] | ______________ А.Ю.Горохов
_____________ 2015г. |  |  | ______________ 2015г. | [5 empty] | ______________ 2015г.
ГРАФИК
временного отключения потребления на 2014/2015гг.
по Филиалу ОАО «МРСК Северо-Запада» «Колэнерго» на территории Мурманской области
№ п/п | Потребитель1 | Наименование подстанции | Наименование фидера | способ ввода отключения по графику2 | время отключения3 | очереди ограничения, МВт
[6 empty] | I | II | III | IV | V | VI | VII | VIII | IX | X | план | сумма
1 | 2 | 3 | 4 | 5 | 6 | 7 | 8 | 9 | 10 | 11 | 12 | 13 | 14 | 15 | 16 |  | 2014/2015 | 2013/2014
1 | ОАО "Инвест Проект Лимитед" | ПС-5 | ф-29/1 | ОВБ потребителя | 30 | очереди ограничения, МВт V: 0.985; очереди ограничения, МВт план: 2; очереди ограничения, МВт сумма: 0.985 | 2
2 | ОАО "Мурманский морской рыбный порт" (ММРП ) | ПС-5, ПС-57 | ф-15,22,28 в сетях, ф-16,9,18 в сетях | ОП п | 30 | очереди ограничения, МВт VII: 4.1; очереди ограничения, МВт план: 4.1; очереди ограничения, МВт сумма: 4.1 | 4.16
3 | ООО "Мурманская судоверфь-Энергоцех" | ПС-57 | ф-11,12 | ДУ | 5 | очереди ограничения, МВт VIII: 1.006; очереди ограничения, МВт план: 2.5; очереди ограничения, МВт сумма: 1.006 | 2.5
4 | Мурманская ТЭЦ | ПС-5 ПС-4 ПС-400 | ф-12,11,30,9 ф-10,31 ф-10,7,9,14 | ОП п | 45 | очереди ограничения, МВт X: 2; очереди ограничения, МВт план: 2; очереди ограничения, МВт сумма: 2 | 0 |  |  | актов нет
5 | ОАО "Мурманская горэлектросеть" (г.Мурманск) ОАО МОЭСК | ПС-57 | ф-22 | ДУ | 5 | очереди ограничения, МВт VIII: 0.078; очереди ограничения, МВт план: 0.5; очереди ограничения, МВт сумма: 0.078 | 0.5
6 | ОАО "Мурманская горэлектросеть" (г.Мурманск) ОАО МОЭСК | ПС-64 | ф-9 | ОВБ СЭС | 45 | очереди ограничения, МВт VII: 0.228; очереди ограничения, МВт план: 0.8; очереди ограничения, МВт сумма: 0.228 | 0.8
7 | ОАО "Мурманская горэлектросеть" (г.Мурманск) ОАО МОЭСК | ПС-341 | ф-19 | ОВБ СЭС | 45 | очереди ограничения, МВт VII: 0.938; очереди ограничения, МВт план: 2; очереди ограничения, МВт сумма: 0.938 | 2
8 | ОАО "Мурманская горэлектросеть" (г.Мурманск) ОАО МОЭСК | ПС-335 | ф-4,8,19 | ОВБ СЭС | 45 | очереди ограничения, МВт VIII: 2.118; очереди ограничения, МВт план: 6; очереди ограничения, МВт сумма: 2.118 | 6
9 | ОАО "Мурманская горэлектросеть" (г.Мурманск) ОАО МОЭСК | ПС-4 | ф-35 | ОВБ СЭС | 45 | очереди ограничения, МВт VII: 0.572; очереди ограничения, МВт план: 2.4; очереди ограничения, МВт сумма: 0.572 | 1.5
10 | ОАО "Мурманская горэлектросеть" (г.Мурманск) ОАО МОЭСК | ПС-400 | ф-13,20 | ОВБ СЭС | 45 | очереди ограничения, МВт VII: 1.884; очереди ограничения, МВт план: 4.2; очереди ограничения, МВт сумма: 1.884 | 3.5
11 | ОАО "Мурманская горэлектросеть" (г.Мурманск) ОАО МОЭСК | ПС-338 | ф-21,16,4,11 | ОВБ СЭС | 45 | очереди ограничения, МВт VII: 2.428; очереди ограничения, МВт план: 5.6; очереди ограничения, МВт сумма: 2.428 | 5.6
12 | ОАО "Мурманская горэлектросеть" (г.Мурманск) ОАО МОЭСК | ПС-302 | ф-5 | ОВБ СЭС | 45 | очереди ограничения, МВт VIII: 0.059; очереди ограничения, МВт план: 0.6; очереди ограничения, МВт сумма: 0.059 | 0.6
13 | ОАО "Мурманская горэлектросеть" (г.Мурманск) ОАО МОЭСК | ПС-389 | ф-35 | ОВБ СЭС | 45 | очереди ограничения, МВт X: 0.918; очереди ограничения, МВт план: 2; очереди ограничения, МВт сумма: 0.918 | 2.4
14 | ОАО "Мурманский морской торговый порт" | ПС-301 | ф-19 (ТП 20), 44 (ТП ФТП) в сетях | ОВБп | 20 | очереди ограничения, МВт VIII: 0.53; очереди ограничения, МВт план: 1.98; очереди ограничения, МВт сумма: 0.53 | 1.95
15 | Филиал "35 СРЗ" ОАО "ЦС""Звездочка" | ПС-388 ПС-306 | ф-8,9 в сетях ф-29,31,32 в сетях | ОВБп | 40 | очереди ограничения, МВт VII: 0.85; очереди ограничения, МВт план: 3; очереди ограничения, МВт сумма: 0.85 | 3
| ООО "Свинокомплекс Пригородный" | ПС-108 | ф-10,17,21,24 | ДУ | 5 | очереди ограничения, МВт VII: 0; очереди ограничения, МВт план: 0; очереди ограничения, МВт сумма: 0 | 2.5 |  |  | акт не соответствует
16 | ООО "Кольская тепловая компания" | ПС-417 ПС-320 | ф3,4,7,8 (РП-17) ф3,8 (РП-3) | ОВБ СЭС | 30 | очереди ограничения, МВт V: 0.372; очереди ограничения, МВт план: 4; очереди ограничения, МВт сумма: 0.372 | 4
17 | РЭС "Североморский" филиала "Кольский" ОАО "Оборонэнерго" | ПС-2 | ф-14,38,22 | ОП ПС-2 | 5 | очереди ограничения, МВт IX: 0.6; очереди ограничения, МВт план: 2; очереди ограничения, МВт сумма: 0.6 | 2
18 | РЭС "Североморский" филиала "Кольский" ОАО "Оборонэнерго" | ПС-2 | ф-34,9,4,24,2,30 | ОВБ п | 30 | очереди ограничения, МВт IX: 2; очереди ограничения, МВт план: 2; очереди ограничения, МВт сумма: 2 | 2
19 | РЭС "Североморский" филиала "Кольский" ОАО "Оборонэнерго" | ПС-319 | ф-4 | ОВБ п | 40 | очереди ограничения, МВт VI: 0.26; очереди ограничения, МВт план: 0.5; очереди ограничения, МВт сумма: 0.26 | 0.5
20 | РЭС "Североморский" филиала "Кольский" ОАО "Оборонэнерго" | ПС-56 | ф-4 | ОП ПС-2 | 5 | очереди ограничения, МВт VI: 0.1; очереди ограничения, МВт план: 0.2; очереди ограничения, МВт сумма: 0.1 | 0.2
21 | РЭС "Североморский" филиала "Кольский" ОАО "Оборонэнерго" | ПС-326 | ф-10,14,15,19,24 | ОП ПС-2 | 10 | очереди ограничения, МВт X: 0.77; очереди ограничения, МВт план: 3; очереди ограничения, МВт сумма: 0.77 | 3
22 | РЭС "Александровский" филиала "Кольский" ОАО "Оборонэнерго" | ТЦ-302, ТЦ-640, ТП-9, КТП-82, КТП-81,ТП-23 | 35, 6кВ в сетях | ОП ОВБ п | 30 | очереди ограничения, МВт VII: 0.788; очереди ограничения, МВт VIII: 0.09; очереди ограничения, МВт IX: 0.32; очереди ограничения, МВт X: 0.84; очереди ограничения, МВт план: 2.85; очереди ограничения, МВт сумма: 2.038 | 2.85
23 | Головной филиал СРЗ «Нерпа» ОАО «ЦС" «Звездочка» | ПС-29 | ф-15,19,25,27, 20,26,28,30, в сетях | ОВБп | 15 | очереди ограничения, МВт X: 1.2; очереди ограничения, МВт план: 1.2; очереди ограничения, МВт сумма: 1.2 | 1.2
24 | УМПП "Горэлектросеть" ЗАТО г.Александровск | ПС-387 | ф-15,17,18 | ОВБп | 20 | [12 empty] | 2.5 |  |  | удалить | bar: очереди ограничения, МВт X to очереди ограничения, МВт сумма
25 | УМПП "Горэлектросеть" ЗАТО г.Александровск |  | ф-15 | ОВБп | 20 | очереди ограничения, МВт X: 0; очереди ограничения, МВт план: 0; очереди ограничения, МВт сумма: 0 | 1.5 |  |  | удалить
26 | филиал ОАО "Мурманэнергосбыт" "Заполярная горэлектросеть" | ПС-20 | ф-22,33 | ОВБп | 30 | очереди ограничения, МВт X: 0; очереди ограничения, МВт план: 0; очереди ограничения, МВт сумма: 0 | 1 |  |  | удалить
25 | филиал ОАО "Мурманэнергосбыт" "Заполярная горэлектросеть" | ПС-20 ПС-52 | ф-23,33 ф-74,61,76,73 в сетях | ОВБп | 40 | очереди ограничения, МВт VIII: 3.086; очереди ограничения, МВт план: 5; очереди ограничения, МВт сумма: 3.086 | 5
26 | ОАО "Кольская ГМК" пл. Заполярный-Никель | ПС-21 | ф-18 | ОП СЭС | 5 | очереди ограничения, МВт IV: 0.002; очереди ограничения, МВт план: 0.2; очереди ограничения, МВт сумма: 0.002 | 0.2
27 | ОАО "Кольская ГМК" пл. Заполярный-Никель | ТП-94 КГМК от ПС-20а | ЭП №4 (М-82 от ПС-20А) | ОВБ КГМК | 5 | очереди ограничения, МВт I: 32.5; очереди ограничения, МВт план: 40; очереди ограничения, МВт сумма: 32.5 | 40
28 | ОАО "Кольская ГМК" пл. Заполярный-Никель | ТП-93 КГМК от ПС-20а | ЭП №3 (М-81 от ПС-20А) | ОВБ КГМК | 5 | очереди ограничения, МВт II: 32.54; очереди ограничения, МВт план: 40; очереди ограничения, МВт сумма: 32.54 | 40
29 | ОАО "Кольская ГМК" пл.Мончегорск | РП-8 КГМК от ПС-11А | ЭП №1 (Ф22,21 от ПС-11А) | ОВБ КГМК | 20 | очереди ограничения, МВт III: 0; очереди ограничения, МВт план: 12.5; очереди ограничения, МВт сумма: 0 | 12.5
30 | ОАО "Кольская ГМК" пл.Мончегорск | РП-8 КГМК от ПС-11А | ЭП №2 (Ф-22,21 от ПС-11А) | ОВБ КГМК | 20 | очереди ограничения, МВт III: 0; очереди ограничения, МВт план: 9; очереди ограничения, МВт сумма: 0 | 9
31 | ОАО "Кольская ГМК" пл.Мончегорск | ПС-11Б | ЭП №3 (Ф22) | ОП КГМК | 20 | очереди ограничения, МВт IV: 10.176; очереди ограничения, МВт план: 15; очереди ограничения, МВт сумма: 10.176 | 15
32 | ОАО "Кольская ГМК" пл.Мончегорск | ПС-11Б | миксер №3 ( Ф35) | ОП КГМК | 20 | очереди ограничения, МВт IV: 0.031; очереди ограничения, МВт план: 1.6; очереди ограничения, МВт сумма: 0.031 | 1.6
33 | ОАО "Кольская ГМК" пл.Мончегорск | ГПП-11Г | минпрок (ф-5) | ОП КГМК | 20 | очереди ограничения, МВт IV: 2.586; очереди ограничения, МВт план: 3.5; очереди ограничения, МВт сумма: 2.586 | 1.4
| ОАО "Кольская ГМК" пл.Мончегорск | ПС-11Д (РП-36) | ф-15 (РП-36), ф-22 (РП-36) | ОП КГМК | 20 | очереди ограничения, МВт план: 0; очереди ограничения, МВт сумма: 0 | 1.4 |  |  | убрать
34 | ОАО "Олкон" | ПС-30 | ф-31 | ОВБ ЦЭС | 10 | очереди ограничения, МВт IV: 2.36; очереди ограничения, МВт план: 4; очереди ограничения, МВт сумма: 2.36 | 4.1
| ОАО "Олкон" | ПС-30 | ф-43(Nрезерв) | ОВБ ЦЭС | 10 | очереди ограничения, МВт план: 0; очереди ограничения, МВт сумма: 0 | 0
| ОАО "Олкон" | ПС-30 | ф-46(Nрезерв) | ОВБ ЦЭС | 10 | очереди ограничения, МВт план: 0; очереди ограничения, МВт сумма: 0 | 0
35 | ОАО "Олкон" | ПС-30 | ШП-2 | ОВБ ЦЭС | 10 | очереди ограничения, МВт IV: 9.12; очереди ограничения, МВт план: 10; очереди ограничения, МВт сумма: 9.12 | 9
| ОАО "Олкон" | ПС-68 | л-93,л-97№1,Т-1 ТП-7 | ОВБ п | 30 | очереди ограничения, МВт IV: 0; очереди ограничения, МВт план: 0; очереди ограничения, МВт сумма: 0 | 0.5
| ОАО "Олкон" | ПС-67 | Л-64,65,58, КВ-2,ЭД-1 | ОВБ п | 30 | очереди ограничения, МВт V: 0; очереди ограничения, МВт план: 0; очереди ограничения, МВт сумма: 0 | 0.8
36 | ОАО "Олкон" | ПС330 Оленегорск | Л-99, Л-100 на ПС110 кВ Хариус - Озеро | ОВБ п | 15 | очереди ограничения, МВт III: 1.3; очереди ограничения, МВт план: 1.3; очереди ограничения, МВт сумма: 1.3 |  |  |  | по Акту в КПМЭС
37 | ОАО "Олкон" | ПС330 Оленегорск | Л-62 на ПС-37А | ОВБ п | 15 | очереди ограничения, МВт III: 0.197; очереди ограничения, МВт план: 0.65; очереди ограничения, МВт сумма: 0.197 |  |  |  | по Акту в КПМЭС
38 | ОАО "Оленегорский Механический Завод" | ПС-96 | ф-3,4,7,8,24,25,26,27 | ОВБ п | 30 | очереди ограничения, МВт IX: 3; очереди ограничения, МВт план: 3; очереди ограничения, МВт сумма: 3 | 5.5 |  |  |  | акт не соответствует
39 | ОАО "Мончегорские электрические сети" | ПС-370,11Б | в сетях | ОВБп | 40 | очереди ограничения, МВт IV: 0.44; очереди ограничения, МВт V: 0.44; очереди ограничения, МВт VI: 0.73; очереди ограничения, МВт план: 4.5; очереди ограничения, МВт сумма: 1.61 | 4.5
| МБУ "СЕЗ МО сп Пушной" | ПС-54 | ф-13 | ОП ПС-54 | 15 | очереди ограничения, МВт IV: 0; очереди ограничения, МВт план: 0; очереди ограничения, МВт сумма: 0 | 0
40 | ООО "ЛГОК" | ПС-31 | ф- 10,14 | ОПп | 15 | очереди ограничения, МВт IV: 1.6; очереди ограничения, МВт план: 1.5; очереди ограничения, МВт сумма: 1.6 | 1.5 |  |  | Инф не предост | акт не соответствует
41 | ЗАО "Северо -Западная Фосфорная Компания" | ПС -150 кВ "Олений ручей" | сеть потребителя (по ОЛ-195, 196) | ОВБп | 30 | очереди ограничения, МВт VI: 8; очереди ограничения, МВт план: 8; очереди ограничения, МВт сумма: 8 | 10
42 | ОАО "Апатит" | ПС-38,39,90 Апатит | Промплощадки | ОВБп | 30 | очереди ограничения, МВт V: 16.3; очереди ограничения, МВт VI: 18.8; очереди ограничения, МВт VII: 8.3; очереди ограничения, МВт VIII: 2.95; очереди ограничения, МВт план: 85; очереди ограничения, МВт сумма: 46.35 | 85
| МУП "Кировская городская электрическая сеть" | ПС-15 | ф-14 | ОП п | 15 | очереди ограничения, МВт IV: 0; очереди ограничения, МВт план: 0; очереди ограничения, МВт сумма: 0 | 0.69 |  |  | убрать
43 | МУП "АЭСК" | ПС-24 | ф-1А, 4, 5, 10, 17, 18, 19, 20, 24 | ОВБ ЦЭС | 15 | очереди ограничения, МВт V: 2.72; очереди ограничения, МВт план: 4; очереди ограничения, МВт сумма: 2.72 | 4 |  |  | не ответили
44 | Кольская АЭС | КАЭС | электрокотельная (сеть потребителя) | ОП КАЭС | 5 | очереди ограничения, МВт III: 14; очереди ограничения, МВт план: 14; очереди ограничения, МВт сумма: 14 | 14
| МУП г.Полярные Зори "ТС Африканда" | ПС-106 | ф-16,23 | ДД | 20 | очереди ограничения, МВт V: 0; очереди ограничения, МВт план: 3; очереди ограничения, МВт сумма: 0 | 3 |  |  | котельная
45 | ОАО "Электросети" ОАО МОЭСК | ПС-69 | ф-02,01,17,3, 6,16,20,22 в сети потребителя | ОВБп | 20 | [12 empty] | 1.25 |  |  | убрать | bar: очереди ограничения, МВт VII; очереди ограничения, МВт план to очереди ограничения, МВт сумма
46 | ОАО "Электросети" ОАО МОЭСК | ПС-106 | ф-25 в сетях | ОВБп | 20 | очереди ограничения, МВт VII: 0; очереди ограничения, МВт план: 0.5; очереди ограничения, МВт сумма: 0 | 0.7 |  |  | убрать
47 | ОАО "Ковдорский ГОК" | ПС-40А, 40Б,40В | сеть потребителя | ОПп | 5 | очереди ограничения, МВт V: 0.55; очереди ограничения, МВт план: 0.55; очереди ограничения, МВт сумма: 0.55 | 35 |  |  | из акта
48 | ОАО "Ковдорский ГОК" | ПС-40А, 40Б,40В | сеть потребителя | ОПп | 20 | очереди ограничения, МВт IX: 30; очереди ограничения, МВт план: 30; очереди ограничения, МВт сумма: 30 |  |  |  | из акта
49 | ОАО "Ковдорслюда" | ПС-40А ПС-41А | ф-21,23,40,44 ф-22,25 | ОВБп | 20 | очереди ограничения, МВт V: 0.5; очереди ограничения, МВт план: 0; очереди ограничения, МВт сумма: 0.5 | 2.4
50 | филиал ОАО "СУАЛ" КАЗ-СУАЛ | ГЭС-3 | КПП-1,КПП-2 в сетях | ОП КАЗ | 5 | очереди ограничения, МВт X: 19.5; очереди ограничения, МВт план: 19.5; очереди ограничения, МВт сумма: 19.5 | 19.5
51 | ОАО "Кандалакшская горэлектросеть" ОАО МОЭСК | ПС-18,18А | ф- в сетях | ОВБп | 30 | очереди ограничения, МВт X: 3; очереди ограничения, МВт план: 5; очереди ограничения, МВт сумма: 3 | 6
52 | ОАО "Кандалакшская горэлектросеть" ОАО МОЭСК | ПС-19 | ф-10 в сетях | ОВБп | 30 | [12 empty] | 3 |  |  | убрать | bar: очереди ограничения, МВт X to очереди ограничения, МВт сумма
|  |  |  | ИТОГО(по очередям) |  | 32.5 | 32.54 | 15.497 | 26.315 | 21.867 | 27.89 | 21.088 | 9.917 | 35.92 | 30.228
| #REF! |  |  |  | до 5 мин | 32.5 | 32.54 | 14 | 0.002 | 0.55 | 0.1 | 0 | 1.084 | 0.6 | 19.5
|  |  |  | ИТОГО | до 5 мин | 32.5 | 65.04 | 79.04 | 79.042 | 79.592 | 79.692 | 79.692 | 80.776 | 81.376 | 100.876
| #REF! |  |  |  | 5- 20 мин | 0 | 0 | 1.497 | 25.873 | 3.22 | 0 | 1 | 0.53 | 30 | 2.97
[5 empty] | 5- 20 мин | 0 | 0 | 1.497 | 27.37 | 30.59 | 30.59 | 31.59 | 32.12 | 62.12 | 65.09
| #REF! |  |  |  | 20- 60 мин | 0 | 0 | 0 | 0.44 | 18.097 | 27.79 | 20.088 | 8.303 | 5.32 | 5.758
[5 empty] | всего | 32.5 | 65.04 | 80.537 | 106.852 | 128.719 | 156.609 | 177.697 | 187.614 | 223.534 | 253.762 |  | 253.762 | 396.3
| #REF! |  |  |  | всего по ДУ | 0 | 0 | 0 | 0 | 0 | 0 | 0 | 1.084 | 0 | 0
[5 empty] | всего по ДУ | 0 | 0 | 0 | 0 | 0 | 0 | 0 | 1.084 | 1.084 | 1.084 |  | 377
| #REF! |  |  | ИТОГО (нарастающий) |  | 32.5 | 65.04 | 80.537 | 106.852 | 128.719 | 156.609 | 177.697 | 187.614 | 223.534 | 253.762
[5 empty] | задание | 37.7 | 37.7 | 37.7 | 37.7 | 37.7 | 37.7 | 37.7 | 37.7 | 37.7 | 37.7
[6 empty] | -5.2 | -5.16 | -22.203 | -11.385 | -15.833 | -9.81 | -16.612 | -27.783 | -1.78 | -7.472
[6 empty] | очереди ограничения, МВт план: 379.73; очереди ограничения, МВт сумма: -123.238 | дельта
| по северному, северо - западному району Мурманской области |  |  |  | до 5 мин | 32.5 | 32.54 | 0 | 0.002 | 0 | 0.1 | 0 | 1.084 | 0.6 | 0 | -2.73
| по северному, северо - западному району Мурманской области |  |  |  | до 5 мин | 32.5 | 65.04 | 65.04 | 65.042 | 65.042 | 65.142 | 65.142 | 66.226 | 66.826 | 66.826
[5 empty] | 5-20 мин | 0 | 0 | 0 | 0 | 0 | 0 | 0 | 0.53 | 0 | 2.97
[5 empty] | 5-20 мин | 0 | 0 | 0 | 0 | 0 | 0 | 0 | 0.53 | 0.53 | 3.5
[5 empty] | всего | 32.5 | 32.54 | 0 | 0.002 | 1.357 | 0.36 | 11.788 | 6.967 | 2.92 | 6.728
[5 empty] | всего | 32.5 | 65.04 | 65.04 | 65.042 | 66.399 | 66.759 | 78.547 | 85.514 | 88.434 | 95.162 | -44.838 | 140 | Мурманск
[5 empty] | всего по ДУ | 0 | 0 | 0 | 0 | 0 | 0 | 0 | 1.084 | 0 | 0
[5 empty] | всего по ДУ | 0 | 0 | 0 | 0 | 0 | 0 | 0 | 1.084 | 1.084 | 1.084
| по району г.Ковдора Мурманской области |  |  |  | до 5 мин | 0 | 0 | 0 | 0 | 0.55 | 0 | 0 | 0 | 0 | 0
| по району г.Ковдора Мурманской области |  |  |  | до 5 мин | 0 | 0 | 0 | 0 | 0.55 | 0.55 | 0.55 | 0.55 | 0.55 | 0.55
[5 empty] | 5-20 мин | 0 | 0 | 0 | 0 | 0 | 0 | 0 | 0 | 30 | 0
[5 empty] | 5-20 мин | 0 | 0 | 0 | 0 | 0 | 0 | 0 | 0 | 30 | 30 | 2 | 28 | Ковдор
[5 empty] | всего | 0 | 0 | 0 | 0 | 1.05 | 0 | 0 | 0 | 30 | 0 | 30.55 | 31.05 | 37.4 | 0 | 0 | #VALUE! | 0
[5 empty] | всего | 0 | 0 | 0 | 0 | 1.05 | 1.05 | 1.05 | 1.05 | 31.05 | 31.05
[5 empty] | всего по ДУ | 0 | 0 | 0 | 0 | 0 | 0 | 0 | 0 | 0 | 0
[5 empty] | всего по ДУ | 0 | 0 | 0 | 0 | 0 | 0 | 0 | 0 | 0 | 0
Быкова 2026
Note on Q26: Быкова Т.И.: реально 2
Note on Q66: Быкова Т.И.: по акту 2,6

## 5
Приложение 3 к заданию Филиала ОАО "СО ЕЭС" Кольское РДУ
на разработку графиков аварийного ограничения режима потребления электрической энергии (мощности)
| СОГЛАСОВАНО |  | СОГЛАСОВАНО | [5 empty] | УТВЕРДЖАЮ
Министр энергетики и |  |  | Директор Филиала | [5 empty] | Директор филиала ПАО "МРСК Северо-Запада"
ЖКХ Мурманской обл. |  |  | ОАО "СО ЕЭС" Кольское РДУ | [5 empty] | "Колэнерго"
______________ В.Н.Гноевский. |  |  | ______________ О.В.Подзоров. | [5 empty] | ______________ А.Ю.Горохов
_____________ 2015г. |  |  | ______________ 2015г. | [5 empty] | ______________ 2015г.
ГРАФИК
временного отключения потребления на 2014/2015гг.
по Филиалу ОАО «МРСК Северо-Запада» «Колэнерго» на территории Мурманской области
№ п/п | Потребитель1 | Наименование подстанции | Наименование фидера | способ ввода отключения по графику2 | время отключения3 | очереди ограничения, МВт
[6 empty] | I | II | III | IV | V | VI | VII | VIII | IX | X | план | сумма
1 | 2 | 3 | 4 | 5 | 6 | 7 | 8 | 9 | 10 | 11 | 12 | 13 | 14 | 15 | 16 |  | 2014/2015 | 2013/2014
1 | ОАО "Инвест Проект Лимитед" | ПС-5 | ф-29/1 | ОВБ потребителя | 30 | очереди ограничения, МВт V: 1; очереди ограничения, МВт план: 2; очереди ограничения, МВт сумма: 1 | 2
2 | ОАО "Мурманский морской рыбный порт" (ММРП ) | ПС-5, ПС-57 | ф-15,22,28 в сетях, ф-16,9,18 в сетях | ОП п | 30 | очереди ограничения, МВт VII: 4.1; очереди ограничения, МВт план: 4.1; очереди ограничения, МВт сумма: 4.1 | 4.16
3 | ООО "Мурманская судоверфь-Энергоцех" | ПС-57 | ф-11,12 | ДУ | 5 | очереди ограничения, МВт VIII: 1.008; очереди ограничения, МВт план: 2.5; очереди ограничения, МВт сумма: 1.008 | 2.5
4 | Мурманская ТЭЦ | ПС-5 ПС-4 ПС-400 | ф-12,11,30,9 ф-10,31 ф-10,7,9,14 | ОП п | 45 | очереди ограничения, МВт X: 2; очереди ограничения, МВт план: 2; очереди ограничения, МВт сумма: 2 | 0 |  |  | актов нет
5 | ОАО "Мурманская горэлектросеть" (г.Мурманск) ОАО МОЭСК | ПС-57 | ф-22 | ДУ | 5 | очереди ограничения, МВт VIII: 0.076; очереди ограничения, МВт план: 0.5; очереди ограничения, МВт сумма: 0.076 | 0.5
6 | ОАО "Мурманская горэлектросеть" (г.Мурманск) ОАО МОЭСК | ПС-64 | ф-9 | ОВБ СЭС | 45 | очереди ограничения, МВт VII: 0.221; очереди ограничения, МВт план: 0.8; очереди ограничения, МВт сумма: 0.221 | 0.8
7 | ОАО "Мурманская горэлектросеть" (г.Мурманск) ОАО МОЭСК | ПС-341 | ф-19 | ОВБ СЭС | 45 | очереди ограничения, МВт VII: 0.931; очереди ограничения, МВт план: 2; очереди ограничения, МВт сумма: 0.931 | 2
8 | ОАО "Мурманская горэлектросеть" (г.Мурманск) ОАО МОЭСК | ПС-335 | ф-4,8,19 | ОВБ СЭС | 45 | очереди ограничения, МВт VIII: 2.114; очереди ограничения, МВт план: 6; очереди ограничения, МВт сумма: 2.114 | 6
9 | ОАО "Мурманская горэлектросеть" (г.Мурманск) ОАО МОЭСК | ПС-4 | ф-35 | ОВБ СЭС | 45 | очереди ограничения, МВт VII: 0.561; очереди ограничения, МВт план: 2.4; очереди ограничения, МВт сумма: 0.561 | 1.5
10 | ОАО "Мурманская горэлектросеть" (г.Мурманск) ОАО МОЭСК | ПС-400 | ф-13,20 | ОВБ СЭС | 45 | очереди ограничения, МВт VII: 1.885; очереди ограничения, МВт план: 4.2; очереди ограничения, МВт сумма: 1.885 | 3.5
11 | ОАО "Мурманская горэлектросеть" (г.Мурманск) ОАО МОЭСК | ПС-338 | ф-21,16,4,11 | ОВБ СЭС | 45 | очереди ограничения, МВт VII: 2.443; очереди ограничения, МВт план: 5.6; очереди ограничения, МВт сумма: 2.443 | 5.6
12 | ОАО "Мурманская горэлектросеть" (г.Мурманск) ОАО МОЭСК | ПС-302 | ф-5 | ОВБ СЭС | 45 | очереди ограничения, МВт VIII: 0.063; очереди ограничения, МВт план: 0.6; очереди ограничения, МВт сумма: 0.063 | 0.6
13 | ОАО "Мурманская горэлектросеть" (г.Мурманск) ОАО МОЭСК | ПС-389 | ф-35 | ОВБ СЭС | 45 | очереди ограничения, МВт X: 0.909; очереди ограничения, МВт план: 2; очереди ограничения, МВт сумма: 0.909 | 2.4
14 | ОАО "Мурманский морской торговый порт" | ПС-301 | ф-19 (ТП 20), 44 (ТП ФТП) в сетях | ОВБп | 20 | очереди ограничения, МВт VIII: 1.21; очереди ограничения, МВт план: 1.98; очереди ограничения, МВт сумма: 1.21 | 1.95
15 | Филиал "35 СРЗ" ОАО "ЦС""Звездочка" | ПС-388 ПС-306 | ф-8,9 в сетях ф-29,31,32 в сетях | ОВБп | 40 | очереди ограничения, МВт VII: 0.85; очереди ограничения, МВт план: 3; очереди ограничения, МВт сумма: 0.85 | 3
| ООО "Свинокомплекс Пригородный" | ПС-108 | ф-10,17,21,24 | ДУ | 5 | очереди ограничения, МВт VII: 0; очереди ограничения, МВт план: 0; очереди ограничения, МВт сумма: 0 | 2.5 |  |  | акт не соответствует
16 | ООО "Кольская тепловая компания" | ПС-417 ПС-320 | ф3,4,7,8 (РП-17) ф3,8 (РП-3) | ОВБ СЭС | 30 | очереди ограничения, МВт V: 0.753; очереди ограничения, МВт план: 4; очереди ограничения, МВт сумма: 0.753 | 4
17 | РЭС "Североморский" филиала "Кольский" ОАО "Оборонэнерго" | ПС-2 | ф-14,38,22 | ОП ПС-2 | 5 | очереди ограничения, МВт IX: 0.65; очереди ограничения, МВт план: 2; очереди ограничения, МВт сумма: 0.65 | 2
18 | РЭС "Североморский" филиала "Кольский" ОАО "Оборонэнерго" | ПС-2 | ф-34,9,4,24,2,30 | ОВБ п | 30 | очереди ограничения, МВт IX: 2; очереди ограничения, МВт план: 2; очереди ограничения, МВт сумма: 2 | 2
19 | РЭС "Североморский" филиала "Кольский" ОАО "Оборонэнерго" | ПС-319 | ф-4 | ОВБ п | 40 | очереди ограничения, МВт VI: 0.26; очереди ограничения, МВт план: 0.5; очереди ограничения, МВт сумма: 0.26 | 0.5
20 | РЭС "Североморский" филиала "Кольский" ОАО "Оборонэнерго" | ПС-56 | ф-4 | ОП ПС-2 | 5 | очереди ограничения, МВт VI: 0.1; очереди ограничения, МВт план: 0.2; очереди ограничения, МВт сумма: 0.1 | 0.2
21 | РЭС "Североморский" филиала "Кольский" ОАО "Оборонэнерго" | ПС-326 | ф-10,14,15,19,24 | ОП ПС-2 | 10 | очереди ограничения, МВт X: 0.77; очереди ограничения, МВт план: 3; очереди ограничения, МВт сумма: 0.77 | 3
22 | РЭС "Александровский" филиала "Кольский" ОАО "Оборонэнерго" | ТЦ-302, ТЦ-640, ТП-9, КТП-82, КТП-81,ТП-23 | 35, 6кВ в сетях | ОП ОВБ п | 30 | очереди ограничения, МВт VII: 0.838; очереди ограничения, МВт VIII: 0.099; очереди ограничения, МВт IX: 0.138; очереди ограничения, МВт X: 0.84; очереди ограничения, МВт план: 2.85; очереди ограничения, МВт сумма: 1.915 | 2.85
23 | Головной филиал СРЗ «Нерпа» ОАО «ЦС" «Звездочка» | ПС-29 | ф-15,19,25,27, 20,26,28,30, в сетях | ОВБп | 15 | очереди ограничения, МВт X: 1.2; очереди ограничения, МВт план: 1.2; очереди ограничения, МВт сумма: 1.2 | 1.2
24 | УМПП "Горэлектросеть" ЗАТО г.Александровск | ПС-387 | ф-15,17,18 | ОВБп | 20 | [12 empty] | 2.5 |  |  | удалить | bar: очереди ограничения, МВт X to очереди ограничения, МВт сумма
25 | УМПП "Горэлектросеть" ЗАТО г.Александровск |  | ф-15 | ОВБп | 20 | очереди ограничения, МВт X: 0; очереди ограничения, МВт план: 0; очереди ограничения, МВт сумма: 0 | 1.5 |  |  | удалить
26 | филиал ОАО "Мурманэнергосбыт" "Заполярная горэлектросеть" | ПС-20 | ф-22,33 | ОВБп | 30 | очереди ограничения, МВт X: 0; очереди ограничения, МВт план: 0; очереди ограничения, МВт сумма: 0 | 1 |  |  | удалить
25 | филиал ОАО "Мурманэнергосбыт" "Заполярная горэлектросеть" | ПС-20 ПС-52 | ф-23,33 ф-74,61,76,73 в сетях | ОВБп | 40 | очереди ограничения, МВт VIII: 3.068; очереди ограничения, МВт план: 5; очереди ограничения, МВт сумма: 3.068 | 5
26 | ОАО "Кольская ГМК" пл. Заполярный-Никель | ПС-21 | ф-18 | ОП СЭС | 5 | очереди ограничения, МВт IV: 0.002; очереди ограничения, МВт план: 0.2; очереди ограничения, МВт сумма: 0.002 | 0.2
27 | ОАО "Кольская ГМК" пл. Заполярный-Никель | ТП-94 КГМК от ПС-20а | ЭП №4 (М-82 от ПС-20А) | ОВБ КГМК | 5 | очереди ограничения, МВт I: 31.04; очереди ограничения, МВт план: 40; очереди ограничения, МВт сумма: 31.04 | 40
28 | ОАО "Кольская ГМК" пл. Заполярный-Никель | ТП-93 КГМК от ПС-20а | ЭП №3 (М-81 от ПС-20А) | ОВБ КГМК | 5 | очереди ограничения, МВт II: 31.89; очереди ограничения, МВт план: 40; очереди ограничения, МВт сумма: 31.89 | 40
29 | ОАО "Кольская ГМК" пл.Мончегорск | РП-8 КГМК от ПС-11А | ЭП №1 (Ф22,21 от ПС-11А) | ОВБ КГМК | 20 | очереди ограничения, МВт III: 0; очереди ограничения, МВт план: 12.5; очереди ограничения, МВт сумма: 0 | 12.5
30 | ОАО "Кольская ГМК" пл.Мончегорск | РП-8 КГМК от ПС-11А | ЭП №2 (Ф-22,21 от ПС-11А) | ОВБ КГМК | 20 | очереди ограничения, МВт III: 0; очереди ограничения, МВт план: 9; очереди ограничения, МВт сумма: 0 | 9
31 | ОАО "Кольская ГМК" пл.Мончегорск | ПС-11Б | ЭП №3 (Ф22) | ОП КГМК | 20 | очереди ограничения, МВт IV: 6.013; очереди ограничения, МВт план: 15; очереди ограничения, МВт сумма: 6.013 | 15
32 | ОАО "Кольская ГМК" пл.Мончегорск | ПС-11Б | миксер №3 ( Ф35) | ОП КГМК | 20 | очереди ограничения, МВт IV: 0.382; очереди ограничения, МВт план: 1.6; очереди ограничения, МВт сумма: 0.382 | 1.6
33 | ОАО "Кольская ГМК" пл.Мончегорск | ГПП-11Г | минпрок (ф-5) | ОП КГМК | 20 | очереди ограничения, МВт IV: 2.575; очереди ограничения, МВт план: 3.5; очереди ограничения, МВт сумма: 2.575 | 1.4
| ОАО "Кольская ГМК" пл.Мончегорск | ПС-11Д (РП-36) | ф-15 (РП-36), ф-22 (РП-36) | ОП КГМК | 20 | очереди ограничения, МВт план: 0; очереди ограничения, МВт сумма: 0 | 1.4 |  |  | убрать
34 | ОАО "Олкон" | ПС-30 | ф-31 | ОВБ ЦЭС | 10 | очереди ограничения, МВт IV: 2.38; очереди ограничения, МВт план: 4; очереди ограничения, МВт сумма: 2.38 | 4.1
| ОАО "Олкон" | ПС-30 | ф-43(Nрезерв) | ОВБ ЦЭС | 10 | очереди ограничения, МВт план: 0; очереди ограничения, МВт сумма: 0 | 0
| ОАО "Олкон" | ПС-30 | ф-46(Nрезерв) | ОВБ ЦЭС | 10 | очереди ограничения, МВт план: 0; очереди ограничения, МВт сумма: 0 | 0
35 | ОАО "Олкон" | ПС-30 | ШП-2 | ОВБ ЦЭС | 10 | очереди ограничения, МВт IV: 9.12; очереди ограничения, МВт план: 10; очереди ограничения, МВт сумма: 9.12 | 9
| ОАО "Олкон" | ПС-68 | л-93,л-97№1,Т-1 ТП-7 | ОВБ п | 30 | очереди ограничения, МВт IV: 0; очереди ограничения, МВт план: 0; очереди ограничения, МВт сумма: 0 | 0.5
| ОАО "Олкон" | ПС-67 | Л-64,65,58, КВ-2,ЭД-1 | ОВБ п | 30 | очереди ограничения, МВт V: 0; очереди ограничения, МВт план: 0; очереди ограничения, МВт сумма: 0 | 0.8
36 | ОАО "Олкон" | ПС330 Оленегорск | Л-99, Л-100 на ПС110 кВ Хариус - Озеро | ОВБ п | 15 | очереди ограничения, МВт III: 1.3; очереди ограничения, МВт план: 1.3; очереди ограничения, МВт сумма: 1.3 |  |  |  | по Акту в КПМЭС
37 | ОАО "Олкон" | ПС330 Оленегорск | Л-62 на ПС-37А | ОВБ п | 15 | очереди ограничения, МВт III: 0.217; очереди ограничения, МВт план: 0.65; очереди ограничения, МВт сумма: 0.217 |  |  |  | по Акту в КПМЭС
38 | ОАО "Оленегорский Механический Завод" | ПС-96 | ф-3,4,7,8,24,25,26,27 | ОВБ п | 30 | очереди ограничения, МВт IX: 3; очереди ограничения, МВт план: 3; очереди ограничения, МВт сумма: 3 | 5.5 |  |  |  | акт не соответствует
39 | ОАО "Мончегорские электрические сети" | ПС-370,11Б | в сетях | ОВБп | 40 | очереди ограничения, МВт IV: 0.44; очереди ограничения, МВт V: 0.46; очереди ограничения, МВт VI: 0.65; очереди ограничения, МВт план: 4.5; очереди ограничения, МВт сумма: 1.55 | 4.5
| МБУ "СЕЗ МО сп Пушной" | ПС-54 | ф-13 | ОП ПС-54 | 15 | очереди ограничения, МВт IV: 0; очереди ограничения, МВт план: 0; очереди ограничения, МВт сумма: 0 | 0
40 | ООО "ЛГОК" | ПС-31 | ф- 10,14 | ОПп | 15 | очереди ограничения, МВт IV: 1.6; очереди ограничения, МВт план: 1.5; очереди ограничения, МВт сумма: 1.6 | 1.5 |  |  | Инф не предост | акт не соответствует
41 | ЗАО "Северо -Западная Фосфорная Компания" | ПС -150 кВ "Олений ручей" | сеть потребителя (по ОЛ-195, 196) | ОВБп | 30 | очереди ограничения, МВт VI: 8; очереди ограничения, МВт план: 8; очереди ограничения, МВт сумма: 8 | 10
42 | ОАО "Апатит" | ПС-38,39,90 Апатит | Промплощадки | ОВБп | 30 | очереди ограничения, МВт V: 16.3; очереди ограничения, МВт VI: 18.8; очереди ограничения, МВт VII: 8.3; очереди ограничения, МВт VIII: 2.95; очереди ограничения, МВт план: 85; очереди ограничения, МВт сумма: 46.35 | 85
| МУП "Кировская городская электрическая сеть" | ПС-15 | ф-14 | ОП п | 15 | очереди ограничения, МВт IV: 0; очереди ограничения, МВт план: 0; очереди ограничения, МВт сумма: 0 | 0.69 |  |  | убрать
43 | МУП "АЭСК" | ПС-24 | ф-1А, 4, 5, 10, 17, 18, 19, 20, 24 | ОВБ ЦЭС | 15 | очереди ограничения, МВт V: 2.346; очереди ограничения, МВт план: 4; очереди ограничения, МВт сумма: 2.346 | 4 |  |  | не ответили
44 | Кольская АЭС | КАЭС | электрокотельная (сеть потребителя) | ОП КАЭС | 5 | очереди ограничения, МВт III: 14; очереди ограничения, МВт план: 14; очереди ограничения, МВт сумма: 14 | 14
| МУП г.Полярные Зори "ТС Африканда" | ПС-106 | ф-16,23 | ДД | 20 | очереди ограничения, МВт V: 0; очереди ограничения, МВт план: 3; очереди ограничения, МВт сумма: 0 | 3 |  |  | котельная
45 | ОАО "Электросети" ОАО МОЭСК | ПС-69 | ф-02,01,17,3, 6,16,20,22 в сети потребителя | ОВБп | 20 | [12 empty] | 1.25 |  |  | убрать | bar: очереди ограничения, МВт VII; очереди ограничения, МВт план to очереди ограничения, МВт сумма
46 | ОАО "Электросети" ОАО МОЭСК | ПС-106 | ф-25 в сетях | ОВБп | 20 | очереди ограничения, МВт VII: 0; очереди ограничения, МВт план: 0.5; очереди ограничения, МВт сумма: 0 | 0.7 |  |  | убрать
47 | ОАО "Ковдорский ГОК" | ПС-40А, 40Б,40В | сеть потребителя | ОПп | 5 | очереди ограничения, МВт V: 0.55; очереди ограничения, МВт план: 0.55; очереди ограничения, МВт сумма: 0.55 | 35 |  |  | из акта
48 | ОАО "Ковдорский ГОК" | ПС-40А, 40Б,40В | сеть потребителя | ОПп | 20 | очереди ограничения, МВт IX: 30; очереди ограничения, МВт план: 30; очереди ограничения, МВт сумма: 30 |  |  |  | из акта
49 | ОАО "Ковдорслюда" | ПС-40А ПС-41А | ф-21,23,40,44 ф-22,25 | ОВБп | 20 | очереди ограничения, МВт V: 0.4; очереди ограничения, МВт план: 0; очереди ограничения, МВт сумма: 0.4 | 2.4
50 | филиал ОАО "СУАЛ" КАЗ-СУАЛ | ГЭС-3 | КПП-1,КПП-2 в сетях | ОП КАЗ | 5 | очереди ограничения, МВт X: 19.5; очереди ограничения, МВт план: 19.5; очереди ограничения, МВт сумма: 19.5 | 19.5
51 | ОАО "Кандалакшская горэлектросеть" ОАО МОЭСК | ПС-18,18А | ф- в сетях | ОВБп | 30 | очереди ограничения, МВт X: 3; очереди ограничения, МВт план: 5; очереди ограничения, МВт сумма: 3 | 6
52 | ОАО "Кандалакшская горэлектросеть" ОАО МОЭСК | ПС-19 | ф-10 в сетях | ОВБп | 30 | [12 empty] | 3 |  |  | убрать | bar: очереди ограничения, МВт X to очереди ограничения, МВт сумма
|  |  |  | ИТОГО(по очередям) |  | 31.04 | 31.89 | 15.517 | 22.512 | 21.809 | 27.81 | 21.129 | 10.588 | 35.788 | 30.219
| #REF! |  |  |  | до 5 мин | 31.04 | 31.89 | 14 | 0.002 | 0.55 | 0.1 | 0 | 1.084 | 0.65 | 19.5
|  |  |  | ИТОГО | до 5 мин | 31.04 | 62.93 | 76.93 | 76.932 | 77.482 | 77.582 | 77.582 | 78.666 | 79.316 | 98.816
| #REF! |  |  |  | 5- 20 мин | 0 | 0 | 1.517 | 22.07 | 2.746 | 0 | 1 | 1.21 | 30 | 2.97
[5 empty] | 5- 20 мин | 0 | 0 | 1.517 | 23.587 | 26.333 | 26.333 | 27.333 | 28.543 | 58.543 | 61.513
| #REF! |  |  |  | 20- 60 мин | 0 | 0 | 0 | 0.44 | 18.513 | 27.71 | 20.129 | 8.294 | 5.138 | 5.749
[5 empty] | всего | 31.04 | 62.93 | 78.447 | 100.959 | 122.768 | 150.578 | 171.707 | 182.295 | 218.083 | 248.302 |  | 248.302 | 396.3
| #REF! |  |  |  | всего по ДУ | 0 | 0 | 0 | 0 | 0 | 0 | 0 | 1.084 | 0 | 0
[5 empty] | всего по ДУ | 0 | 0 | 0 | 0 | 0 | 0 | 0 | 1.084 | 1.084 | 1.084 |  | 377
| #REF! |  |  | ИТОГО (нарастающий) |  | 31.04 | 62.93 | 78.447 | 100.959 | 122.768 | 150.578 | 171.707 | 182.295 | 218.083 | 248.302
[5 empty] | задание | 37.7 | 37.7 | 37.7 | 37.7 | 37.7 | 37.7 | 37.7 | 37.7 | 37.7 | 37.7
[6 empty] | -6.66 | -5.81 | -22.183 | -15.188 | -15.891 | -9.89 | -16.571 | -27.112 | -1.912 | -7.481
[6 empty] | очереди ограничения, МВт план: 379.73; очереди ограничения, МВт сумма: -128.698 | дельта
| по северному, северо - западному району Мурманской области |  |  |  | до 5 мин | 31.04 | 31.89 | 0 | 0.002 | 0 | 0.1 | 0 | 1.084 | 0.65 | 0 | -2.73
| по северному, северо - западному району Мурманской области |  |  |  | до 5 мин | 31.04 | 62.93 | 62.93 | 62.932 | 62.932 | 63.032 | 63.032 | 64.116 | 64.766 | 64.766
[5 empty] | 5-20 мин | 0 | 0 | 0 | 0 | 0 | 0 | 0 | 1.21 | 0 | 2.97
[5 empty] | 5-20 мин | 0 | 0 | 0 | 0 | 0 | 0 | 0 | 1.21 | 1.21 | 4.18
[5 empty] | всего | 31.04 | 31.89 | 0 | 0.002 | 1.753 | 0.36 | 11.829 | 7.638 | 2.788 | 6.719
[5 empty] | всего | 31.04 | 62.93 | 62.93 | 62.932 | 64.685 | 65.045 | 76.874 | 84.512 | 87.3 | 94.019 | -45.981 | 140 | Мурманск
[5 empty] | всего по ДУ | 0 | 0 | 0 | 0 | 0 | 0 | 0 | 1.084 | 0 | 0
[5 empty] | всего по ДУ | 0 | 0 | 0 | 0 | 0 | 0 | 0 | 1.084 | 1.084 | 1.084
| по району г.Ковдора Мурманской области |  |  |  | до 5 мин | 0 | 0 | 0 | 0 | 0.55 | 0 | 0 | 0 | 0 | 0
| по району г.Ковдора Мурманской области |  |  |  | до 5 мин | 0 | 0 | 0 | 0 | 0.55 | 0.55 | 0.55 | 0.55 | 0.55 | 0.55
[5 empty] | 5-20 мин | 0 | 0 | 0 | 0 | 0 | 0 | 0 | 0 | 30 | 0
[5 empty] | 5-20 мин | 0 | 0 | 0 | 0 | 0 | 0 | 0 | 0 | 30 | 30 | 2 | 28 | Ковдор
[5 empty] | всего | 0 | 0 | 0 | 0 | 0.95 | 0 | 0 | 0 | 30 | 0 | 30.55 | 30.95 | 37.4 | 0 | 0 | #VALUE! | 0
[5 empty] | всего | 0 | 0 | 0 | 0 | 0.95 | 0.95 | 0.95 | 0.95 | 30.95 | 30.95
[5 empty] | всего по ДУ | 0 | 0 | 0 | 0 | 0 | 0 | 0 | 0 | 0 | 0
[5 empty] | всего по ДУ | 0 | 0 | 0 | 0 | 0 | 0 | 0 | 0 | 0 | 0
Быкова 2026
Note on Q26: Быкова Т.И.: реально 2
Note on Q66: Быкова Т.И.: по акту 2,6

## 6
Приложение 3 к заданию Филиала ОАО "СО ЕЭС" Кольское РДУ
на разработку графиков аварийного ограничения режима потребления электрической энергии (мощности)
| СОГЛАСОВАНО |  | СОГЛАСОВАНО | [5 empty] | УТВЕРДЖАЮ
Министр энергетики и |  |  | Директор Филиала | [5 empty] | Директор филиала ПАО "МРСК Северо-Запада"
ЖКХ Мурманской обл. |  |  | ОАО "СО ЕЭС" Кольское РДУ | [5 empty] | "Колэнерго"
______________ В.Н.Гноевский. |  |  | ______________ О.В.Подзоров. | [5 empty] | ______________ А.Ю.Горохов
_____________ 2015г. |  |  | ______________ 2015г. | [5 empty] | ______________ 2015г.
ГРАФИК
временного отключения потребления на 2014/2015гг.
по Филиалу ОАО «МРСК Северо-Запада» «Колэнерго» на территории Мурманской области
№ п/п | Потребитель1 | Наименование подстанции | Наименование фидера | способ ввода отключения по графику2 | время отключения3 | очереди ограничения, МВт
[6 empty] | I | II | III | IV | V | VI | VII | VIII | IX | X | план | сумма
1 | 2 | 3 | 4 | 5 | 6 | 7 | 8 | 9 | 10 | 11 | 12 | 13 | 14 | 15 | 16 |  | 2014/2015 | 2013/2014
1 | ОАО "Инвест Проект Лимитед" | ПС-5 | ф-29/1 | ОВБ потребителя | 30 | очереди ограничения, МВт V: 1; очереди ограничения, МВт план: 2; очереди ограничения, МВт сумма: 1 | 2
2 | ОАО "Мурманский морской рыбный порт" (ММРП ) | ПС-5, ПС-57 | ф-15,22,28 в сетях, ф-16,9,18 в сетях | ОП п | 30 | очереди ограничения, МВт VII: 4.1; очереди ограничения, МВт план: 4.1; очереди ограничения, МВт сумма: 4.1 | 4.16
3 | ООО "Мурманская судоверфь-Энергоцех" | ПС-57 | ф-11,12 | ДУ | 5 | очереди ограничения, МВт VIII: 1.028; очереди ограничения, МВт план: 2.5; очереди ограничения, МВт сумма: 1.028 | 2.5
4 | Мурманская ТЭЦ | ПС-5 ПС-4 ПС-400 | ф-12,11,30,9 ф-10,31 ф-10,7,9,14 | ОП п | 45 | очереди ограничения, МВт X: 2; очереди ограничения, МВт план: 2; очереди ограничения, МВт сумма: 2 | 0 |  |  | актов нет
5 | ОАО "Мурманская горэлектросеть" (г.Мурманск) ОАО МОЭСК | ПС-57 | ф-22 | ДУ | 5 | очереди ограничения, МВт VIII: 0.124; очереди ограничения, МВт план: 0.5; очереди ограничения, МВт сумма: 0.124 | 0.5
6 | ОАО "Мурманская горэлектросеть" (г.Мурманск) ОАО МОЭСК | ПС-64 | ф-9 | ОВБ СЭС | 45 | очереди ограничения, МВт VII: 0.238; очереди ограничения, МВт план: 0.8; очереди ограничения, МВт сумма: 0.238 | 0.8
7 | ОАО "Мурманская горэлектросеть" (г.Мурманск) ОАО МОЭСК | ПС-341 | ф-19 | ОВБ СЭС | 45 | очереди ограничения, МВт VII: 0.997; очереди ограничения, МВт план: 2; очереди ограничения, МВт сумма: 0.997 | 2
8 | ОАО "Мурманская горэлектросеть" (г.Мурманск) ОАО МОЭСК | ПС-335 | ф-4,8,19 | ОВБ СЭС | 45 | очереди ограничения, МВт VIII: 2.289; очереди ограничения, МВт план: 6; очереди ограничения, МВт сумма: 2.289 | 6
9 | ОАО "Мурманская горэлектросеть" (г.Мурманск) ОАО МОЭСК | ПС-4 | ф-35 | ОВБ СЭС | 45 | очереди ограничения, МВт VII: 0.6; очереди ограничения, МВт план: 2.4; очереди ограничения, МВт сумма: 0.6 | 1.5
10 | ОАО "Мурманская горэлектросеть" (г.Мурманск) ОАО МОЭСК | ПС-400 | ф-13,20 | ОВБ СЭС | 45 | очереди ограничения, МВт VII: 1.968; очереди ограничения, МВт план: 4.2; очереди ограничения, МВт сумма: 1.968 | 3.5
11 | ОАО "Мурманская горэлектросеть" (г.Мурманск) ОАО МОЭСК | ПС-338 | ф-21,16,4,11 | ОВБ СЭС | 45 | очереди ограничения, МВт VII: 2.507; очереди ограничения, МВт план: 5.6; очереди ограничения, МВт сумма: 2.507 | 5.6
12 | ОАО "Мурманская горэлектросеть" (г.Мурманск) ОАО МОЭСК | ПС-302 | ф-5 | ОВБ СЭС | 45 | очереди ограничения, МВт VIII: 0.069; очереди ограничения, МВт план: 0.6; очереди ограничения, МВт сумма: 0.069 | 0.6
13 | ОАО "Мурманская горэлектросеть" (г.Мурманск) ОАО МОЭСК | ПС-389 | ф-35 | ОВБ СЭС | 45 | очереди ограничения, МВт X: 0.93; очереди ограничения, МВт план: 2; очереди ограничения, МВт сумма: 0.93 | 2.4
14 | ОАО "Мурманский морской торговый порт" | ПС-301 | ф-19 (ТП 20), 44 (ТП ФТП) в сетях | ОВБп | 20 | очереди ограничения, МВт VIII: 1.19; очереди ограничения, МВт план: 1.98; очереди ограничения, МВт сумма: 1.19 | 1.95
15 | Филиал "35 СРЗ" ОАО "ЦС""Звездочка" | ПС-388 ПС-306 | ф-8,9 в сетях ф-29,31,32 в сетях | ОВБп | 40 | очереди ограничения, МВт VII: 0.85; очереди ограничения, МВт план: 3; очереди ограничения, МВт сумма: 0.85 | 3
| ООО "Свинокомплекс Пригородный" | ПС-108 | ф-10,17,21,24 | ДУ | 5 | очереди ограничения, МВт VII: 0; очереди ограничения, МВт план: 0; очереди ограничения, МВт сумма: 0 | 2.5 |  |  | акт не соответствует
16 | ООО "Кольская тепловая компания" | ПС-417 ПС-320 | ф3,4,7,8 (РП-17) ф3,8 (РП-3) | ОВБ СЭС | 30 | очереди ограничения, МВт V: 0.454; очереди ограничения, МВт план: 4; очереди ограничения, МВт сумма: 0.454 | 4
17 | РЭС "Североморский" филиала "Кольский" ОАО "Оборонэнерго" | ПС-2 | ф-14,38,22 | ОП ПС-2 | 5 | очереди ограничения, МВт IX: 0.69; очереди ограничения, МВт план: 2; очереди ограничения, МВт сумма: 0.69 | 2
18 | РЭС "Североморский" филиала "Кольский" ОАО "Оборонэнерго" | ПС-2 | ф-34,9,4,24,2,30 | ОВБ п | 30 | очереди ограничения, МВт IX: 2; очереди ограничения, МВт план: 2; очереди ограничения, МВт сумма: 2 | 2
19 | РЭС "Североморский" филиала "Кольский" ОАО "Оборонэнерго" | ПС-319 | ф-4 | ОВБ п | 40 | очереди ограничения, МВт VI: 0.26; очереди ограничения, МВт план: 0.5; очереди ограничения, МВт сумма: 0.26 | 0.5
20 | РЭС "Североморский" филиала "Кольский" ОАО "Оборонэнерго" | ПС-56 | ф-4 | ОП ПС-2 | 5 | очереди ограничения, МВт VI: 0.1; очереди ограничения, МВт план: 0.2; очереди ограничения, МВт сумма: 0.1 | 0.2
21 | РЭС "Североморский" филиала "Кольский" ОАО "Оборонэнерго" | ПС-326 | ф-10,14,15,19,24 | ОП ПС-2 | 10 | очереди ограничения, МВт X: 0.8; очереди ограничения, МВт план: 3; очереди ограничения, МВт сумма: 0.8 | 3
22 | РЭС "Александровский" филиала "Кольский" ОАО "Оборонэнерго" | ТЦ-302, ТЦ-640, ТП-9, КТП-82, КТП-81,ТП-23 | 35, 6кВ в сетях | ОП ОВБ п | 30 | очереди ограничения, МВт VII: 0.685; очереди ограничения, МВт VIII: 0.109; очереди ограничения, МВт IX: 0.138; очереди ограничения, МВт X: 0.84; очереди ограничения, МВт план: 2.85; очереди ограничения, МВт сумма: 1.772 | 2.85
23 | Головной филиал СРЗ «Нерпа» ОАО «ЦС" «Звездочка» | ПС-29 | ф-15,19,25,27, 20,26,28,30, в сетях | ОВБп | 15 | очереди ограничения, МВт X: 1.2; очереди ограничения, МВт план: 1.2; очереди ограничения, МВт сумма: 1.2 | 1.2
24 | УМПП "Горэлектросеть" ЗАТО г.Александровск | ПС-387 | ф-15,17,18 | ОВБп | 20 | [12 empty] | 2.5 |  |  | удалить | bar: очереди ограничения, МВт X to очереди ограничения, МВт сумма
25 | УМПП "Горэлектросеть" ЗАТО г.Александровск |  | ф-15 | ОВБп | 20 | очереди ограничения, МВт X: 0; очереди ограничения, МВт план: 0; очереди ограничения, МВт сумма: 0 | 1.5 |  |  | удалить
26 | филиал ОАО "Мурманэнергосбыт" "Заполярная горэлектросеть" | ПС-20 | ф-22,33 | ОВБп | 30 | очереди ограничения, МВт X: 0; очереди ограничения, МВт план: 0; очереди ограничения, МВт сумма: 0 | 1 |  |  | удалить
25 | филиал ОАО "Мурманэнергосбыт" "Заполярная горэлектросеть" | ПС-20 ПС-52 | ф-23,33 ф-74,61,76,73 в сетях | ОВБп | 40 | очереди ограничения, МВт VIII: 3.18; очереди ограничения, МВт план: 5; очереди ограничения, МВт сумма: 3.18 | 5
26 | ОАО "Кольская ГМК" пл. Заполярный-Никель | ПС-21 | ф-18 | ОП СЭС | 5 | очереди ограничения, МВт IV: 0.002; очереди ограничения, МВт план: 0.2; очереди ограничения, МВт сумма: 0.002 | 0.2
27 | ОАО "Кольская ГМК" пл. Заполярный-Никель | ТП-94 КГМК от ПС-20а | ЭП №4 (М-82 от ПС-20А) | ОВБ КГМК | 5 | очереди ограничения, МВт I: 31.73; очереди ограничения, МВт план: 40; очереди ограничения, МВт сумма: 31.73 | 40
28 | ОАО "Кольская ГМК" пл. Заполярный-Никель | ТП-93 КГМК от ПС-20а | ЭП №3 (М-81 от ПС-20А) | ОВБ КГМК | 5 | очереди ограничения, МВт II: 34.09; очереди ограничения, МВт план: 40; очереди ограничения, МВт сумма: 34.09 | 40
29 | ОАО "Кольская ГМК" пл.Мончегорск | РП-8 КГМК от ПС-11А | ЭП №1 (Ф22,21 от ПС-11А) | ОВБ КГМК | 20 | очереди ограничения, МВт III: 0; очереди ограничения, МВт план: 12.5; очереди ограничения, МВт сумма: 0 | 12.5
30 | ОАО "Кольская ГМК" пл.Мончегорск | РП-8 КГМК от ПС-11А | ЭП №2 (Ф-22,21 от ПС-11А) | ОВБ КГМК | 20 | очереди ограничения, МВт III: 0; очереди ограничения, МВт план: 9; очереди ограничения, МВт сумма: 0 | 9
31 | ОАО "Кольская ГМК" пл.Мончегорск | ПС-11Б | ЭП №3 (Ф22) | ОП КГМК | 20 | очереди ограничения, МВт IV: 10.45; очереди ограничения, МВт план: 15; очереди ограничения, МВт сумма: 10.45 | 15
32 | ОАО "Кольская ГМК" пл.Мончегорск | ПС-11Б | миксер №3 ( Ф35) | ОП КГМК | 20 | очереди ограничения, МВт IV: 0.168; очереди ограничения, МВт план: 1.6; очереди ограничения, МВт сумма: 0.168 | 1.6
33 | ОАО "Кольская ГМК" пл.Мончегорск | ГПП-11Г | минпрок (ф-5) | ОП КГМК | 20 | очереди ограничения, МВт IV: 2.576; очереди ограничения, МВт план: 3.5; очереди ограничения, МВт сумма: 2.576 | 1.4
| ОАО "Кольская ГМК" пл.Мончегорск | ПС-11Д (РП-36) | ф-15 (РП-36), ф-22 (РП-36) | ОП КГМК | 20 | очереди ограничения, МВт план: 0; очереди ограничения, МВт сумма: 0 | 1.4 |  |  | убрать
34 | ОАО "Олкон" | ПС-30 | ф-31 | ОВБ ЦЭС | 10 | очереди ограничения, МВт IV: 2.39; очереди ограничения, МВт план: 4; очереди ограничения, МВт сумма: 2.39 | 4.1
| ОАО "Олкон" | ПС-30 | ф-43(Nрезерв) | ОВБ ЦЭС | 10 | очереди ограничения, МВт план: 0; очереди ограничения, МВт сумма: 0 | 0
| ОАО "Олкон" | ПС-30 | ф-46(Nрезерв) | ОВБ ЦЭС | 10 | очереди ограничения, МВт план: 0; очереди ограничения, МВт сумма: 0 | 0
35 | ОАО "Олкон" | ПС-30 | ШП-2 | ОВБ ЦЭС | 10 | очереди ограничения, МВт IV: 9.12; очереди ограничения, МВт план: 10; очереди ограничения, МВт сумма: 9.12 | 9
| ОАО "Олкон" | ПС-68 | л-93,л-97№1,Т-1 ТП-7 | ОВБ п | 30 | очереди ограничения, МВт IV: 0; очереди ограничения, МВт план: 0; очереди ограничения, МВт сумма: 0 | 0.5
| ОАО "Олкон" | ПС-67 | Л-64,65,58, КВ-2,ЭД-1 | ОВБ п | 30 | очереди ограничения, МВт V: 0; очереди ограничения, МВт план: 0; очереди ограничения, МВт сумма: 0 | 0.8
36 | ОАО "Олкон" | ПС330 Оленегорск | Л-99, Л-100 на ПС110 кВ Хариус - Озеро | ОВБ п | 15 | очереди ограничения, МВт III: 1.3; очереди ограничения, МВт план: 1.3; очереди ограничения, МВт сумма: 1.3 |  |  |  | по Акту в КПМЭС
37 | ОАО "Олкон" | ПС330 Оленегорск | Л-62 на ПС-37А | ОВБ п | 15 | очереди ограничения, МВт III: 0.235; очереди ограничения, МВт план: 0.65; очереди ограничения, МВт сумма: 0.235 |  |  |  | по Акту в КПМЭС
38 | ОАО "Оленегорский Механический Завод" | ПС-96 | ф-3,4,7,8,24,25,26,27 | ОВБ п | 30 | очереди ограничения, МВт IX: 1.949; очереди ограничения, МВт план: 3; очереди ограничения, МВт сумма: 1.949 | 5.5 |  |  |  | акт не соответствует
39 | ОАО "Мончегорские электрические сети" | ПС-370,11Б | в сетях | ОВБп | 40 | очереди ограничения, МВт IV: 0.46; очереди ограничения, МВт V: 0.44; очереди ограничения, МВт VI: 0.73; очереди ограничения, МВт план: 4.5; очереди ограничения, МВт сумма: 1.63 | 4.5
| МБУ "СЕЗ МО сп Пушной" | ПС-54 | ф-13 | ОП ПС-54 | 15 | очереди ограничения, МВт IV: 0; очереди ограничения, МВт план: 0; очереди ограничения, МВт сумма: 0 | 0
40 | ООО "ЛГОК" | ПС-31 | ф- 10,14 | ОПп | 15 | очереди ограничения, МВт IV: 1.6; очереди ограничения, МВт план: 1.5; очереди ограничения, МВт сумма: 1.6 | 1.5 |  |  | Инф не предост | акт не соответствует
41 | ЗАО "Северо -Западная Фосфорная Компания" | ПС -150 кВ "Олений ручей" | сеть потребителя (по ОЛ-195, 196) | ОВБп | 30 | очереди ограничения, МВт VI: 8; очереди ограничения, МВт план: 8; очереди ограничения, МВт сумма: 8 | 10
42 | ОАО "Апатит" | ПС-38,39,90 Апатит | Промплощадки | ОВБп | 30 | очереди ограничения, МВт V: 16.3; очереди ограничения, МВт VI: 18.8; очереди ограничения, МВт VII: 8.3; очереди ограничения, МВт VIII: 2.95; очереди ограничения, МВт план: 85; очереди ограничения, МВт сумма: 46.35 | 85
| МУП "Кировская городская электрическая сеть" | ПС-15 | ф-14 | ОП п | 15 | очереди ограничения, МВт IV: 0; очереди ограничения, МВт план: 0; очереди ограничения, МВт сумма: 0 | 0.69 |  |  | убрать
43 | МУП "АЭСК" | ПС-24 | ф-1А, 4, 5, 10, 17, 18, 19, 20, 24 | ОВБ ЦЭС | 15 | очереди ограничения, МВт V: 3.02; очереди ограничения, МВт план: 4; очереди ограничения, МВт сумма: 3.02 | 4 |  |  | не ответили
44 | Кольская АЭС | КАЭС | электрокотельная (сеть потребителя) | ОП КАЭС | 5 | очереди ограничения, МВт III: 14; очереди ограничения, МВт план: 14; очереди ограничения, МВт сумма: 14 | 14
| МУП г.Полярные Зори "ТС Африканда" | ПС-106 | ф-16,23 | ДД | 20 | очереди ограничения, МВт V: 0; очереди ограничения, МВт план: 3; очереди ограничения, МВт сумма: 0 | 3 |  |  | котельная
45 | ОАО "Электросети" ОАО МОЭСК | ПС-69 | ф-02,01,17,3, 6,16,20,22 в сети потребителя | ОВБп | 20 | [12 empty] | 1.25 |  |  | убрать | bar: очереди ограничения, МВт VII; очереди ограничения, МВт план to очереди ограничения, МВт сумма
46 | ОАО "Электросети" ОАО МОЭСК | ПС-106 | ф-25 в сетях | ОВБп | 20 | очереди ограничения, МВт VII: 0; очереди ограничения, МВт план: 0.5; очереди ограничения, МВт сумма: 0 | 0.7 |  |  | убрать
47 | ОАО "Ковдорский ГОК" | ПС-40А, 40Б,40В | сеть потребителя | ОПп | 5 | очереди ограничения, МВт V: 0.55; очереди ограничения, МВт план: 0.55; очереди ограничения, МВт сумма: 0.55 | 35 |  |  | из акта
48 | ОАО "Ковдорский ГОК" | ПС-40А, 40Б,40В | сеть потребителя | ОПп | 20 | очереди ограничения, МВт IX: 30; очереди ограничения, МВт план: 30; очереди ограничения, МВт сумма: 30 |  |  |  | из акта
49 | ОАО "Ковдорслюда" | ПС-40А ПС-41А | ф-21,23,40,44 ф-22,25 | ОВБп | 20 | очереди ограничения, МВт V: 0.5; очереди ограничения, МВт план: 0; очереди ограничения, МВт сумма: 0.5 | 2.4
50 | филиал ОАО "СУАЛ" КАЗ-СУАЛ | ГЭС-3 | КПП-1,КПП-2 в сетях | ОП КАЗ | 5 | очереди ограничения, МВт X: 19.5; очереди ограничения, МВт план: 19.5; очереди ограничения, МВт сумма: 19.5 | 19.5
51 | ОАО "Кандалакшская горэлектросеть" ОАО МОЭСК | ПС-18,18А | ф- в сетях | ОВБп | 30 | очереди ограничения, МВт X: 3; очереди ограничения, МВт план: 5; очереди ограничения, МВт сумма: 3 | 6
52 | ОАО "Кандалакшская горэлектросеть" ОАО МОЭСК | ПС-19 | ф-10 в сетях | ОВБп | 30 | [12 empty] | 3 |  |  | убрать | bar: очереди ограничения, МВт X to очереди ограничения, МВт сумма
|  |  |  | ИТОГО(по очередям) |  | 31.73 | 34.09 | 15.535 | 26.766 | 22.264 | 27.89 | 21.245 | 10.939 | 34.777 | 30.27
| #REF! |  |  |  | до 5 мин | 31.73 | 34.09 | 14 | 0.002 | 0.55 | 0.1 | 0 | 1.152 | 0.69 | 19.5
|  |  |  | ИТОГО | до 5 мин | 31.73 | 65.82 | 79.82 | 79.822 | 80.372 | 80.472 | 80.472 | 81.624 | 82.314 | 101.814
| #REF! |  |  |  | 5- 20 мин | 0 | 0 | 1.535 | 26.304 | 3.52 | 0 | 1 | 1.19 | 30 | 3
[5 empty] | 5- 20 мин | 0 | 0 | 1.535 | 27.839 | 31.359 | 31.359 | 32.359 | 33.549 | 63.549 | 66.549
| #REF! |  |  |  | 20- 60 мин | 0 | 0 | 0 | 0.46 | 18.194 | 27.79 | 20.245 | 8.597 | 4.087 | 5.77
[5 empty] | всего | 31.73 | 65.82 | 81.355 | 108.121 | 130.385 | 158.275 | 179.52 | 190.459 | 225.236 | 255.506 |  | 255.506 | 396.3
| #REF! |  |  |  | всего по ДУ | 0 | 0 | 0 | 0 | 0 | 0 | 0 | 1.152 | 0 | 0
[5 empty] | всего по ДУ | 0 | 0 | 0 | 0 | 0 | 0 | 0 | 1.152 | 1.152 | 1.152 |  | 377
| #REF! |  |  | ИТОГО (нарастающий) |  | 31.73 | 65.82 | 81.355 | 108.121 | 130.385 | 158.275 | 179.52 | 190.459 | 225.236 | 255.506
[5 empty] | задание | 37.7 | 37.7 | 37.7 | 37.7 | 37.7 | 37.7 | 37.7 | 37.7 | 37.7 | 37.7
[6 empty] | -5.97 | -3.61 | -22.165 | -10.934 | -15.436 | -9.81 | -16.455 | -26.761 | -2.923 | -7.43
[6 empty] | очереди ограничения, МВт план: 379.73; очереди ограничения, МВт сумма: -121.494 | дельта
| по северному, северо - западному району Мурманской области |  |  |  | до 5 мин | 31.73 | 34.09 | 0 | 0.002 | 0 | 0.1 | 0 | 1.152 | 0.69 | 0 | -2.73
| по северному, северо - западному району Мурманской области |  |  |  | до 5 мин | 31.73 | 65.82 | 65.82 | 65.822 | 65.822 | 65.922 | 65.922 | 67.074 | 67.764 | 67.764
[5 empty] | 5-20 мин | 0 | 0 | 0 | 0 | 0 | 0 | 0 | 1.19 | 0 | 3
[5 empty] | 5-20 мин | 0 | 0 | 0 | 0 | 0 | 0 | 0 | 1.19 | 1.19 | 4.19
[5 empty] | всего | 31.73 | 34.09 | 0 | 0.002 | 1.454 | 0.36 | 11.945 | 7.989 | 2.828 | 6.77
[5 empty] | всего | 31.73 | 65.82 | 65.82 | 65.822 | 67.276 | 67.636 | 79.581 | 87.57 | 90.398 | 97.168 | -42.832 | 140 | Мурманск
[5 empty] | всего по ДУ | 0 | 0 | 0 | 0 | 0 | 0 | 0 | 1.152 | 0 | 0
[5 empty] | всего по ДУ | 0 | 0 | 0 | 0 | 0 | 0 | 0 | 1.152 | 1.152 | 1.152
| по району г.Ковдора Мурманской области |  |  |  | до 5 мин | 0 | 0 | 0 | 0 | 0.55 | 0 | 0 | 0 | 0 | 0
| по району г.Ковдора Мурманской области |  |  |  | до 5 мин | 0 | 0 | 0 | 0 | 0.55 | 0.55 | 0.55 | 0.55 | 0.55 | 0.55
[5 empty] | 5-20 мин | 0 | 0 | 0 | 0 | 0 | 0 | 0 | 0 | 30 | 0
[5 empty] | 5-20 мин | 0 | 0 | 0 | 0 | 0 | 0 | 0 | 0 | 30 | 30 | 2 | 28 | Ковдор
[5 empty] | всего | 0 | 0 | 0 | 0 | 1.05 | 0 | 0 | 0 | 30 | 0 | 30.55 | 31.05 | 37.4 | 0 | 0 | #VALUE! | 0
[5 empty] | всего | 0 | 0 | 0 | 0 | 1.05 | 1.05 | 1.05 | 1.05 | 31.05 | 31.05
[5 empty] | всего по ДУ | 0 | 0 | 0 | 0 | 0 | 0 | 0 | 0 | 0 | 0
[5 empty] | всего по ДУ | 0 | 0 | 0 | 0 | 0 | 0 | 0 | 0 | 0 | 0
Быкова 2026
Note on Q26: Быкова Т.И.: реально 2
Note on Q66: Быкова Т.И.: по акту 2,6

## 7
Приложение 3 к заданию Филиала ОАО "СО ЕЭС" Кольское РДУ
на разработку графиков аварийного ограничения режима потребления электрической энергии (мощности)
| СОГЛАСОВАНО |  | СОГЛАСОВАНО | [5 empty] | УТВЕРДЖАЮ
Министр энергетики и |  |  | Директор Филиала | [5 empty] | Директор филиала ПАО "МРСК Северо-Запада"
ЖКХ Мурманской обл. |  |  | ОАО "СО ЕЭС" Кольское РДУ | [5 empty] | "Колэнерго"
______________ В.Н.Гноевский. |  |  | ______________ О.В.Подзоров. | [5 empty] | ______________ А.Ю.Горохов
_____________ 2015г. |  |  | ______________ 2015г. | [5 empty] | ______________ 2015г.
ГРАФИК
временного отключения потребления на 2014/2015гг.
по Филиалу ОАО «МРСК Северо-Запада» «Колэнерго» на территории Мурманской области
№ п/п | Потребитель1 | Наименование подстанции | Наименование фидера | способ ввода отключения по графику2 | время отключения3 | очереди ограничения, МВт
[6 empty] | I | II | III | IV | V | VI | VII | VIII | IX | X | план | сумма
1 | 2 | 3 | 4 | 5 | 6 | 7 | 8 | 9 | 10 | 11 | 12 | 13 | 14 | 15 | 16 |  | 2014/2015 | 2013/2014
1 | ОАО "Инвест Проект Лимитед" | ПС-5 | ф-29/1 | ОВБ потребителя | 30 | очереди ограничения, МВт V: 1.046; очереди ограничения, МВт план: 2; очереди ограничения, МВт сумма: 1.046 | 2
2 | ОАО "Мурманский морской рыбный порт" (ММРП ) | ПС-5, ПС-57 | ф-15,22,28 в сетях, ф-16,9,18 в сетях | ОП п | 30 | очереди ограничения, МВт VII: 4.1; очереди ограничения, МВт план: 4.1; очереди ограничения, МВт сумма: 4.1 | 4.16
3 | ООО "Мурманская судоверфь-Энергоцех" | ПС-57 | ф-11,12 | ДУ | 5 | очереди ограничения, МВт VIII: 1.1; очереди ограничения, МВт план: 2.5; очереди ограничения, МВт сумма: 1.1 | 2.5
4 | Мурманская ТЭЦ | ПС-5 ПС-4 ПС-400 | ф-12,11,30,9 ф-10,31 ф-10,7,9,14 | ОП п | 45 | очереди ограничения, МВт X: 2; очереди ограничения, МВт план: 2; очереди ограничения, МВт сумма: 2 | 0 |  |  | актов нет
5 | ОАО "Мурманская горэлектросеть" (г.Мурманск) ОАО МОЭСК | ПС-57 | ф-22 | ДУ | 5 | очереди ограничения, МВт VIII: 0.279; очереди ограничения, МВт план: 0.5; очереди ограничения, МВт сумма: 0.279 | 0.5
6 | ОАО "Мурманская горэлектросеть" (г.Мурманск) ОАО МОЭСК | ПС-64 | ф-9 | ОВБ СЭС | 45 | очереди ограничения, МВт VII: 0.276; очереди ограничения, МВт план: 0.8; очереди ограничения, МВт сумма: 0.276 | 0.8
7 | ОАО "Мурманская горэлектросеть" (г.Мурманск) ОАО МОЭСК | ПС-341 | ф-19 | ОВБ СЭС | 45 | очереди ограничения, МВт VII: 1.188; очереди ограничения, МВт план: 2; очереди ограничения, МВт сумма: 1.188 | 2
8 | ОАО "Мурманская горэлектросеть" (г.Мурманск) ОАО МОЭСК | ПС-335 | ф-4,8,19 | ОВБ СЭС | 45 | очереди ограничения, МВт VIII: 2.54; очереди ограничения, МВт план: 6; очереди ограничения, МВт сумма: 2.54 | 6
9 | ОАО "Мурманская горэлектросеть" (г.Мурманск) ОАО МОЭСК | ПС-4 | ф-35 | ОВБ СЭС | 45 | очереди ограничения, МВт VII: 0.741; очереди ограничения, МВт план: 2.4; очереди ограничения, МВт сумма: 0.741 | 1.5
10 | ОАО "Мурманская горэлектросеть" (г.Мурманск) ОАО МОЭСК | ПС-400 | ф-13,20 | ОВБ СЭС | 45 | очереди ограничения, МВт VII: 2.227; очереди ограничения, МВт план: 4.2; очереди ограничения, МВт сумма: 2.227 | 3.5
11 | ОАО "Мурманская горэлектросеть" (г.Мурманск) ОАО МОЭСК | ПС-338 | ф-21,16,4,11 | ОВБ СЭС | 45 | очереди ограничения, МВт VII: 2.827; очереди ограничения, МВт план: 5.6; очереди ограничения, МВт сумма: 2.827 | 5.6
12 | ОАО "Мурманская горэлектросеть" (г.Мурманск) ОАО МОЭСК | ПС-302 | ф-5 | ОВБ СЭС | 45 | очереди ограничения, МВт VIII: 0.082; очереди ограничения, МВт план: 0.6; очереди ограничения, МВт сумма: 0.082 | 0.6
13 | ОАО "Мурманская горэлектросеть" (г.Мурманск) ОАО МОЭСК | ПС-389 | ф-35 | ОВБ СЭС | 45 | очереди ограничения, МВт X: 1.196; очереди ограничения, МВт план: 2; очереди ограничения, МВт сумма: 1.196 | 2.4
14 | ОАО "Мурманский морской торговый порт" | ПС-301 | ф-19 (ТП 20), 44 (ТП ФТП) в сетях | ОВБп | 20 | очереди ограничения, МВт VIII: 0.849; очереди ограничения, МВт план: 1.98; очереди ограничения, МВт сумма: 0.849 | 1.95
15 | Филиал "35 СРЗ" ОАО "ЦС""Звездочка" | ПС-388 ПС-306 | ф-8,9 в сетях ф-29,31,32 в сетях | ОВБп | 40 | очереди ограничения, МВт VII: 0.85; очереди ограничения, МВт план: 3; очереди ограничения, МВт сумма: 0.85 | 3
| ООО "Свинокомплекс Пригородный" | ПС-108 | ф-10,17,21,24 | ДУ | 5 | очереди ограничения, МВт VII: 0; очереди ограничения, МВт план: 0; очереди ограничения, МВт сумма: 0 | 2.5 |  |  | акт не соответствует
16 | ООО "Кольская тепловая компания" | ПС-417 ПС-320 | ф3,4,7,8 (РП-17) ф3,8 (РП-3) | ОВБ СЭС | 30 | очереди ограничения, МВт V: 0.839; очереди ограничения, МВт план: 4; очереди ограничения, МВт сумма: 0.839 | 4
17 | РЭС "Североморский" филиала "Кольский" ОАО "Оборонэнерго" | ПС-2 | ф-14,38,22 | ОП ПС-2 | 5 | очереди ограничения, МВт IX: 0.81; очереди ограничения, МВт план: 2; очереди ограничения, МВт сумма: 0.81 | 2
18 | РЭС "Североморский" филиала "Кольский" ОАО "Оборонэнерго" | ПС-2 | ф-34,9,4,24,2,30 | ОВБ п | 30 | очереди ограничения, МВт IX: 2; очереди ограничения, МВт план: 2; очереди ограничения, МВт сумма: 2 | 2
19 | РЭС "Североморский" филиала "Кольский" ОАО "Оборонэнерго" | ПС-319 | ф-4 | ОВБ п | 40 | очереди ограничения, МВт VI: 0.27; очереди ограничения, МВт план: 0.5; очереди ограничения, МВт сумма: 0.27 | 0.5
20 | РЭС "Североморский" филиала "Кольский" ОАО "Оборонэнерго" | ПС-56 | ф-4 | ОП ПС-2 | 5 | очереди ограничения, МВт VI: 0.1; очереди ограничения, МВт план: 0.2; очереди ограничения, МВт сумма: 0.1 | 0.2
21 | РЭС "Североморский" филиала "Кольский" ОАО "Оборонэнерго" | ПС-326 | ф-10,14,15,19,24 | ОП ПС-2 | 10 | очереди ограничения, МВт X: 1.19; очереди ограничения, МВт план: 3; очереди ограничения, МВт сумма: 1.19 | 3
22 | РЭС "Александровский" филиала "Кольский" ОАО "Оборонэнерго" | ТЦ-302, ТЦ-640, ТП-9, КТП-82, КТП-81,ТП-23 | 35, 6кВ в сетях | ОП ОВБ п | 30 | очереди ограничения, МВт VII: 1.24; очереди ограничения, МВт VIII: 0.148; очереди ограничения, МВт IX: 0.32; очереди ограничения, МВт X: 0.84; очереди ограничения, МВт план: 2.85; очереди ограничения, МВт сумма: 2.548 | 2.85
23 | Головной филиал СРЗ «Нерпа» ОАО «ЦС" «Звездочка» | ПС-29 | ф-15,19,25,27, 20,26,28,30, в сетях | ОВБп | 15 | очереди ограничения, МВт X: 1.2; очереди ограничения, МВт план: 1.2; очереди ограничения, МВт сумма: 1.2 | 1.2
24 | УМПП "Горэлектросеть" ЗАТО г.Александровск | ПС-387 | ф-15,17,18 | ОВБп | 20 | [12 empty] | 2.5 |  |  | удалить | bar: очереди ограничения, МВт X to очереди ограничения, МВт сумма
25 | УМПП "Горэлектросеть" ЗАТО г.Александровск |  | ф-15 | ОВБп | 20 | очереди ограничения, МВт X: 0; очереди ограничения, МВт план: 0; очереди ограничения, МВт сумма: 0 | 1.5 |  |  | удалить
26 | филиал ОАО "Мурманэнергосбыт" "Заполярная горэлектросеть" | ПС-20 | ф-22,33 | ОВБп | 30 | очереди ограничения, МВт X: 0; очереди ограничения, МВт план: 0; очереди ограничения, МВт сумма: 0 | 1 |  |  | удалить
25 | филиал ОАО "Мурманэнергосбыт" "Заполярная горэлектросеть" | ПС-20 ПС-52 | ф-23,33 ф-74,61,76,73 в сетях | ОВБп | 40 | очереди ограничения, МВт VIII: 3.594; очереди ограничения, МВт план: 5; очереди ограничения, МВт сумма: 3.594 | 5
26 | ОАО "Кольская ГМК" пл. Заполярный-Никель | ПС-21 | ф-18 | ОП СЭС | 5 | очереди ограничения, МВт IV: 0.002; очереди ограничения, МВт план: 0.2; очереди ограничения, МВт сумма: 0.002 | 0.2
27 | ОАО "Кольская ГМК" пл. Заполярный-Никель | ТП-94 КГМК от ПС-20а | ЭП №4 (М-82 от ПС-20А) | ОВБ КГМК | 5 | очереди ограничения, МВт I: 30.24; очереди ограничения, МВт план: 40; очереди ограничения, МВт сумма: 30.24 | 40
28 | ОАО "Кольская ГМК" пл. Заполярный-Никель | ТП-93 КГМК от ПС-20а | ЭП №3 (М-81 от ПС-20А) | ОВБ КГМК | 5 | очереди ограничения, МВт II: 30.07; очереди ограничения, МВт план: 40; очереди ограничения, МВт сумма: 30.07 | 40
29 | ОАО "Кольская ГМК" пл.Мончегорск | РП-8 КГМК от ПС-11А | ЭП №1 (Ф22,21 от ПС-11А) | ОВБ КГМК | 20 | очереди ограничения, МВт III: 0; очереди ограничения, МВт план: 12.5; очереди ограничения, МВт сумма: 0 | 12.5
30 | ОАО "Кольская ГМК" пл.Мончегорск | РП-8 КГМК от ПС-11А | ЭП №2 (Ф-22,21 от ПС-11А) | ОВБ КГМК | 20 | очереди ограничения, МВт III: 0; очереди ограничения, МВт план: 9; очереди ограничения, МВт сумма: 0 | 9
31 | ОАО "Кольская ГМК" пл.Мончегорск | ПС-11Б | ЭП №3 (Ф22) | ОП КГМК | 20 | очереди ограничения, МВт IV: 1.411; очереди ограничения, МВт план: 15; очереди ограничения, МВт сумма: 1.411 | 15
32 | ОАО "Кольская ГМК" пл.Мончегорск | ПС-11Б | миксер №3 ( Ф35) | ОП КГМК | 20 | очереди ограничения, МВт IV: 0.25; очереди ограничения, МВт план: 1.6; очереди ограничения, МВт сумма: 0.25 | 1.6
33 | ОАО "Кольская ГМК" пл.Мончегорск | ГПП-11Г | минпрок (ф-5) | ОП КГМК | 20 | очереди ограничения, МВт IV: 2.578; очереди ограничения, МВт план: 3.5; очереди ограничения, МВт сумма: 2.578 | 1.4
| ОАО "Кольская ГМК" пл.Мончегорск | ПС-11Д (РП-36) | ф-15 (РП-36), ф-22 (РП-36) | ОП КГМК | 20 | очереди ограничения, МВт план: 0; очереди ограничения, МВт сумма: 0 | 1.4 |  |  | убрать
34 | ОАО "Олкон" | ПС-30 | ф-31 | ОВБ ЦЭС | 10 | очереди ограничения, МВт IV: 2.34; очереди ограничения, МВт план: 4; очереди ограничения, МВт сумма: 2.34 | 4.1
| ОАО "Олкон" | ПС-30 | ф-43(Nрезерв) | ОВБ ЦЭС | 10 | очереди ограничения, МВт план: 0; очереди ограничения, МВт сумма: 0 | 0
| ОАО "Олкон" | ПС-30 | ф-46(Nрезерв) | ОВБ ЦЭС | 10 | очереди ограничения, МВт план: 0; очереди ограничения, МВт сумма: 0 | 0
35 | ОАО "Олкон" | ПС-30 | ШП-2 | ОВБ ЦЭС | 10 | очереди ограничения, МВт IV: 9.117; очереди ограничения, МВт план: 10; очереди ограничения, МВт сумма: 9.117 | 9
| ОАО "Олкон" | ПС-68 | л-93,л-97№1,Т-1 ТП-7 | ОВБ п | 30 | очереди ограничения, МВт IV: 0; очереди ограничения, МВт план: 0; очереди ограничения, МВт сумма: 0 | 0.5
| ОАО "Олкон" | ПС-67 | Л-64,65,58, КВ-2,ЭД-1 | ОВБ п | 30 | очереди ограничения, МВт V: 0; очереди ограничения, МВт план: 0; очереди ограничения, МВт сумма: 0 | 0.8
36 | ОАО "Олкон" | ПС330 Оленегорск | Л-99, Л-100 на ПС110 кВ Хариус - Озеро | ОВБ п | 15 | очереди ограничения, МВт III: 1.3; очереди ограничения, МВт план: 1.3; очереди ограничения, МВт сумма: 1.3 |  |  |  | по Акту в КПМЭС
37 | ОАО "Олкон" | ПС330 Оленегорск | Л-62 на ПС-37А | ОВБ п | 15 | очереди ограничения, МВт III: 0.21; очереди ограничения, МВт план: 0.65; очереди ограничения, МВт сумма: 0.21 |  |  |  | по Акту в КПМЭС
38 | ОАО "Оленегорский Механический Завод" | ПС-96 | ф-3,4,7,8,24,25,26,27 | ОВБ п | 30 | очереди ограничения, МВт IX: 1.094; очереди ограничения, МВт план: 3; очереди ограничения, МВт сумма: 1.094 | 5.5 |  |  |  | акт не соответствует
39 | ОАО "Мончегорские электрические сети" | ПС-370,11Б | в сетях | ОВБп | 40 | очереди ограничения, МВт IV: 0.48; очереди ограничения, МВт V: 0.53; очереди ограничения, МВт VI: 0.81; очереди ограничения, МВт план: 4.5; очереди ограничения, МВт сумма: 1.82 | 4.5
| МБУ "СЕЗ МО сп Пушной" | ПС-54 | ф-13 | ОП ПС-54 | 15 | очереди ограничения, МВт IV: 0; очереди ограничения, МВт план: 0; очереди ограничения, МВт сумма: 0 | 0
40 | ООО "ЛГОК" | ПС-31 | ф- 10,14 | ОПп | 15 | очереди ограничения, МВт IV: 1.6; очереди ограничения, МВт план: 1.5; очереди ограничения, МВт сумма: 1.6 | 1.5 |  |  | Инф не предост | акт не соответствует
41 | ЗАО "Северо -Западная Фосфорная Компания" | ПС -150 кВ "Олений ручей" | сеть потребителя (по ОЛ-195, 196) | ОВБп | 30 | очереди ограничения, МВт VI: 8; очереди ограничения, МВт план: 8; очереди ограничения, МВт сумма: 8 | 10
42 | ОАО "Апатит" | ПС-38,39,90 Апатит | Промплощадки | ОВБп | 30 | очереди ограничения, МВт V: 16.3; очереди ограничения, МВт VI: 18.8; очереди ограничения, МВт VII: 8.3; очереди ограничения, МВт VIII: 2.95; очереди ограничения, МВт план: 85; очереди ограничения, МВт сумма: 46.35 | 85
| МУП "Кировская городская электрическая сеть" | ПС-15 | ф-14 | ОП п | 15 | очереди ограничения, МВт IV: 0; очереди ограничения, МВт план: 0; очереди ограничения, МВт сумма: 0 | 0.69 |  |  | убрать
43 | МУП "АЭСК" | ПС-24 | ф-1А, 4, 5, 10, 17, 18, 19, 20, 24 | ОВБ ЦЭС | 15 | очереди ограничения, МВт V: 2.51; очереди ограничения, МВт план: 4; очереди ограничения, МВт сумма: 2.51 | 4 |  |  | не ответили
44 | Кольская АЭС | КАЭС | электрокотельная (сеть потребителя) | ОП КАЭС | 5 | очереди ограничения, МВт III: 14; очереди ограничения, МВт план: 14; очереди ограничения, МВт сумма: 14 | 14
| МУП г.Полярные Зори "ТС Африканда" | ПС-106 | ф-16,23 | ДД | 20 | очереди ограничения, МВт V: 0; очереди ограничения, МВт план: 3; очереди ограничения, МВт сумма: 0 | 3 |  |  | котельная
45 | ОАО "Электросети" ОАО МОЭСК | ПС-69 | ф-02,01,17,3, 6,16,20,22 в сети потребителя | ОВБп | 20 | [12 empty] | 1.25 |  |  | убрать | bar: очереди ограничения, МВт VII; очереди ограничения, МВт план to очереди ограничения, МВт сумма
46 | ОАО "Электросети" ОАО МОЭСК | ПС-106 | ф-25 в сетях | ОВБп | 20 | очереди ограничения, МВт VII: 0; очереди ограничения, МВт план: 0.5; очереди ограничения, МВт сумма: 0 | 0.7 |  |  | убрать
47 | ОАО "Ковдорский ГОК" | ПС-40А, 40Б,40В | сеть потребителя | ОПп | 5 | очереди ограничения, МВт V: 0.55; очереди ограничения, МВт план: 0.55; очереди ограничения, МВт сумма: 0.55 | 35 |  |  | из акта
48 | ОАО "Ковдорский ГОК" | ПС-40А, 40Б,40В | сеть потребителя | ОПп | 20 | очереди ограничения, МВт IX: 30; очереди ограничения, МВт план: 30; очереди ограничения, МВт сумма: 30 |  |  |  | из акта
49 | ОАО "Ковдорслюда" | ПС-40А ПС-41А | ф-21,23,40,44 ф-22,25 | ОВБп | 20 | очереди ограничения, МВт V: 0.5; очереди ограничения, МВт план: 0; очереди ограничения, МВт сумма: 0.5 | 2.4
50 | филиал ОАО "СУАЛ" КАЗ-СУАЛ | ГЭС-3 | КПП-1,КПП-2 в сетях | ОП КАЗ | 5 | очереди ограничения, МВт X: 19.5; очереди ограничения, МВт план: 19.5; очереди ограничения, МВт сумма: 19.5 | 19.5
51 | ОАО "Кандалакшская горэлектросеть" ОАО МОЭСК | ПС-18,18А | ф- в сетях | ОВБп | 30 | очереди ограничения, МВт X: 3; очереди ограничения, МВт план: 5; очереди ограничения, МВт сумма: 3 | 6
52 | ОАО "Кандалакшская горэлектросеть" ОАО МОЭСК | ПС-19 | ф-10 в сетях | ОВБп | 30 | [12 empty] | 3 |  |  | убрать | bar: очереди ограничения, МВт X to очереди ограничения, МВт сумма
|  |  |  | ИТОГО(по очередям) |  | 30.24 | 30.07 | 15.51 | 17.778 | 22.275 | 27.98 | 22.749 | 11.542 | 34.224 | 30.926
| #REF! |  |  |  | до 5 мин | 30.24 | 30.07 | 14 | 0.002 | 0.55 | 0.1 | 0 | 1.379 | 0.81 | 19.5
|  |  |  | ИТОГО | до 5 мин | 30.24 | 60.31 | 74.31 | 74.312 | 74.862 | 74.962 | 74.962 | 76.341 | 77.151 | 96.651
| #REF! |  |  |  | 5- 20 мин | 0 | 0 | 1.51 | 17.296 | 3.01 | 0 | 1 | 0.849 | 30 | 3.39
[5 empty] | 5- 20 мин | 0 | 0 | 1.51 | 18.806 | 21.816 | 21.816 | 22.816 | 23.665 | 53.665 | 57.055
| #REF! |  |  |  | 20- 60 мин | 0 | 0 | 0 | 0.48 | 18.715 | 27.88 | 21.749 | 9.314 | 3.414 | 6.036
[5 empty] | всего | 30.24 | 60.31 | 75.82 | 93.598 | 115.873 | 143.853 | 166.602 | 178.144 | 212.368 | 243.294 |  | 243.294 | 396.3
| #REF! |  |  |  | всего по ДУ | 0 | 0 | 0 | 0 | 0 | 0 | 0 | 1.379 | 0 | 0
[5 empty] | всего по ДУ | 0 | 0 | 0 | 0 | 0 | 0 | 0 | 1.379 | 1.379 | 1.379 |  | 377
| #REF! |  |  | ИТОГО (нарастающий) |  | 30.24 | 60.31 | 75.82 | 93.598 | 115.873 | 143.853 | 166.602 | 178.144 | 212.368 | 243.294
[5 empty] | задание | 37.7 | 37.7 | 37.7 | 37.7 | 37.7 | 37.7 | 37.7 | 37.7 | 37.7 | 37.7
[6 empty] | -7.46 | -7.63 | -22.19 | -19.922 | -15.425 | -9.72 | -14.951 | -26.158 | -3.476 | -6.774
[6 empty] | очереди ограничения, МВт план: 379.73; очереди ограничения, МВт сумма: -133.706 | дельта
| по северному, северо - западному району Мурманской области |  |  |  | до 5 мин | 30.24 | 30.07 | 0 | 0.002 | 0 | 0.1 | 0 | 1.379 | 0.81 | 0 | -2.73
| по северному, северо - западному району Мурманской области |  |  |  | до 5 мин | 30.24 | 60.31 | 60.31 | 60.312 | 60.312 | 60.412 | 60.412 | 61.791 | 62.601 | 62.601
[5 empty] | 5-20 мин | 0 | 0 | 0 | 0 | 0 | 0 | 0 | 0.849 | 0 | 3.39
[5 empty] | 5-20 мин | 0 | 0 | 0 | 0 | 0 | 0 | 0 | 0.849 | 0.849 | 4.239
[5 empty] | всего | 30.24 | 30.07 | 0 | 0.002 | 1.885 | 0.37 | 13.449 | 8.592 | 3.13 | 7.426
[5 empty] | всего | 30.24 | 60.31 | 60.31 | 60.312 | 62.197 | 62.567 | 76.016 | 84.608 | 87.738 | 95.164 | -44.836 | 140 | Мурманск
[5 empty] | всего по ДУ | 0 | 0 | 0 | 0 | 0 | 0 | 0 | 1.379 | 0 | 0
[5 empty] | всего по ДУ | 0 | 0 | 0 | 0 | 0 | 0 | 0 | 1.379 | 1.379 | 1.379
| по району г.Ковдора Мурманской области |  |  |  | до 5 мин | 0 | 0 | 0 | 0 | 0.55 | 0 | 0 | 0 | 0 | 0
| по району г.Ковдора Мурманской области |  |  |  | до 5 мин | 0 | 0 | 0 | 0 | 0.55 | 0.55 | 0.55 | 0.55 | 0.55 | 0.55
[5 empty] | 5-20 мин | 0 | 0 | 0 | 0 | 0 | 0 | 0 | 0 | 30 | 0
[5 empty] | 5-20 мин | 0 | 0 | 0 | 0 | 0 | 0 | 0 | 0 | 30 | 30 | 2 | 28 | Ковдор
[5 empty] | всего | 0 | 0 | 0 | 0 | 1.05 | 0 | 0 | 0 | 30 | 0 | 30.55 | 31.05 | 37.4 | 0 | 0 | #VALUE! | 0
[5 empty] | всего | 0 | 0 | 0 | 0 | 1.05 | 1.05 | 1.05 | 1.05 | 31.05 | 31.05
[5 empty] | всего по ДУ | 0 | 0 | 0 | 0 | 0 | 0 | 0 | 0 | 0 | 0
[5 empty] | всего по ДУ | 0 | 0 | 0 | 0 | 0 | 0 | 0 | 0 | 0 | 0
Быкова 2026
Note on Q26: Быкова Т.И.: реально 2
Note on Q66: Быкова Т.И.: по акту 2,6

## 8
Приложение 3 к заданию Филиала ОАО "СО ЕЭС" Кольское РДУ
на разработку графиков аварийного ограничения режима потребления электрической энергии (мощности)
| СОГЛАСОВАНО |  | СОГЛАСОВАНО | [5 empty] | УТВЕРДЖАЮ
Министр энергетики и |  |  | Директор Филиала | [5 empty] | Директор филиала ПАО "МРСК Северо-Запада"
ЖКХ Мурманской обл. |  |  | ОАО "СО ЕЭС" Кольское РДУ | [5 empty] | "Колэнерго"
______________ В.Н.Гноевский. |  |  | ______________ О.В.Подзоров. | [5 empty] | ______________ А.Ю.Горохов
_____________ 2015г. |  |  | ______________ 2015г. | [5 empty] | ______________ 2015г.
ГРАФИК
временного отключения потребления на 2014/2015гг.
по Филиалу ОАО «МРСК Северо-Запада» «Колэнерго» на территории Мурманской области
№ п/п | Потребитель1 | Наименование подстанции | Наименование фидера | способ ввода отключения по графику2 | время отключения3 | очереди ограничения, МВт
[6 empty] | I | II | III | IV | V | VI | VII | VIII | IX | X | план | сумма
1 | 2 | 3 | 4 | 5 | 6 | 7 | 8 | 9 | 10 | 11 | 12 | 13 | 14 | 15 | 16 |  | 2014/2015 | 2013/2014
1 | ОАО "Инвест Проект Лимитед" | ПС-5 | ф-29/1 | ОВБ потребителя | 30 | очереди ограничения, МВт V: 1.074; очереди ограничения, МВт план: 2; очереди ограничения, МВт сумма: 1.074 | 2
2 | ОАО "Мурманский морской рыбный порт" (ММРП ) | ПС-5, ПС-57 | ф-15,22,28 в сетях, ф-16,9,18 в сетях | ОП п | 30 | очереди ограничения, МВт VII: 4.1; очереди ограничения, МВт план: 4.1; очереди ограничения, МВт сумма: 4.1 | 4.16
3 | ООО "Мурманская судоверфь-Энергоцех" | ПС-57 | ф-11,12 | ДУ | 5 | очереди ограничения, МВт VIII: 1.205; очереди ограничения, МВт план: 2.5; очереди ограничения, МВт сумма: 1.205 | 2.5
4 | Мурманская ТЭЦ | ПС-5 ПС-4 ПС-400 | ф-12,11,30,9 ф-10,31 ф-10,7,9,14 | ОП п | 45 | очереди ограничения, МВт X: 2; очереди ограничения, МВт план: 2; очереди ограничения, МВт сумма: 2 | 0 |  |  | актов нет
5 | ОАО "Мурманская горэлектросеть" (г.Мурманск) ОАО МОЭСК | ПС-57 | ф-22 | ДУ | 5 | очереди ограничения, МВт VIII: 0.232; очереди ограничения, МВт план: 0.5; очереди ограничения, МВт сумма: 0.232 | 0.5
6 | ОАО "Мурманская горэлектросеть" (г.Мурманск) ОАО МОЭСК | ПС-64 | ф-9 | ОВБ СЭС | 45 | очереди ограничения, МВт VII: 0.358; очереди ограничения, МВт план: 0.8; очереди ограничения, МВт сумма: 0.358 | 0.8
7 | ОАО "Мурманская горэлектросеть" (г.Мурманск) ОАО МОЭСК | ПС-341 | ф-19 | ОВБ СЭС | 45 | очереди ограничения, МВт VII: 1.29; очереди ограничения, МВт план: 2; очереди ограничения, МВт сумма: 1.29 | 2
8 | ОАО "Мурманская горэлектросеть" (г.Мурманск) ОАО МОЭСК | ПС-335 | ф-4,8,19 | ОВБ СЭС | 45 | очереди ограничения, МВт VIII: 2.918; очереди ограничения, МВт план: 6; очереди ограничения, МВт сумма: 2.918 | 6
9 | ОАО "Мурманская горэлектросеть" (г.Мурманск) ОАО МОЭСК | ПС-4 | ф-35 | ОВБ СЭС | 45 | очереди ограничения, МВт VII: 0.824; очереди ограничения, МВт план: 2.4; очереди ограничения, МВт сумма: 0.824 | 1.5
10 | ОАО "Мурманская горэлектросеть" (г.Мурманск) ОАО МОЭСК | ПС-400 | ф-13,20 | ОВБ СЭС | 45 | очереди ограничения, МВт VII: 2.485; очереди ограничения, МВт план: 4.2; очереди ограничения, МВт сумма: 2.485 | 3.5
11 | ОАО "Мурманская горэлектросеть" (г.Мурманск) ОАО МОЭСК | ПС-338 | ф-21,16,4,11 | ОВБ СЭС | 45 | очереди ограничения, МВт VII: 3.239; очереди ограничения, МВт план: 5.6; очереди ограничения, МВт сумма: 3.239 | 5.6
12 | ОАО "Мурманская горэлектросеть" (г.Мурманск) ОАО МОЭСК | ПС-302 | ф-5 | ОВБ СЭС | 45 | очереди ограничения, МВт VIII: 0.09; очереди ограничения, МВт план: 0.6; очереди ограничения, МВт сумма: 0.09 | 0.6
13 | ОАО "Мурманская горэлектросеть" (г.Мурманск) ОАО МОЭСК | ПС-389 | ф-35 | ОВБ СЭС | 45 | очереди ограничения, МВт X: 1.48; очереди ограничения, МВт план: 2; очереди ограничения, МВт сумма: 1.48 | 2.4
14 | ОАО "Мурманский морской торговый порт" | ПС-301 | ф-19 (ТП 20), 44 (ТП ФТП) в сетях | ОВБп | 20 | очереди ограничения, МВт VIII: 0.292; очереди ограничения, МВт план: 1.98; очереди ограничения, МВт сумма: 0.292 | 1.95
15 | Филиал "35 СРЗ" ОАО "ЦС""Звездочка" | ПС-388 ПС-306 | ф-8,9 в сетях ф-29,31,32 в сетях | ОВБп | 40 | очереди ограничения, МВт VII: 1.3; очереди ограничения, МВт план: 3; очереди ограничения, МВт сумма: 1.3 | 3
| ООО "Свинокомплекс Пригородный" | ПС-108 | ф-10,17,21,24 | ДУ | 5 | очереди ограничения, МВт VII: 0; очереди ограничения, МВт план: 0; очереди ограничения, МВт сумма: 0 | 2.5 |  |  | акт не соответствует
16 | ООО "Кольская тепловая компания" | ПС-417 ПС-320 | ф3,4,7,8 (РП-17) ф3,8 (РП-3) | ОВБ СЭС | 30 | очереди ограничения, МВт V: 1.237; очереди ограничения, МВт план: 4; очереди ограничения, МВт сумма: 1.237 | 4
17 | РЭС "Североморский" филиала "Кольский" ОАО "Оборонэнерго" | ПС-2 | ф-14,38,22 | ОП ПС-2 | 5 | очереди ограничения, МВт IX: 0.91; очереди ограничения, МВт план: 2; очереди ограничения, МВт сумма: 0.91 | 2
18 | РЭС "Североморский" филиала "Кольский" ОАО "Оборонэнерго" | ПС-2 | ф-34,9,4,24,2,30 | ОВБ п | 30 | очереди ограничения, МВт IX: 2; очереди ограничения, МВт план: 2; очереди ограничения, МВт сумма: 2 | 2
19 | РЭС "Североморский" филиала "Кольский" ОАО "Оборонэнерго" | ПС-319 | ф-4 | ОВБ п | 40 | очереди ограничения, МВт VI: 0.32; очереди ограничения, МВт план: 0.5; очереди ограничения, МВт сумма: 0.32 | 0.5
20 | РЭС "Североморский" филиала "Кольский" ОАО "Оборонэнерго" | ПС-56 | ф-4 | ОП ПС-2 | 5 | очереди ограничения, МВт VI: 0.1; очереди ограничения, МВт план: 0.2; очереди ограничения, МВт сумма: 0.1 | 0.2
21 | РЭС "Североморский" филиала "Кольский" ОАО "Оборонэнерго" | ПС-326 | ф-10,14,15,19,24 | ОП ПС-2 | 10 | очереди ограничения, МВт X: 1.27; очереди ограничения, МВт план: 3; очереди ограничения, МВт сумма: 1.27 | 3
22 | РЭС "Александровский" филиала "Кольский" ОАО "Оборонэнерго" | ТЦ-302, ТЦ-640, ТП-9, КТП-82, КТП-81,ТП-23 | 35, 6кВ в сетях | ОП ОВБ п | 30 | очереди ограничения, МВт VII: 1.21; очереди ограничения, МВт VIII: 0.16; очереди ограничения, МВт IX: 0.32; очереди ограничения, МВт X: 0.84; очереди ограничения, МВт план: 2.85; очереди ограничения, МВт сумма: 2.53 | 2.85
23 | Головной филиал СРЗ «Нерпа» ОАО «ЦС" «Звездочка» | ПС-29 | ф-15,19,25,27, 20,26,28,30, в сетях | ОВБп | 15 | очереди ограничения, МВт X: 1.2; очереди ограничения, МВт план: 1.2; очереди ограничения, МВт сумма: 1.2 | 1.2
24 | УМПП "Горэлектросеть" ЗАТО г.Александровск | ПС-387 | ф-15,17,18 | ОВБп | 20 | [12 empty] | 2.5 |  |  | удалить | bar: очереди ограничения, МВт X to очереди ограничения, МВт сумма
25 | УМПП "Горэлектросеть" ЗАТО г.Александровск |  | ф-15 | ОВБп | 20 | очереди ограничения, МВт X: 0; очереди ограничения, МВт план: 0; очереди ограничения, МВт сумма: 0 | 1.5 |  |  | удалить
26 | филиал ОАО "Мурманэнергосбыт" "Заполярная горэлектросеть" | ПС-20 | ф-22,33 | ОВБп | 30 | очереди ограничения, МВт X: 0; очереди ограничения, МВт план: 0; очереди ограничения, МВт сумма: 0 | 1 |  |  | удалить
25 | филиал ОАО "Мурманэнергосбыт" "Заполярная горэлектросеть" | ПС-20 ПС-52 | ф-23,33 ф-74,61,76,73 в сетях | ОВБп | 40 | очереди ограничения, МВт VIII: 3.936; очереди ограничения, МВт план: 5; очереди ограничения, МВт сумма: 3.936 | 5
26 | ОАО "Кольская ГМК" пл. Заполярный-Никель | ПС-21 | ф-18 | ОП СЭС | 5 | очереди ограничения, МВт IV: 0.002; очереди ограничения, МВт план: 0.2; очереди ограничения, МВт сумма: 0.002 | 0.2
27 | ОАО "Кольская ГМК" пл. Заполярный-Никель | ТП-94 КГМК от ПС-20а | ЭП №4 (М-82 от ПС-20А) | ОВБ КГМК | 5 | очереди ограничения, МВт I: 32.58; очереди ограничения, МВт план: 40; очереди ограничения, МВт сумма: 32.58 | 40
28 | ОАО "Кольская ГМК" пл. Заполярный-Никель | ТП-93 КГМК от ПС-20а | ЭП №3 (М-81 от ПС-20А) | ОВБ КГМК | 5 | очереди ограничения, МВт II: 29.39; очереди ограничения, МВт план: 40; очереди ограничения, МВт сумма: 29.39 | 40
29 | ОАО "Кольская ГМК" пл.Мончегорск | РП-8 КГМК от ПС-11А | ЭП №1 (Ф22,21 от ПС-11А) | ОВБ КГМК | 20 | очереди ограничения, МВт III: 0; очереди ограничения, МВт план: 12.5; очереди ограничения, МВт сумма: 0 | 12.5
30 | ОАО "Кольская ГМК" пл.Мончегорск | РП-8 КГМК от ПС-11А | ЭП №2 (Ф-22,21 от ПС-11А) | ОВБ КГМК | 20 | очереди ограничения, МВт III: 0; очереди ограничения, МВт план: 9; очереди ограничения, МВт сумма: 0 | 9
31 | ОАО "Кольская ГМК" пл.Мончегорск | ПС-11Б | ЭП №3 (Ф22) | ОП КГМК | 20 | очереди ограничения, МВт IV: 8.265; очереди ограничения, МВт план: 15; очереди ограничения, МВт сумма: 8.265 | 15
32 | ОАО "Кольская ГМК" пл.Мончегорск | ПС-11Б | миксер №3 ( Ф35) | ОП КГМК | 20 | очереди ограничения, МВт IV: 0.092; очереди ограничения, МВт план: 1.6; очереди ограничения, МВт сумма: 0.092 | 1.6
33 | ОАО "Кольская ГМК" пл.Мончегорск | ГПП-11Г | минпрок (ф-5) | ОП КГМК | 20 | очереди ограничения, МВт IV: 2.586; очереди ограничения, МВт план: 3.5; очереди ограничения, МВт сумма: 2.586 | 1.4
| ОАО "Кольская ГМК" пл.Мончегорск | ПС-11Д (РП-36) | ф-15 (РП-36), ф-22 (РП-36) | ОП КГМК | 20 | очереди ограничения, МВт план: 0; очереди ограничения, МВт сумма: 0 | 1.4 |  |  | убрать
34 | ОАО "Олкон" | ПС-30 | ф-31 | ОВБ ЦЭС | 10 | очереди ограничения, МВт IV: 2.379; очереди ограничения, МВт план: 4; очереди ограничения, МВт сумма: 2.379 | 4.1
| ОАО "Олкон" | ПС-30 | ф-43(Nрезерв) | ОВБ ЦЭС | 10 | очереди ограничения, МВт план: 0; очереди ограничения, МВт сумма: 0 | 0
| ОАО "Олкон" | ПС-30 | ф-46(Nрезерв) | ОВБ ЦЭС | 10 | очереди ограничения, МВт план: 0; очереди ограничения, МВт сумма: 0 | 0
35 | ОАО "Олкон" | ПС-30 | ШП-2 | ОВБ ЦЭС | 10 | очереди ограничения, МВт IV: 9.118; очереди ограничения, МВт план: 10; очереди ограничения, МВт сумма: 9.118 | 9
| ОАО "Олкон" | ПС-68 | л-93,л-97№1,Т-1 ТП-7 | ОВБ п | 30 | очереди ограничения, МВт IV: 0; очереди ограничения, МВт план: 0; очереди ограничения, МВт сумма: 0 | 0.5
| ОАО "Олкон" | ПС-67 | Л-64,65,58, КВ-2,ЭД-1 | ОВБ п | 30 | очереди ограничения, МВт V: 0; очереди ограничения, МВт план: 0; очереди ограничения, МВт сумма: 0 | 0.8
36 | ОАО "Олкон" | ПС330 Оленегорск | Л-99, Л-100 на ПС110 кВ Хариус - Озеро | ОВБ п | 15 | очереди ограничения, МВт III: 1.3; очереди ограничения, МВт план: 1.3; очереди ограничения, МВт сумма: 1.3 |  |  |  | по Акту в КПМЭС
37 | ОАО "Олкон" | ПС330 Оленегорск | Л-62 на ПС-37А | ОВБ п | 15 | очереди ограничения, МВт III: 0.11; очереди ограничения, МВт план: 0.65; очереди ограничения, МВт сумма: 0.11 |  |  |  | по Акту в КПМЭС
38 | ОАО "Оленегорский Механический Завод" | ПС-96 | ф-3,4,7,8,24,25,26,27 | ОВБ п | 30 | очереди ограничения, МВт IX: 1.041; очереди ограничения, МВт план: 3; очереди ограничения, МВт сумма: 1.041 | 5.5 |  |  |  | акт не соответствует
39 | ОАО "Мончегорские электрические сети" | ПС-370,11Б | в сетях | ОВБп | 40 | очереди ограничения, МВт IV: 0.49; очереди ограничения, МВт V: 0.59; очереди ограничения, МВт VI: 0.9; очереди ограничения, МВт план: 4.5; очереди ограничения, МВт сумма: 1.98 | 4.5
| МБУ "СЕЗ МО сп Пушной" | ПС-54 | ф-13 | ОП ПС-54 | 15 | очереди ограничения, МВт IV: 0; очереди ограничения, МВт план: 0; очереди ограничения, МВт сумма: 0 | 0
40 | ООО "ЛГОК" | ПС-31 | ф- 10,14 | ОПп | 15 | очереди ограничения, МВт IV: 1.6; очереди ограничения, МВт план: 1.5; очереди ограничения, МВт сумма: 1.6 | 1.5 |  |  | Инф не предост | акт не соответствует
41 | ЗАО "Северо -Западная Фосфорная Компания" | ПС -150 кВ "Олений ручей" | сеть потребителя (по ОЛ-195, 196) | ОВБп | 30 | очереди ограничения, МВт VI: 8; очереди ограничения, МВт план: 8; очереди ограничения, МВт сумма: 8 | 10
42 | ОАО "Апатит" | ПС-38,39,90 Апатит | Промплощадки | ОВБп | 30 | очереди ограничения, МВт V: 16.3; очереди ограничения, МВт VI: 18.8; очереди ограничения, МВт VII: 8.3; очереди ограничения, МВт VIII: 2.95; очереди ограничения, МВт план: 85; очереди ограничения, МВт сумма: 46.35 | 85
| МУП "Кировская городская электрическая сеть" | ПС-15 | ф-14 | ОП п | 15 | очереди ограничения, МВт IV: 0; очереди ограничения, МВт план: 0; очереди ограничения, МВт сумма: 0 | 0.69 |  |  | убрать
43 | МУП "АЭСК" | ПС-24 | ф-1А, 4, 5, 10, 17, 18, 19, 20, 24 | ОВБ ЦЭС | 15 | очереди ограничения, МВт V: 4; очереди ограничения, МВт план: 4; очереди ограничения, МВт сумма: 4 | 4 |  |  | не ответили
44 | Кольская АЭС | КАЭС | электрокотельная (сеть потребителя) | ОП КАЭС | 5 | очереди ограничения, МВт III: 14; очереди ограничения, МВт план: 14; очереди ограничения, МВт сумма: 14 | 14
| МУП г.Полярные Зори "ТС Африканда" | ПС-106 | ф-16,23 | ДД | 20 | очереди ограничения, МВт V: 0; очереди ограничения, МВт план: 3; очереди ограничения, МВт сумма: 0 | 3 |  |  | котельная
45 | ОАО "Электросети" ОАО МОЭСК | ПС-69 | ф-02,01,17,3, 6,16,20,22 в сети потребителя | ОВБп | 20 | [12 empty] | 1.25 |  |  | убрать | bar: очереди ограничения, МВт VII; очереди ограничения, МВт план to очереди ограничения, МВт сумма
46 | ОАО "Электросети" ОАО МОЭСК | ПС-106 | ф-25 в сетях | ОВБп | 20 | очереди ограничения, МВт VII: 0; очереди ограничения, МВт план: 0.5; очереди ограничения, МВт сумма: 0 | 0.7 |  |  | убрать
47 | ОАО "Ковдорский ГОК" | ПС-40А, 40Б,40В | сеть потребителя | ОПп | 5 | очереди ограничения, МВт V: 0.55; очереди ограничения, МВт план: 0.55; очереди ограничения, МВт сумма: 0.55 | 35 |  |  | из акта
48 | ОАО "Ковдорский ГОК" | ПС-40А, 40Б,40В | сеть потребителя | ОПп | 20 | очереди ограничения, МВт IX: 30; очереди ограничения, МВт план: 30; очереди ограничения, МВт сумма: 30 |  |  |  | из акта
49 | ОАО "Ковдорслюда" | ПС-40А ПС-41А | ф-21,23,40,44 ф-22,25 | ОВБп | 20 | очереди ограничения, МВт V: 0.5; очереди ограничения, МВт план: 0; очереди ограничения, МВт сумма: 0.5 | 2.4
50 | филиал ОАО "СУАЛ" КАЗ-СУАЛ | ГЭС-3 | КПП-1,КПП-2 в сетях | ОП КАЗ | 5 | очереди ограничения, МВт X: 19.5; очереди ограничения, МВт план: 19.5; очереди ограничения, МВт сумма: 19.5 | 19.5
51 | ОАО "Кандалакшская горэлектросеть" ОАО МОЭСК | ПС-18,18А | ф- в сетях | ОВБп | 30 | очереди ограничения, МВт X: 3; очереди ограничения, МВт план: 5; очереди ограничения, МВт сумма: 3 | 6
52 | ОАО "Кандалакшская горэлектросеть" ОАО МОЭСК | ПС-19 | ф-10 в сетях | ОВБп | 30 | [12 empty] | 3 |  |  | убрать | bar: очереди ограничения, МВт X to очереди ограничения, МВт сумма
|  |  |  | ИТОГО(по очередям) |  | 32.58 | 29.39 | 15.41 | 24.532 | 24.251 | 28.12 | 24.106 | 11.783 | 34.271 | 31.29
| #REF! |  |  |  | до 5 мин | 32.58 | 29.39 | 14 | 0.002 | 0.55 | 0.1 | 0 | 1.437 | 0.91 | 19.5
|  |  |  | ИТОГО | до 5 мин | 32.58 | 61.97 | 75.97 | 75.972 | 76.522 | 76.622 | 76.622 | 78.059 | 78.969 | 98.469
| #REF! |  |  |  | 5- 20 мин | 0 | 0 | 1.41 | 24.04 | 4.5 | 0 | 1 | 0.292 | 30 | 3.47
[5 empty] | 5- 20 мин | 0 | 0 | 1.41 | 25.45 | 29.95 | 29.95 | 30.95 | 31.242 | 61.242 | 64.712
| #REF! |  |  |  | 20- 60 мин | 0 | 0 | 0 | 0.49 | 19.201 | 28.02 | 23.106 | 10.054 | 3.361 | 6.32
[5 empty] | всего | 32.58 | 61.97 | 77.38 | 101.912 | 126.163 | 154.283 | 178.389 | 190.172 | 224.443 | 255.733 |  | 255.733 | 396.3
| #REF! |  |  |  | всего по ДУ | 0 | 0 | 0 | 0 | 0 | 0 | 0 | 1.437 | 0 | 0
[5 empty] | всего по ДУ | 0 | 0 | 0 | 0 | 0 | 0 | 0 | 1.437 | 1.437 | 1.437 |  | 377
| #REF! |  |  | ИТОГО (нарастающий) |  | 32.58 | 61.97 | 77.38 | 101.912 | 126.163 | 154.283 | 178.389 | 190.172 | 224.443 | 255.733
[5 empty] | задание | 37.7 | 37.7 | 37.7 | 37.7 | 37.7 | 37.7 | 37.7 | 37.7 | 37.7 | 37.7
[6 empty] | -5.12 | -8.31 | -22.29 | -13.168 | -13.449 | -9.58 | -13.594 | -25.917 | -3.429 | -6.41
[6 empty] | очереди ограничения, МВт план: 379.73; очереди ограничения, МВт сумма: -121.267 | дельта
| по северному, северо - западному району Мурманской области |  |  |  | до 5 мин | 32.58 | 29.39 | 0 | 0.002 | 0 | 0.1 | 0 | 1.437 | 0.91 | 0 | -2.73
| по северному, северо - западному району Мурманской области |  |  |  | до 5 мин | 32.58 | 61.97 | 61.97 | 61.972 | 61.972 | 62.072 | 62.072 | 63.509 | 64.419 | 64.419
[5 empty] | 5-20 мин | 0 | 0 | 0 | 0 | 0 | 0 | 0 | 0.292 | 0 | 3.47
[5 empty] | 5-20 мин | 0 | 0 | 0 | 0 | 0 | 0 | 0 | 0.292 | 0.292 | 3.762
[5 empty] | всего | 32.58 | 29.39 | 0 | 0.002 | 2.311 | 0.42 | 14.806 | 8.833 | 3.23 | 7.79
[5 empty] | всего | 32.58 | 61.97 | 61.97 | 61.972 | 64.283 | 64.703 | 79.509 | 88.342 | 91.572 | 99.362 | -40.638 | 140 | Мурманск
[5 empty] | всего по ДУ | 0 | 0 | 0 | 0 | 0 | 0 | 0 | 1.437 | 0 | 0
[5 empty] | всего по ДУ | 0 | 0 | 0 | 0 | 0 | 0 | 0 | 1.437 | 1.437 | 1.437
| по району г.Ковдора Мурманской области |  |  |  | до 5 мин | 0 | 0 | 0 | 0 | 0.55 | 0 | 0 | 0 | 0 | 0
| по району г.Ковдора Мурманской области |  |  |  | до 5 мин | 0 | 0 | 0 | 0 | 0.55 | 0.55 | 0.55 | 0.55 | 0.55 | 0.55
[5 empty] | 5-20 мин | 0 | 0 | 0 | 0 | 0 | 0 | 0 | 0 | 30 | 0
[5 empty] | 5-20 мин | 0 | 0 | 0 | 0 | 0 | 0 | 0 | 0 | 30 | 30 | 2 | 28 | Ковдор
[5 empty] | всего | 0 | 0 | 0 | 0 | 1.05 | 0 | 0 | 0 | 30 | 0 | 30.55 | 31.05 | 37.4 | 0 | 0 | #VALUE! | 0
[5 empty] | всего | 0 | 0 | 0 | 0 | 1.05 | 1.05 | 1.05 | 1.05 | 31.05 | 31.05
[5 empty] | всего по ДУ | 0 | 0 | 0 | 0 | 0 | 0 | 0 | 0 | 0 | 0
[5 empty] | всего по ДУ | 0 | 0 | 0 | 0 | 0 | 0 | 0 | 0 | 0 | 0
Быкова 2026
Note on Q26: Быкова Т.И.: реально 2
Note on Q66: Быкова Т.И.: по акту 2,6

## 9
Приложение 3 к заданию Филиала ОАО "СО ЕЭС" Кольское РДУ
на разработку графиков аварийного ограничения режима потребления электрической энергии (мощности)
| СОГЛАСОВАНО |  | СОГЛАСОВАНО | [5 empty] | УТВЕРДЖАЮ
Министр энергетики и |  |  | Директор Филиала | [5 empty] | Директор филиала ПАО "МРСК Северо-Запада"
ЖКХ Мурманской обл. |  |  | ОАО "СО ЕЭС" Кольское РДУ | [5 empty] | "Колэнерго"
______________ В.Н.Гноевский. |  |  | ______________ О.В.Подзоров. | [5 empty] | ______________ А.Ю.Горохов
_____________ 2015г. |  |  | ______________ 2015г. | [5 empty] | ______________ 2015г.
ГРАФИК
временного отключения потребления на 2014/2015гг.
по Филиалу ОАО «МРСК Северо-Запада» «Колэнерго» на территории Мурманской области
№ п/п | Потребитель1 | Наименование подстанции | Наименование фидера | способ ввода отключения по графику2 | время отключения3 | очереди ограничения, МВт
[6 empty] | I | II | III | IV | V | VI | VII | VIII | IX | X | план | сумма
1 | 2 | 3 | 4 | 5 | 6 | 7 | 8 | 9 | 10 | 11 | 12 | 13 | 14 | 15 | 16 |  | 2014/2015 | 2013/2014
1 | ОАО "Инвест Проект Лимитед" | ПС-5 | ф-29/1 | ОВБ потребителя | 30 | очереди ограничения, МВт V: 1.19; очереди ограничения, МВт план: 2; очереди ограничения, МВт сумма: 1.19 | 2
2 | ОАО "Мурманский морской рыбный порт" (ММРП ) | ПС-5, ПС-57 | ф-15,22,28 в сетях, ф-16,9,18 в сетях | ОП п | 30 | очереди ограничения, МВт VII: 4.1; очереди ограничения, МВт план: 4.1; очереди ограничения, МВт сумма: 4.1 | 4.16
3 | ООО "Мурманская судоверфь-Энергоцех" | ПС-57 | ф-11,12 | ДУ | 5 | очереди ограничения, МВт VIII: 1.494; очереди ограничения, МВт план: 2.5; очереди ограничения, МВт сумма: 1.494 | 2.5
4 | Мурманская ТЭЦ | ПС-5 ПС-4 ПС-400 | ф-12,11,30,9 ф-10,31 ф-10,7,9,14 | ОП п | 45 | очереди ограничения, МВт X: 2; очереди ограничения, МВт план: 2; очереди ограничения, МВт сумма: 2 | 0 |  |  | актов нет
5 | ОАО "Мурманская горэлектросеть" (г.Мурманск) ОАО МОЭСК | ПС-57 | ф-22 | ДУ | 5 | очереди ограничения, МВт VIII: 0.309; очереди ограничения, МВт план: 0.5; очереди ограничения, МВт сумма: 0.309 | 0.5
6 | ОАО "Мурманская горэлектросеть" (г.Мурманск) ОАО МОЭСК | ПС-64 | ф-9 | ОВБ СЭС | 45 | очереди ограничения, МВт VII: 0.395; очереди ограничения, МВт план: 0.8; очереди ограничения, МВт сумма: 0.395 | 0.8
7 | ОАО "Мурманская горэлектросеть" (г.Мурманск) ОАО МОЭСК | ПС-341 | ф-19 | ОВБ СЭС | 45 | очереди ограничения, МВт VII: 1.38; очереди ограничения, МВт план: 2; очереди ограничения, МВт сумма: 1.38 | 2
8 | ОАО "Мурманская горэлектросеть" (г.Мурманск) ОАО МОЭСК | ПС-335 | ф-4,8,19 | ОВБ СЭС | 45 | очереди ограничения, МВт VIII: 3.362; очереди ограничения, МВт план: 6; очереди ограничения, МВт сумма: 3.362 | 6
9 | ОАО "Мурманская горэлектросеть" (г.Мурманск) ОАО МОЭСК | ПС-4 | ф-35 | ОВБ СЭС | 45 | очереди ограничения, МВт VII: 0.809; очереди ограничения, МВт план: 2.4; очереди ограничения, МВт сумма: 0.809 | 1.5
10 | ОАО "Мурманская горэлектросеть" (г.Мурманск) ОАО МОЭСК | ПС-400 | ф-13,20 | ОВБ СЭС | 45 | очереди ограничения, МВт VII: 2.449; очереди ограничения, МВт план: 4.2; очереди ограничения, МВт сумма: 2.449 | 3.5
11 | ОАО "Мурманская горэлектросеть" (г.Мурманск) ОАО МОЭСК | ПС-338 | ф-21,16,4,11 | ОВБ СЭС | 45 | очереди ограничения, МВт VII: 3.337; очереди ограничения, МВт план: 5.6; очереди ограничения, МВт сумма: 3.337 | 5.6
12 | ОАО "Мурманская горэлектросеть" (г.Мурманск) ОАО МОЭСК | ПС-302 | ф-5 | ОВБ СЭС | 45 | очереди ограничения, МВт VIII: 0.129; очереди ограничения, МВт план: 0.6; очереди ограничения, МВт сумма: 0.129 | 0.6
13 | ОАО "Мурманская горэлектросеть" (г.Мурманск) ОАО МОЭСК | ПС-389 | ф-35 | ОВБ СЭС | 45 | очереди ограничения, МВт X: 1.488; очереди ограничения, МВт план: 2; очереди ограничения, МВт сумма: 1.488 | 2.4
14 | ОАО "Мурманский морской торговый порт" | ПС-301 | ф-19 (ТП 20), 44 (ТП ФТП) в сетях | ОВБп | 20 | очереди ограничения, МВт VIII: 0.93; очереди ограничения, МВт план: 1.98; очереди ограничения, МВт сумма: 0.93 | 1.95
15 | Филиал "35 СРЗ" ОАО "ЦС""Звездочка" | ПС-388 ПС-306 | ф-8,9 в сетях ф-29,31,32 в сетях | ОВБп | 40 | очереди ограничения, МВт VII: 2; очереди ограничения, МВт план: 3; очереди ограничения, МВт сумма: 2 | 3
| ООО "Свинокомплекс Пригородный" | ПС-108 | ф-10,17,21,24 | ДУ | 5 | очереди ограничения, МВт VII: 0; очереди ограничения, МВт план: 0; очереди ограничения, МВт сумма: 0 | 2.5 |  |  | акт не соответствует
16 | ООО "Кольская тепловая компания" | ПС-417 ПС-320 | ф3,4,7,8 (РП-17) ф3,8 (РП-3) | ОВБ СЭС | 30 | очереди ограничения, МВт V: 0.931; очереди ограничения, МВт план: 4; очереди ограничения, МВт сумма: 0.931 | 4
17 | РЭС "Североморский" филиала "Кольский" ОАО "Оборонэнерго" | ПС-2 | ф-14,38,22 | ОП ПС-2 | 5 | очереди ограничения, МВт IX: 1; очереди ограничения, МВт план: 2; очереди ограничения, МВт сумма: 1 | 2
18 | РЭС "Североморский" филиала "Кольский" ОАО "Оборонэнерго" | ПС-2 | ф-34,9,4,24,2,30 | ОВБ п | 30 | очереди ограничения, МВт IX: 2; очереди ограничения, МВт план: 2; очереди ограничения, МВт сумма: 2 | 2
19 | РЭС "Североморский" филиала "Кольский" ОАО "Оборонэнерго" | ПС-319 | ф-4 | ОВБ п | 40 | очереди ограничения, МВт VI: 0.36; очереди ограничения, МВт план: 0.5; очереди ограничения, МВт сумма: 0.36 | 0.5
20 | РЭС "Североморский" филиала "Кольский" ОАО "Оборонэнерго" | ПС-56 | ф-4 | ОП ПС-2 | 5 | очереди ограничения, МВт VI: 0.1; очереди ограничения, МВт план: 0.2; очереди ограничения, МВт сумма: 0.1 | 0.2
21 | РЭС "Североморский" филиала "Кольский" ОАО "Оборонэнерго" | ПС-326 | ф-10,14,15,19,24 | ОП ПС-2 | 10 | очереди ограничения, МВт X: 1.42; очереди ограничения, МВт план: 3; очереди ограничения, МВт сумма: 1.42 | 3
22 | РЭС "Александровский" филиала "Кольский" ОАО "Оборонэнерго" | ТЦ-302, ТЦ-640, ТП-9, КТП-82, КТП-81,ТП-23 | 35, 6кВ в сетях | ОП ОВБ п | 30 | очереди ограничения, МВт VII: 1.25; очереди ограничения, МВт VIII: 0.17; очереди ограничения, МВт IX: 0.32; очереди ограничения, МВт X: 0.84; очереди ограничения, МВт план: 2.85; очереди ограничения, МВт сумма: 2.58 | 2.85
23 | Головной филиал СРЗ «Нерпа» ОАО «ЦС" «Звездочка» | ПС-29 | ф-15,19,25,27, 20,26,28,30, в сетях | ОВБп | 15 | очереди ограничения, МВт X: 1.2; очереди ограничения, МВт план: 1.2; очереди ограничения, МВт сумма: 1.2 | 1.2
24 | УМПП "Горэлектросеть" ЗАТО г.Александровск | ПС-387 | ф-15,17,18 | ОВБп | 20 | [12 empty] | 2.5 |  |  | удалить | bar: очереди ограничения, МВт X to очереди ограничения, МВт сумма
25 | УМПП "Горэлектросеть" ЗАТО г.Александровск |  | ф-15 | ОВБп | 20 | очереди ограничения, МВт X: 0; очереди ограничения, МВт план: 0; очереди ограничения, МВт сумма: 0 | 1.5 |  |  | удалить
26 | филиал ОАО "Мурманэнергосбыт" "Заполярная горэлектросеть" | ПС-20 | ф-22,33 | ОВБп | 30 | очереди ограничения, МВт X: 0; очереди ограничения, МВт план: 0; очереди ограничения, МВт сумма: 0 | 1 |  |  | удалить
25 | филиал ОАО "Мурманэнергосбыт" "Заполярная горэлектросеть" | ПС-20 ПС-52 | ф-23,33 ф-74,61,76,73 в сетях | ОВБп | 40 | очереди ограничения, МВт VIII: 4.422; очереди ограничения, МВт план: 5; очереди ограничения, МВт сумма: 4.422 | 5
26 | ОАО "Кольская ГМК" пл. Заполярный-Никель | ПС-21 | ф-18 | ОП СЭС | 5 | очереди ограничения, МВт IV: 0.003; очереди ограничения, МВт план: 0.2; очереди ограничения, МВт сумма: 0.003 | 0.2
27 | ОАО "Кольская ГМК" пл. Заполярный-Никель | ТП-94 КГМК от ПС-20а | ЭП №4 (М-82 от ПС-20А) | ОВБ КГМК | 5 | очереди ограничения, МВт I: 34.91; очереди ограничения, МВт план: 40; очереди ограничения, МВт сумма: 34.91 | 40
28 | ОАО "Кольская ГМК" пл. Заполярный-Никель | ТП-93 КГМК от ПС-20а | ЭП №3 (М-81 от ПС-20А) | ОВБ КГМК | 5 | очереди ограничения, МВт II: 31.53; очереди ограничения, МВт план: 40; очереди ограничения, МВт сумма: 31.53 | 40
29 | ОАО "Кольская ГМК" пл.Мончегорск | РП-8 КГМК от ПС-11А | ЭП №1 (Ф22,21 от ПС-11А) | ОВБ КГМК | 20 | очереди ограничения, МВт III: 0; очереди ограничения, МВт план: 12.5; очереди ограничения, МВт сумма: 0 | 12.5
30 | ОАО "Кольская ГМК" пл.Мончегорск | РП-8 КГМК от ПС-11А | ЭП №2 (Ф-22,21 от ПС-11А) | ОВБ КГМК | 20 | очереди ограничения, МВт III: 0; очереди ограничения, МВт план: 9; очереди ограничения, МВт сумма: 0 | 9
31 | ОАО "Кольская ГМК" пл.Мончегорск | ПС-11Б | ЭП №3 (Ф22) | ОП КГМК | 20 | очереди ограничения, МВт IV: 11.002; очереди ограничения, МВт план: 15; очереди ограничения, МВт сумма: 11.002 | 15
32 | ОАО "Кольская ГМК" пл.Мончегорск | ПС-11Б | миксер №3 ( Ф35) | ОП КГМК | 20 | очереди ограничения, МВт IV: 0.005; очереди ограничения, МВт план: 1.6; очереди ограничения, МВт сумма: 0.005 | 1.6
33 | ОАО "Кольская ГМК" пл.Мончегорск | ГПП-11Г | минпрок (ф-5) | ОП КГМК | 20 | очереди ограничения, МВт IV: 2.58; очереди ограничения, МВт план: 3.5; очереди ограничения, МВт сумма: 2.58 | 1.4
| ОАО "Кольская ГМК" пл.Мончегорск | ПС-11Д (РП-36) | ф-15 (РП-36), ф-22 (РП-36) | ОП КГМК | 20 | очереди ограничения, МВт план: 0; очереди ограничения, МВт сумма: 0 | 1.4 |  |  | убрать
34 | ОАО "Олкон" | ПС-30 | ф-31 | ОВБ ЦЭС | 10 | очереди ограничения, МВт IV: 2.255; очереди ограничения, МВт план: 4; очереди ограничения, МВт сумма: 2.255 | 4.1
| ОАО "Олкон" | ПС-30 | ф-43(Nрезерв) | ОВБ ЦЭС | 10 | очереди ограничения, МВт план: 0; очереди ограничения, МВт сумма: 0 | 0
| ОАО "Олкон" | ПС-30 | ф-46(Nрезерв) | ОВБ ЦЭС | 10 | очереди ограничения, МВт план: 0; очереди ограничения, МВт сумма: 0 | 0
35 | ОАО "Олкон" | ПС-30 | ШП-2 | ОВБ ЦЭС | 10 | очереди ограничения, МВт IV: 8.994; очереди ограничения, МВт план: 10; очереди ограничения, МВт сумма: 8.994 | 9
| ОАО "Олкон" | ПС-68 | л-93,л-97№1,Т-1 ТП-7 | ОВБ п | 30 | очереди ограничения, МВт IV: 0; очереди ограничения, МВт план: 0; очереди ограничения, МВт сумма: 0 | 0.5
| ОАО "Олкон" | ПС-67 | Л-64,65,58, КВ-2,ЭД-1 | ОВБ п | 30 | очереди ограничения, МВт V: 0; очереди ограничения, МВт план: 0; очереди ограничения, МВт сумма: 0 | 0.8
36 | ОАО "Олкон" | ПС330 Оленегорск | Л-99, Л-100 на ПС110 кВ Хариус - Озеро | ОВБ п | 15 | очереди ограничения, МВт III: 1.3; очереди ограничения, МВт план: 1.3; очереди ограничения, МВт сумма: 1.3 |  |  |  | по Акту в КПМЭС
37 | ОАО "Олкон" | ПС330 Оленегорск | Л-62 на ПС-37А | ОВБ п | 15 | очереди ограничения, МВт III: 0.495; очереди ограничения, МВт план: 0.65; очереди ограничения, МВт сумма: 0.495 |  |  |  | по Акту в КПМЭС
38 | ОАО "Оленегорский Механический Завод" | ПС-96 | ф-3,4,7,8,24,25,26,27 | ОВБ п | 30 | очереди ограничения, МВт IX: 1.322; очереди ограничения, МВт план: 3; очереди ограничения, МВт сумма: 1.322 | 5.5 |  |  |  | акт не соответствует
39 | ОАО "Мончегорские электрические сети" | ПС-370,11Б | в сетях | ОВБп | 40 | очереди ограничения, МВт IV: 0.56; очереди ограничения, МВт V: 0.57; очереди ограничения, МВт VI: 1.18; очереди ограничения, МВт план: 4.5; очереди ограничения, МВт сумма: 2.31 | 4.5
| МБУ "СЕЗ МО сп Пушной" | ПС-54 | ф-13 | ОП ПС-54 | 15 | очереди ограничения, МВт IV: 0; очереди ограничения, МВт план: 0; очереди ограничения, МВт сумма: 0 | 0
40 | ООО "ЛГОК" | ПС-31 | ф- 10,14 | ОПп | 15 | очереди ограничения, МВт IV: 1.6; очереди ограничения, МВт план: 1.5; очереди ограничения, МВт сумма: 1.6 | 1.5 |  |  | Инф не предост | акт не соответствует
41 | ЗАО "Северо -Западная Фосфорная Компания" | ПС -150 кВ "Олений ручей" | сеть потребителя (по ОЛ-195, 196) | ОВБп | 30 | очереди ограничения, МВт VI: 8; очереди ограничения, МВт план: 8; очереди ограничения, МВт сумма: 8 | 10
42 | ОАО "Апатит" | ПС-38,39,90 Апатит | Промплощадки | ОВБп | 30 | очереди ограничения, МВт V: 16.3; очереди ограничения, МВт VI: 18.8; очереди ограничения, МВт VII: 8.3; очереди ограничения, МВт VIII: 2.95; очереди ограничения, МВт план: 85; очереди ограничения, МВт сумма: 46.35 | 85
| МУП "Кировская городская электрическая сеть" | ПС-15 | ф-14 | ОП п | 15 | очереди ограничения, МВт IV: 0; очереди ограничения, МВт план: 0; очереди ограничения, МВт сумма: 0 | 0.69 |  |  | убрать
43 | МУП "АЭСК" | ПС-24 | ф-1А, 4, 5, 10, 17, 18, 19, 20, 24 | ОВБ ЦЭС | 15 | очереди ограничения, МВт V: 4; очереди ограничения, МВт план: 4; очереди ограничения, МВт сумма: 4 | 4 |  |  | не ответили
44 | Кольская АЭС | КАЭС | электрокотельная (сеть потребителя) | ОП КАЭС | 5 | очереди ограничения, МВт III: 14; очереди ограничения, МВт план: 14; очереди ограничения, МВт сумма: 14 | 14
| МУП г.Полярные Зори "ТС Африканда" | ПС-106 | ф-16,23 | ДД | 20 | очереди ограничения, МВт V: 0; очереди ограничения, МВт план: 3; очереди ограничения, МВт сумма: 0 | 3 |  |  | котельная
45 | ОАО "Электросети" ОАО МОЭСК | ПС-69 | ф-02,01,17,3, 6,16,20,22 в сети потребителя | ОВБп | 20 | [12 empty] | 1.25 |  |  | убрать | bar: очереди ограничения, МВт VII; очереди ограничения, МВт план to очереди ограничения, МВт сумма
46 | ОАО "Электросети" ОАО МОЭСК | ПС-106 | ф-25 в сетях | ОВБп | 20 | очереди ограничения, МВт VII: 0; очереди ограничения, МВт план: 0.5; очереди ограничения, МВт сумма: 0 | 0.7 |  |  | убрать
47 | ОАО "Ковдорский ГОК" | ПС-40А, 40Б,40В | сеть потребителя | ОПп | 5 | очереди ограничения, МВт V: 0.55; очереди ограничения, МВт план: 0.55; очереди ограничения, МВт сумма: 0.55 | 35 |  |  | из акта
48 | ОАО "Ковдорский ГОК" | ПС-40А, 40Б,40В | сеть потребителя | ОПп | 20 | очереди ограничения, МВт IX: 30; очереди ограничения, МВт план: 30; очереди ограничения, МВт сумма: 30 |  |  |  | из акта
49 | ОАО "Ковдорслюда" | ПС-40А ПС-41А | ф-21,23,40,44 ф-22,25 | ОВБп | 20 | очереди ограничения, МВт V: 0.5; очереди ограничения, МВт план: 0; очереди ограничения, МВт сумма: 0.5 | 2.4
50 | филиал ОАО "СУАЛ" КАЗ-СУАЛ | ГЭС-3 | КПП-1,КПП-2 в сетях | ОП КАЗ | 5 | очереди ограничения, МВт X: 19.5; очереди ограничения, МВт план: 19.5; очереди ограничения, МВт сумма: 19.5 | 19.5
51 | ОАО "Кандалакшская горэлектросеть" ОАО МОЭСК | ПС-18,18А | ф- в сетях | ОВБп | 30 | очереди ограничения, МВт X: 3; очереди ограничения, МВт план: 5; очереди ограничения, МВт сумма: 3 | 6
52 | ОАО "Кандалакшская горэлектросеть" ОАО МОЭСК | ПС-19 | ф-10 в сетях | ОВБп | 30 | [12 empty] | 3 |  |  | убрать | bar: очереди ограничения, МВт X to очереди ограничения, МВт сумма
|  |  |  | ИТОГО(по очередям) |  | 34.91 | 31.53 | 15.795 | 26.999 | 24.041 | 28.44 | 25.02 | 13.766 | 34.642 | 31.448
| #REF! |  |  |  | до 5 мин | 34.91 | 31.53 | 14 | 0.003 | 0.55 | 0.1 | 0 | 1.803 | 1 | 19.5
|  |  |  | ИТОГО | до 5 мин | 34.91 | 66.44 | 80.44 | 80.443 | 80.993 | 81.093 | 81.093 | 82.896 | 83.896 | 103.396
| #REF! |  |  |  | 5- 20 мин | 0 | 0 | 1.795 | 26.436 | 4.5 | 0 | 1 | 0.93 | 30 | 3.62
[5 empty] | 5- 20 мин | 0 | 0 | 1.795 | 28.231 | 32.731 | 32.731 | 33.731 | 34.661 | 64.661 | 68.281
| #REF! |  |  |  | 20- 60 мин | 0 | 0 | 0 | 0.56 | 18.991 | 28.34 | 24.02 | 11.033 | 3.642 | 6.328
[5 empty] | всего | 34.91 | 66.44 | 82.235 | 109.234 | 133.275 | 161.715 | 186.735 | 200.501 | 235.143 | 266.591 |  | 266.591 | 396.3
| #REF! |  |  |  | всего по ДУ | 0 | 0 | 0 | 0 | 0 | 0 | 0 | 1.803 | 0 | 0
[5 empty] | всего по ДУ | 0 | 0 | 0 | 0 | 0 | 0 | 0 | 1.803 | 1.803 | 1.803 |  | 377
| #REF! |  |  | ИТОГО (нарастающий) |  | 34.91 | 66.44 | 82.235 | 109.234 | 133.275 | 161.715 | 186.735 | 200.501 | 235.143 | 266.591
[5 empty] | задание | 37.7 | 37.7 | 37.7 | 37.7 | 37.7 | 37.7 | 37.7 | 37.7 | 37.7 | 37.7
[6 empty] | -2.79 | -6.17 | -21.905 | -10.701 | -13.659 | -9.26 | -12.68 | -23.934 | -3.058 | -6.252
[6 empty] | очереди ограничения, МВт план: 379.73; очереди ограничения, МВт сумма: -110.409 | дельта
| по северному, северо - западному району Мурманской области |  |  |  | до 5 мин | 34.91 | 31.53 | 0 | 0.003 | 0 | 0.1 | 0 | 1.803 | 1 | 0 | -2.73
| по северному, северо - западному району Мурманской области |  |  |  | до 5 мин | 34.91 | 66.44 | 66.44 | 66.443 | 66.443 | 66.543 | 66.543 | 68.346 | 69.346 | 69.346
[5 empty] | 5-20 мин | 0 | 0 | 0 | 0 | 0 | 0 | 0 | 0.93 | 0 | 3.62
[5 empty] | 5-20 мин | 0 | 0 | 0 | 0 | 0 | 0 | 0 | 0.93 | 0.93 | 4.55
[5 empty] | всего | 34.91 | 31.53 | 0 | 0.003 | 2.121 | 0.46 | 15.72 | 10.816 | 3.32 | 7.948
[5 empty] | всего | 34.91 | 66.44 | 66.44 | 66.443 | 68.564 | 69.024 | 84.744 | 95.56 | 98.88 | 106.828 | -33.172 | 140 | Мурманск
[5 empty] | всего по ДУ | 0 | 0 | 0 | 0 | 0 | 0 | 0 | 1.803 | 0 | 0
[5 empty] | всего по ДУ | 0 | 0 | 0 | 0 | 0 | 0 | 0 | 1.803 | 1.803 | 1.803
| по району г.Ковдора Мурманской области |  |  |  | до 5 мин | 0 | 0 | 0 | 0 | 0.55 | 0 | 0 | 0 | 0 | 0
| по району г.Ковдора Мурманской области |  |  |  | до 5 мин | 0 | 0 | 0 | 0 | 0.55 | 0.55 | 0.55 | 0.55 | 0.55 | 0.55
[5 empty] | 5-20 мин | 0 | 0 | 0 | 0 | 0 | 0 | 0 | 0 | 30 | 0
[5 empty] | 5-20 мин | 0 | 0 | 0 | 0 | 0 | 0 | 0 | 0 | 30 | 30 | 2 | 28 | Ковдор
[5 empty] | всего | 0 | 0 | 0 | 0 | 1.05 | 0 | 0 | 0 | 30 | 0 | 30.55 | 31.05 | 37.4 | 0 | 0 | #VALUE! | 0
[5 empty] | всего | 0 | 0 | 0 | 0 | 1.05 | 1.05 | 1.05 | 1.05 | 31.05 | 31.05
[5 empty] | всего по ДУ | 0 | 0 | 0 | 0 | 0 | 0 | 0 | 0 | 0 | 0
[5 empty] | всего по ДУ | 0 | 0 | 0 | 0 | 0 | 0 | 0 | 0 | 0 | 0
Быкова 2026
Note on Q26: Быкова Т.И.: реально 2
Note on Q66: Быкова Т.И.: по акту 2,6

## 10
Приложение 3 к заданию Филиала ОАО "СО ЕЭС" Кольское РДУ
на разработку графиков аварийного ограничения режима потребления электрической энергии (мощности)
| СОГЛАСОВАНО |  | СОГЛАСОВАНО | [5 empty] | УТВЕРДЖАЮ
Министр энергетики и |  |  | Директор Филиала | [5 empty] | Директор филиала ПАО "МРСК Северо-Запада"
ЖКХ Мурманской обл. |  |  | ОАО "СО ЕЭС" Кольское РДУ | [5 empty] | "Колэнерго"
______________ В.Н.Гноевский. |  |  | ______________ О.В.Подзоров. | [5 empty] | ______________ А.Ю.Горохов
_____________ 2015г. |  |  | ______________ 2015г. | [5 empty] | ______________ 2015г.
ГРАФИК
временного отключения потребления на 2014/2015гг.
по Филиалу ОАО «МРСК Северо-Запада» «Колэнерго» на территории Мурманской области
№ п/п | Потребитель1 | Наименование подстанции | Наименование фидера | способ ввода отключения по графику2 | время отключения3 | очереди ограничения, МВт
[6 empty] | I | II | III | IV | V | VI | VII | VIII | IX | X | план | сумма
1 | 2 | 3 | 4 | 5 | 6 | 7 | 8 | 9 | 10 | 11 | 12 | 13 | 14 | 15 | 16 |  | 2014/2015 | 2013/2014
1 | ОАО "Инвест Проект Лимитед" | ПС-5 | ф-29/1 | ОВБ потребителя | 30 | очереди ограничения, МВт V: 1.339; очереди ограничения, МВт план: 2; очереди ограничения, МВт сумма: 1.339 | 2
2 | ОАО "Мурманский морской рыбный порт" (ММРП ) | ПС-5, ПС-57 | ф-15,22,28 в сетях, ф-16,9,18 в сетях | ОП п | 30 | очереди ограничения, МВт VII: 4.1; очереди ограничения, МВт план: 4.1; очереди ограничения, МВт сумма: 4.1 | 4.16
3 | ООО "Мурманская судоверфь-Энергоцех" | ПС-57 | ф-11,12 | ДУ | 5 | очереди ограничения, МВт VIII: 1.623; очереди ограничения, МВт план: 2.5; очереди ограничения, МВт сумма: 1.623 | 2.5
4 | Мурманская ТЭЦ | ПС-5 ПС-4 ПС-400 | ф-12,11,30,9 ф-10,31 ф-10,7,9,14 | ОП п | 45 | очереди ограничения, МВт X: 2; очереди ограничения, МВт план: 2; очереди ограничения, МВт сумма: 2 | 0 |  |  | актов нет
5 | ОАО "Мурманская горэлектросеть" (г.Мурманск) ОАО МОЭСК | ПС-57 | ф-22 | ДУ | 5 | очереди ограничения, МВт VIII: 0.365; очереди ограничения, МВт план: 0.5; очереди ограничения, МВт сумма: 0.365 | 0.5
6 | ОАО "Мурманская горэлектросеть" (г.Мурманск) ОАО МОЭСК | ПС-64 | ф-9 | ОВБ СЭС | 45 | очереди ограничения, МВт VII: 0.428; очереди ограничения, МВт план: 0.8; очереди ограничения, МВт сумма: 0.428 | 0.8
7 | ОАО "Мурманская горэлектросеть" (г.Мурманск) ОАО МОЭСК | ПС-341 | ф-19 | ОВБ СЭС | 45 | очереди ограничения, МВт VII: 1.49; очереди ограничения, МВт план: 2; очереди ограничения, МВт сумма: 1.49 | 2
8 | ОАО "Мурманская горэлектросеть" (г.Мурманск) ОАО МОЭСК | ПС-335 | ф-4,8,19 | ОВБ СЭС | 45 | очереди ограничения, МВт VIII: 3.804; очереди ограничения, МВт план: 6; очереди ограничения, МВт сумма: 3.804 | 6
9 | ОАО "Мурманская горэлектросеть" (г.Мурманск) ОАО МОЭСК | ПС-4 | ф-35 | ОВБ СЭС | 45 | очереди ограничения, МВт VII: 0.824; очереди ограничения, МВт план: 2.4; очереди ограничения, МВт сумма: 0.824 | 1.5
10 | ОАО "Мурманская горэлектросеть" (г.Мурманск) ОАО МОЭСК | ПС-400 | ф-13,20 | ОВБ СЭС | 45 | очереди ограничения, МВт VII: 2.637; очереди ограничения, МВт план: 4.2; очереди ограничения, МВт сумма: 2.637 | 3.5
11 | ОАО "Мурманская горэлектросеть" (г.Мурманск) ОАО МОЭСК | ПС-338 | ф-21,16,4,11 | ОВБ СЭС | 45 | очереди ограничения, МВт VII: 3.523; очереди ограничения, МВт план: 5.6; очереди ограничения, МВт сумма: 3.523 | 5.6
12 | ОАО "Мурманская горэлектросеть" (г.Мурманск) ОАО МОЭСК | ПС-302 | ф-5 | ОВБ СЭС | 45 | очереди ограничения, МВт VIII: 0.188; очереди ограничения, МВт план: 0.6; очереди ограничения, МВт сумма: 0.188 | 0.6
13 | ОАО "Мурманская горэлектросеть" (г.Мурманск) ОАО МОЭСК | ПС-389 | ф-35 | ОВБ СЭС | 45 | очереди ограничения, МВт X: 1.569; очереди ограничения, МВт план: 2; очереди ограничения, МВт сумма: 1.569 | 2.4
14 | ОАО "Мурманский морской торговый порт" | ПС-301 | ф-19 (ТП 20), 44 (ТП ФТП) в сетях | ОВБп | 20 | очереди ограничения, МВт VIII: 1.09; очереди ограничения, МВт план: 1.98; очереди ограничения, МВт сумма: 1.09 | 1.95
15 | Филиал "35 СРЗ" ОАО "ЦС""Звездочка" | ПС-388 ПС-306 | ф-8,9 в сетях ф-29,31,32 в сетях | ОВБп | 40 | очереди ограничения, МВт VII: 2; очереди ограничения, МВт план: 3; очереди ограничения, МВт сумма: 2 | 3
| ООО "Свинокомплекс Пригородный" | ПС-108 | ф-10,17,21,24 | ДУ | 5 | очереди ограничения, МВт VII: 0; очереди ограничения, МВт план: 0; очереди ограничения, МВт сумма: 0 | 2.5 |  |  | акт не соответствует
16 | ООО "Кольская тепловая компания" | ПС-417 ПС-320 | ф3,4,7,8 (РП-17) ф3,8 (РП-3) | ОВБ СЭС | 30 | очереди ограничения, МВт V: 1.042; очереди ограничения, МВт план: 4; очереди ограничения, МВт сумма: 1.042 | 4
17 | РЭС "Североморский" филиала "Кольский" ОАО "Оборонэнерго" | ПС-2 | ф-14,38,22 | ОП ПС-2 | 5 | очереди ограничения, МВт IX: 1; очереди ограничения, МВт план: 2; очереди ограничения, МВт сумма: 1 | 2
18 | РЭС "Североморский" филиала "Кольский" ОАО "Оборонэнерго" | ПС-2 | ф-34,9,4,24,2,30 | ОВБ п | 30 | очереди ограничения, МВт IX: 2; очереди ограничения, МВт план: 2; очереди ограничения, МВт сумма: 2 | 2
19 | РЭС "Североморский" филиала "Кольский" ОАО "Оборонэнерго" | ПС-319 | ф-4 | ОВБ п | 40 | очереди ограничения, МВт VI: 0.36; очереди ограничения, МВт план: 0.5; очереди ограничения, МВт сумма: 0.36 | 0.5
20 | РЭС "Североморский" филиала "Кольский" ОАО "Оборонэнерго" | ПС-56 | ф-4 | ОП ПС-2 | 5 | очереди ограничения, МВт VI: 0.1; очереди ограничения, МВт план: 0.2; очереди ограничения, МВт сумма: 0.1 | 0.2
21 | РЭС "Североморский" филиала "Кольский" ОАО "Оборонэнерго" | ПС-326 | ф-10,14,15,19,24 | ОП ПС-2 | 10 | очереди ограничения, МВт X: 1.73; очереди ограничения, МВт план: 3; очереди ограничения, МВт сумма: 1.73 | 3
22 | РЭС "Александровский" филиала "Кольский" ОАО "Оборонэнерго" | ТЦ-302, ТЦ-640, ТП-9, КТП-82, КТП-81,ТП-23 | 35, 6кВ в сетях | ОП ОВБ п | 30 | очереди ограничения, МВт VII: 1.31; очереди ограничения, МВт VIII: 0.17; очереди ограничения, МВт IX: 0.32; очереди ограничения, МВт X: 0.84; очереди ограничения, МВт план: 2.85; очереди ограничения, МВт сумма: 2.64 | 2.85
23 | Головной филиал СРЗ «Нерпа» ОАО «ЦС" «Звездочка» | ПС-29 | ф-15,19,25,27, 20,26,28,30, в сетях | ОВБп | 15 | очереди ограничения, МВт X: 1.2; очереди ограничения, МВт план: 1.2; очереди ограничения, МВт сумма: 1.2 | 1.2
24 | УМПП "Горэлектросеть" ЗАТО г.Александровск | ПС-387 | ф-15,17,18 | ОВБп | 20 | [12 empty] | 2.5 |  |  | удалить | bar: очереди ограничения, МВт X to очереди ограничения, МВт сумма
25 | УМПП "Горэлектросеть" ЗАТО г.Александровск |  | ф-15 | ОВБп | 20 | очереди ограничения, МВт X: 0; очереди ограничения, МВт план: 0; очереди ограничения, МВт сумма: 0 | 1.5 |  |  | удалить
26 | филиал ОАО "Мурманэнергосбыт" "Заполярная горэлектросеть" | ПС-20 | ф-22,33 | ОВБп | 30 | очереди ограничения, МВт X: 0; очереди ограничения, МВт план: 0; очереди ограничения, МВт сумма: 0 | 1 |  |  | удалить
25 | филиал ОАО "Мурманэнергосбыт" "Заполярная горэлектросеть" | ПС-20 ПС-52 | ф-23,33 ф-74,61,76,73 в сетях | ОВБп | 40 | очереди ограничения, МВт VIII: 5; очереди ограничения, МВт план: 5; очереди ограничения, МВт сумма: 5 | 5
26 | ОАО "Кольская ГМК" пл. Заполярный-Никель | ПС-21 | ф-18 | ОП СЭС | 5 | очереди ограничения, МВт IV: 0.005; очереди ограничения, МВт план: 0.2; очереди ограничения, МВт сумма: 0.005 | 0.2
27 | ОАО "Кольская ГМК" пл. Заполярный-Никель | ТП-94 КГМК от ПС-20а | ЭП №4 (М-82 от ПС-20А) | ОВБ КГМК | 5 | очереди ограничения, МВт I: 33.7; очереди ограничения, МВт план: 40; очереди ограничения, МВт сумма: 33.7 | 40
28 | ОАО "Кольская ГМК" пл. Заполярный-Никель | ТП-93 КГМК от ПС-20а | ЭП №3 (М-81 от ПС-20А) | ОВБ КГМК | 5 | очереди ограничения, МВт II: 30.96; очереди ограничения, МВт план: 40; очереди ограничения, МВт сумма: 30.96 | 40
29 | ОАО "Кольская ГМК" пл.Мончегорск | РП-8 КГМК от ПС-11А | ЭП №1 (Ф22,21 от ПС-11А) | ОВБ КГМК | 20 | очереди ограничения, МВт III: 0; очереди ограничения, МВт план: 12.5; очереди ограничения, МВт сумма: 0 | 12.5
30 | ОАО "Кольская ГМК" пл.Мончегорск | РП-8 КГМК от ПС-11А | ЭП №2 (Ф-22,21 от ПС-11А) | ОВБ КГМК | 20 | очереди ограничения, МВт III: 0; очереди ограничения, МВт план: 9; очереди ограничения, МВт сумма: 0 | 9
31 | ОАО "Кольская ГМК" пл.Мончегорск | ПС-11Б | ЭП №3 (Ф22) | ОП КГМК | 20 | очереди ограничения, МВт IV: 4.879; очереди ограничения, МВт план: 15; очереди ограничения, МВт сумма: 4.879 | 15
32 | ОАО "Кольская ГМК" пл.Мончегорск | ПС-11Б | миксер №3 ( Ф35) | ОП КГМК | 20 | очереди ограничения, МВт IV: 0.39; очереди ограничения, МВт план: 1.6; очереди ограничения, МВт сумма: 0.39 | 1.6
33 | ОАО "Кольская ГМК" пл.Мончегорск | ГПП-11Г | минпрок (ф-5) | ОП КГМК | 20 | очереди ограничения, МВт IV: 2.588; очереди ограничения, МВт план: 3.5; очереди ограничения, МВт сумма: 2.588 | 1.4
| ОАО "Кольская ГМК" пл.Мончегорск | ПС-11Д (РП-36) | ф-15 (РП-36), ф-22 (РП-36) | ОП КГМК | 20 | очереди ограничения, МВт план: 0; очереди ограничения, МВт сумма: 0 | 1.4 |  |  | убрать
34 | ОАО "Олкон" | ПС-30 | ф-31 | ОВБ ЦЭС | 10 | очереди ограничения, МВт IV: 2.354; очереди ограничения, МВт план: 4; очереди ограничения, МВт сумма: 2.354 | 4.1
| ОАО "Олкон" | ПС-30 | ф-43(Nрезерв) | ОВБ ЦЭС | 10 | очереди ограничения, МВт план: 0; очереди ограничения, МВт сумма: 0 | 0
| ОАО "Олкон" | ПС-30 | ф-46(Nрезерв) | ОВБ ЦЭС | 10 | очереди ограничения, МВт план: 0; очереди ограничения, МВт сумма: 0 | 0
35 | ОАО "Олкон" | ПС-30 | ШП-2 | ОВБ ЦЭС | 10 | очереди ограничения, МВт IV: 9.239; очереди ограничения, МВт план: 10; очереди ограничения, МВт сумма: 9.239 | 9
| ОАО "Олкон" | ПС-68 | л-93,л-97№1,Т-1 ТП-7 | ОВБ п | 30 | очереди ограничения, МВт IV: 0; очереди ограничения, МВт план: 0; очереди ограничения, МВт сумма: 0 | 0.5
| ОАО "Олкон" | ПС-67 | Л-64,65,58, КВ-2,ЭД-1 | ОВБ п | 30 | очереди ограничения, МВт V: 0; очереди ограничения, МВт план: 0; очереди ограничения, МВт сумма: 0 | 0.8
36 | ОАО "Олкон" | ПС330 Оленегорск | Л-99, Л-100 на ПС110 кВ Хариус - Озеро | ОВБ п | 15 | очереди ограничения, МВт III: 1.3; очереди ограничения, МВт план: 1.3; очереди ограничения, МВт сумма: 1.3 |  |  |  | по Акту в КПМЭС
37 | ОАО "Олкон" | ПС330 Оленегорск | Л-62 на ПС-37А | ОВБ п | 15 | очереди ограничения, МВт III: 0.501; очереди ограничения, МВт план: 0.65; очереди ограничения, МВт сумма: 0.501 |  |  |  | по Акту в КПМЭС
38 | ОАО "Оленегорский Механический Завод" | ПС-96 | ф-3,4,7,8,24,25,26,27 | ОВБ п | 30 | очереди ограничения, МВт IX: 1.249; очереди ограничения, МВт план: 3; очереди ограничения, МВт сумма: 1.249 | 5.5 |  |  |  | акт не соответствует
39 | ОАО "Мончегорские электрические сети" | ПС-370,11Б | в сетях | ОВБп | 40 | очереди ограничения, МВт IV: 0.68; очереди ограничения, МВт V: 0.63; очереди ограничения, МВт VI: 1.15; очереди ограничения, МВт план: 4.5; очереди ограничения, МВт сумма: 2.46 | 4.5
| МБУ "СЕЗ МО сп Пушной" | ПС-54 | ф-13 | ОП ПС-54 | 15 | очереди ограничения, МВт IV: 0; очереди ограничения, МВт план: 0; очереди ограничения, МВт сумма: 0 | 0
40 | ООО "ЛГОК" | ПС-31 | ф- 10,14 | ОПп | 15 | очереди ограничения, МВт IV: 1.6; очереди ограничения, МВт план: 1.5; очереди ограничения, МВт сумма: 1.6 | 1.5 |  |  | Инф не предост | акт не соответствует
41 | ЗАО "Северо -Западная Фосфорная Компания" | ПС -150 кВ "Олений ручей" | сеть потребителя (по ОЛ-195, 196) | ОВБп | 30 | очереди ограничения, МВт VI: 8; очереди ограничения, МВт план: 8; очереди ограничения, МВт сумма: 8 | 10
42 | ОАО "Апатит" | ПС-38,39,90 Апатит | Промплощадки | ОВБп | 30 | очереди ограничения, МВт V: 16.1; очереди ограничения, МВт VI: 17; очереди ограничения, МВт VII: 9.2; очереди ограничения, МВт VIII: 2.95; очереди ограничения, МВт план: 85; очереди ограничения, МВт сумма: 45.25 | 85
| МУП "Кировская городская электрическая сеть" | ПС-15 | ф-14 | ОП п | 15 | очереди ограничения, МВт IV: 0; очереди ограничения, МВт план: 0; очереди ограничения, МВт сумма: 0 | 0.69 |  |  | убрать
43 | МУП "АЭСК" | ПС-24 | ф-1А, 4, 5, 10, 17, 18, 19, 20, 24 | ОВБ ЦЭС | 15 | очереди ограничения, МВт V: 4; очереди ограничения, МВт план: 4; очереди ограничения, МВт сумма: 4 | 4 |  |  | не ответили
44 | Кольская АЭС | КАЭС | электрокотельная (сеть потребителя) | ОП КАЭС | 5 | очереди ограничения, МВт III: 14; очереди ограничения, МВт план: 14; очереди ограничения, МВт сумма: 14 | 14
| МУП г.Полярные Зори "ТС Африканда" | ПС-106 | ф-16,23 | ДД | 20 | очереди ограничения, МВт V: 0; очереди ограничения, МВт план: 3; очереди ограничения, МВт сумма: 0 | 3 |  |  | котельная
45 | ОАО "Электросети" ОАО МОЭСК | ПС-69 | ф-02,01,17,3, 6,16,20,22 в сети потребителя | ОВБп | 20 | [12 empty] | 1.25 |  |  | убрать | bar: очереди ограничения, МВт VII; очереди ограничения, МВт план to очереди ограничения, МВт сумма
46 | ОАО "Электросети" ОАО МОЭСК | ПС-106 | ф-25 в сетях | ОВБп | 20 | очереди ограничения, МВт VII: 0; очереди ограничения, МВт план: 0.5; очереди ограничения, МВт сумма: 0 | 0.7 |  |  | убрать
47 | ОАО "Ковдорский ГОК" | ПС-40А, 40Б,40В | сеть потребителя | ОПп | 5 | очереди ограничения, МВт V: 0.55; очереди ограничения, МВт план: 0.55; очереди ограничения, МВт сумма: 0.55 | 35 |  |  | из акта
48 | ОАО "Ковдорский ГОК" | ПС-40А, 40Б,40В | сеть потребителя | ОПп | 20 | очереди ограничения, МВт IX: 30; очереди ограничения, МВт план: 30; очереди ограничения, МВт сумма: 30 |  |  |  | из акта
49 | ОАО "Ковдорслюда" | ПС-40А ПС-41А | ф-21,23,40,44 ф-22,25 | ОВБп | 20 | очереди ограничения, МВт V: 0.5; очереди ограничения, МВт план: 0; очереди ограничения, МВт сумма: 0.5 | 2.4
50 | филиал ОАО "СУАЛ" КАЗ-СУАЛ | ГЭС-3 | КПП-1,КПП-2 в сетях | ОП КАЗ | 5 | очереди ограничения, МВт X: 19.5; очереди ограничения, МВт план: 19.5; очереди ограничения, МВт сумма: 19.5 | 19.5
51 | ОАО "Кандалакшская горэлектросеть" ОАО МОЭСК | ПС-18,18А | ф- в сетях | ОВБп | 30 | очереди ограничения, МВт X: 3; очереди ограничения, МВт план: 5; очереди ограничения, МВт сумма: 3 | 6
52 | ОАО "Кандалакшская горэлектросеть" ОАО МОЭСК | ПС-19 | ф-10 в сетях | ОВБп | 30 | [12 empty] | 3 |  |  | убрать | bar: очереди ограничения, МВт X to очереди ограничения, МВт сумма
|  |  |  | ИТОГО(по очередям) |  | 33.7 | 30.96 | 15.801 | 21.735 | 24.161 | 26.61 | 26.512 | 15.19 | 34.569 | 31.839
| #REF! |  |  |  | до 5 мин | 33.7 | 30.96 | 14 | 0.005 | 0.55 | 0.1 | 0 | 1.988 | 1 | 19.5
|  |  |  | ИТОГО | до 5 мин | 33.7 | 64.66 | 78.66 | 78.665 | 79.215 | 79.315 | 79.315 | 81.303 | 82.303 | 101.803
| #REF! |  |  |  | 5- 20 мин | 0 | 0 | 1.801 | 21.05 | 4.5 | 0 | 1 | 1.09 | 30 | 3.93
[5 empty] | 5- 20 мин | 0 | 0 | 1.801 | 22.851 | 27.351 | 27.351 | 28.351 | 29.441 | 59.441 | 63.371
| #REF! |  |  |  | 20- 60 мин | 0 | 0 | 0 | 0.68 | 19.111 | 26.51 | 25.512 | 12.112 | 3.569 | 6.409
[5 empty] | всего | 33.7 | 64.66 | 80.461 | 102.196 | 126.357 | 152.967 | 179.479 | 194.669 | 229.238 | 261.077 |  | 261.077 | 396.3
| #REF! |  |  |  | всего по ДУ | 0 | 0 | 0 | 0 | 0 | 0 | 0 | 1.988 | 0 | 0
[5 empty] | всего по ДУ | 0 | 0 | 0 | 0 | 0 | 0 | 0 | 1.988 | 1.988 | 1.988 |  | 377
| #REF! |  |  | ИТОГО (нарастающий) |  | 33.7 | 64.66 | 80.461 | 102.196 | 126.357 | 152.967 | 179.479 | 194.669 | 229.238 | 261.077
[5 empty] | задание | 37.7 | 37.7 | 37.7 | 37.7 | 37.7 | 37.7 | 37.7 | 37.7 | 37.7 | 37.7
[6 empty] | -4 | -6.74 | -21.899 | -15.965 | -13.539 | -11.09 | -11.188 | -22.51 | -3.131 | -5.861
[6 empty] | очереди ограничения, МВт план: 379.73; очереди ограничения, МВт сумма: -115.923 | дельта
| по северному, северо - западному району Мурманской области |  |  |  | до 5 мин | 33.7 | 30.96 | 0 | 0.005 | 0 | 0.1 | 0 | 1.988 | 1 | 0 | -2.73
| по северному, северо - западному району Мурманской области |  |  |  | до 5 мин | 33.7 | 64.66 | 64.66 | 64.665 | 64.665 | 64.765 | 64.765 | 66.753 | 67.753 | 67.753
[5 empty] | 5-20 мин | 0 | 0 | 0 | 0 | 0 | 0 | 0 | 1.09 | 0 | 3.93
[5 empty] | 5-20 мин | 0 | 0 | 0 | 0 | 0 | 0 | 0 | 1.09 | 1.09 | 5.02
[5 empty] | всего | 33.7 | 30.96 | 0 | 0.005 | 2.381 | 0.46 | 16.312 | 12.24 | 3.32 | 8.339
[5 empty] | всего | 33.7 | 64.66 | 64.66 | 64.665 | 67.046 | 67.506 | 83.818 | 96.058 | 99.378 | 107.717 | -32.283 | 140 | Мурманск
[5 empty] | всего по ДУ | 0 | 0 | 0 | 0 | 0 | 0 | 0 | 1.988 | 0 | 0
[5 empty] | всего по ДУ | 0 | 0 | 0 | 0 | 0 | 0 | 0 | 1.988 | 1.988 | 1.988
| по району г.Ковдора Мурманской области |  |  |  | до 5 мин | 0 | 0 | 0 | 0 | 0.55 | 0 | 0 | 0 | 0 | 0
| по району г.Ковдора Мурманской области |  |  |  | до 5 мин | 0 | 0 | 0 | 0 | 0.55 | 0.55 | 0.55 | 0.55 | 0.55 | 0.55
[5 empty] | 5-20 мин | 0 | 0 | 0 | 0 | 0 | 0 | 0 | 0 | 30 | 0
[5 empty] | 5-20 мин | 0 | 0 | 0 | 0 | 0 | 0 | 0 | 0 | 30 | 30 | 2 | 28 | Ковдор
[5 empty] | всего | 0 | 0 | 0 | 0 | 1.05 | 0 | 0 | 0 | 30 | 0 | 30.55 | 31.05 | 37.4 | 0 | 0 | #VALUE! | 0
[5 empty] | всего | 0 | 0 | 0 | 0 | 1.05 | 1.05 | 1.05 | 1.05 | 31.05 | 31.05
[5 empty] | всего по ДУ | 0 | 0 | 0 | 0 | 0 | 0 | 0 | 0 | 0 | 0
[5 empty] | всего по ДУ | 0 | 0 | 0 | 0 | 0 | 0 | 0 | 0 | 0 | 0
Быкова 2026
Note on Q26: Быкова Т.И.: реально 2
Note on Q66: Быкова Т.И.: по акту 2,6

## 11
Приложение 3 к заданию Филиала ОАО "СО ЕЭС" Кольское РДУ
на разработку графиков аварийного ограничения режима потребления электрической энергии (мощности)
| СОГЛАСОВАНО |  | СОГЛАСОВАНО | [5 empty] | УТВЕРДЖАЮ
Министр энергетики и |  |  | Директор Филиала | [5 empty] | Директор филиала ПАО "МРСК Северо-Запада"
ЖКХ Мурманской обл. |  |  | ОАО "СО ЕЭС" Кольское РДУ | [5 empty] | "Колэнерго"
______________ В.Н.Гноевский. |  |  | ______________ О.В.Подзоров. | [5 empty] | ______________ А.Ю.Горохов
_____________ 2015г. |  |  | ______________ 2015г. | [5 empty] | ______________ 2015г.
ГРАФИК
временного отключения потребления на 2014/2015гг.
по Филиалу ОАО «МРСК Северо-Запада» «Колэнерго» на территории Мурманской области
№ п/п | Потребитель1 | Наименование подстанции | Наименование фидера | способ ввода отключения по графику2 | время отключения3 | очереди ограничения, МВт
[6 empty] | I | II | III | IV | V | VI | VII | VIII | IX | X | план | сумма
1 | 2 | 3 | 4 | 5 | 6 | 7 | 8 | 9 | 10 | 11 | 12 | 13 | 14 | 15 | 16 |  | 2014/2015 | 2013/2014
1 | ОАО "Инвест Проект Лимитед" | ПС-5 | ф-29/1 | ОВБ потребителя | 30 | очереди ограничения, МВт V: 1.69; очереди ограничения, МВт план: 2; очереди ограничения, МВт сумма: 1.69 | 2
2 | ОАО "Мурманский морской рыбный порт" (ММРП ) | ПС-5, ПС-57 | ф-15,22,28 в сетях, ф-16,9,18 в сетях | ОП п | 30 | очереди ограничения, МВт VII: 4.1; очереди ограничения, МВт план: 4.1; очереди ограничения, МВт сумма: 4.1 | 4.16
3 | ООО "Мурманская судоверфь-Энергоцех" | ПС-57 | ф-11,12 | ДУ | 5 | очереди ограничения, МВт VIII: 1.388; очереди ограничения, МВт план: 2.5; очереди ограничения, МВт сумма: 1.388 | 2.5
4 | Мурманская ТЭЦ | ПС-5 ПС-4 ПС-400 | ф-12,11,30,9 ф-10,31 ф-10,7,9,14 | ОП п | 45 | очереди ограничения, МВт X: 2; очереди ограничения, МВт план: 2; очереди ограничения, МВт сумма: 2 | 0 |  |  | актов нет
5 | ОАО "Мурманская горэлектросеть" (г.Мурманск) ОАО МОЭСК | ПС-57 | ф-22 | ДУ | 5 | очереди ограничения, МВт VIII: 0.34; очереди ограничения, МВт план: 0.5; очереди ограничения, МВт сумма: 0.34 | 0.5
6 | ОАО "Мурманская горэлектросеть" (г.Мурманск) ОАО МОЭСК | ПС-64 | ф-9 | ОВБ СЭС | 45 | очереди ограничения, МВт VII: 0.451; очереди ограничения, МВт план: 0.8; очереди ограничения, МВт сумма: 0.451 | 0.8
7 | ОАО "Мурманская горэлектросеть" (г.Мурманск) ОАО МОЭСК | ПС-341 | ф-19 | ОВБ СЭС | 45 | очереди ограничения, МВт VII: 1.483; очереди ограничения, МВт план: 2; очереди ограничения, МВт сумма: 1.483 | 2
8 | ОАО "Мурманская горэлектросеть" (г.Мурманск) ОАО МОЭСК | ПС-335 | ф-4,8,19 | ОВБ СЭС | 45 | очереди ограничения, МВт VIII: 3.948; очереди ограничения, МВт план: 6; очереди ограничения, МВт сумма: 3.948 | 6
9 | ОАО "Мурманская горэлектросеть" (г.Мурманск) ОАО МОЭСК | ПС-4 | ф-35 | ОВБ СЭС | 45 | очереди ограничения, МВт VII: 0.885; очереди ограничения, МВт план: 2.4; очереди ограничения, МВт сумма: 0.885 | 1.5
10 | ОАО "Мурманская горэлектросеть" (г.Мурманск) ОАО МОЭСК | ПС-400 | ф-13,20 | ОВБ СЭС | 45 | очереди ограничения, МВт VII: 2.83; очереди ограничения, МВт план: 4.2; очереди ограничения, МВт сумма: 2.83 | 3.5
11 | ОАО "Мурманская горэлектросеть" (г.Мурманск) ОАО МОЭСК | ПС-338 | ф-21,16,4,11 | ОВБ СЭС | 45 | очереди ограничения, МВт VII: 3.762; очереди ограничения, МВт план: 5.6; очереди ограничения, МВт сумма: 3.762 | 5.6
12 | ОАО "Мурманская горэлектросеть" (г.Мурманск) ОАО МОЭСК | ПС-302 | ф-5 | ОВБ СЭС | 45 | очереди ограничения, МВт VIII: 0.222; очереди ограничения, МВт план: 0.6; очереди ограничения, МВт сумма: 0.222 | 0.6
13 | ОАО "Мурманская горэлектросеть" (г.Мурманск) ОАО МОЭСК | ПС-389 | ф-35 | ОВБ СЭС | 45 | очереди ограничения, МВт X: 1.512; очереди ограничения, МВт план: 2; очереди ограничения, МВт сумма: 1.512 | 2.4
14 | ОАО "Мурманский морской торговый порт" | ПС-301 | ф-19 (ТП 20), 44 (ТП ФТП) в сетях | ОВБп | 20 | очереди ограничения, МВт VIII: 1.04; очереди ограничения, МВт план: 1.98; очереди ограничения, МВт сумма: 1.04 | 1.95
15 | Филиал "35 СРЗ" ОАО "ЦС""Звездочка" | ПС-388 ПС-306 | ф-8,9 в сетях ф-29,31,32 в сетях | ОВБп | 40 | очереди ограничения, МВт VII: 2; очереди ограничения, МВт план: 3; очереди ограничения, МВт сумма: 2 | 3
| ООО "Свинокомплекс Пригородный" | ПС-108 | ф-10,17,21,24 | ДУ | 5 | очереди ограничения, МВт VII: 0; очереди ограничения, МВт план: 0; очереди ограничения, МВт сумма: 0 | 2.5 |  |  | акт не соответствует
16 | ООО "Кольская тепловая компания" | ПС-417 ПС-320 | ф3,4,7,8 (РП-17) ф3,8 (РП-3) | ОВБ СЭС | 30 | очереди ограничения, МВт V: 1.136; очереди ограничения, МВт план: 4; очереди ограничения, МВт сумма: 1.136 | 4
17 | РЭС "Североморский" филиала "Кольский" ОАО "Оборонэнерго" | ПС-2 | ф-14,38,22 | ОП ПС-2 | 5 | очереди ограничения, МВт IX: 1.17; очереди ограничения, МВт план: 2; очереди ограничения, МВт сумма: 1.17 | 2
18 | РЭС "Североморский" филиала "Кольский" ОАО "Оборонэнерго" | ПС-2 | ф-34,9,4,24,2,30 | ОВБ п | 30 | очереди ограничения, МВт IX: 2; очереди ограничения, МВт план: 2; очереди ограничения, МВт сумма: 2 | 2
19 | РЭС "Североморский" филиала "Кольский" ОАО "Оборонэнерго" | ПС-319 | ф-4 | ОВБ п | 40 | очереди ограничения, МВт VI: 0.38; очереди ограничения, МВт план: 0.5; очереди ограничения, МВт сумма: 0.38 | 0.5
20 | РЭС "Североморский" филиала "Кольский" ОАО "Оборонэнерго" | ПС-56 | ф-4 | ОП ПС-2 | 5 | очереди ограничения, МВт VI: 0.1; очереди ограничения, МВт план: 0.2; очереди ограничения, МВт сумма: 0.1 | 0.2
21 | РЭС "Североморский" филиала "Кольский" ОАО "Оборонэнерго" | ПС-326 | ф-10,14,15,19,24 | ОП ПС-2 | 10 | очереди ограничения, МВт X: 1.79; очереди ограничения, МВт план: 3; очереди ограничения, МВт сумма: 1.79 | 3
22 | РЭС "Александровский" филиала "Кольский" ОАО "Оборонэнерго" | ТЦ-302, ТЦ-640, ТП-9, КТП-82, КТП-81,ТП-23 | 35, 6кВ в сетях | ОП ОВБ п | 30 | очереди ограничения, МВт VII: 1.45; очереди ограничения, МВт VIII: 0.17; очереди ограничения, МВт IX: 0.32; очереди ограничения, МВт X: 0.84; очереди ограничения, МВт план: 2.85; очереди ограничения, МВт сумма: 2.78 | 2.85
23 | Головной филиал СРЗ «Нерпа» ОАО «ЦС" «Звездочка» | ПС-29 | ф-15,19,25,27, 20,26,28,30, в сетях | ОВБп | 15 | очереди ограничения, МВт X: 1.2; очереди ограничения, МВт план: 1.2; очереди ограничения, МВт сумма: 1.2 | 1.2
24 | УМПП "Горэлектросеть" ЗАТО г.Александровск | ПС-387 | ф-15,17,18 | ОВБп | 20 | [12 empty] | 2.5 |  |  | удалить | bar: очереди ограничения, МВт X to очереди ограничения, МВт сумма
25 | УМПП "Горэлектросеть" ЗАТО г.Александровск |  | ф-15 | ОВБп | 20 | очереди ограничения, МВт X: 0; очереди ограничения, МВт план: 0; очереди ограничения, МВт сумма: 0 | 1.5 |  |  | удалить
26 | филиал ОАО "Мурманэнергосбыт" "Заполярная горэлектросеть" | ПС-20 | ф-22,33 | ОВБп | 30 | очереди ограничения, МВт X: 0; очереди ограничения, МВт план: 0; очереди ограничения, МВт сумма: 0 | 1 |  |  | удалить
25 | филиал ОАО "Мурманэнергосбыт" "Заполярная горэлектросеть" | ПС-20 ПС-52 | ф-23,33 ф-74,61,76,73 в сетях | ОВБп | 40 | очереди ограничения, МВт VIII: 5; очереди ограничения, МВт план: 5; очереди ограничения, МВт сумма: 5 | 5
26 | ОАО "Кольская ГМК" пл. Заполярный-Никель | ПС-21 | ф-18 | ОП СЭС | 5 | очереди ограничения, МВт IV: 0.005; очереди ограничения, МВт план: 0.2; очереди ограничения, МВт сумма: 0.005 | 0.2
27 | ОАО "Кольская ГМК" пл. Заполярный-Никель | ТП-94 КГМК от ПС-20а | ЭП №4 (М-82 от ПС-20А) | ОВБ КГМК | 5 | очереди ограничения, МВт I: 34.01; очереди ограничения, МВт план: 40; очереди ограничения, МВт сумма: 34.01 | 40
28 | ОАО "Кольская ГМК" пл. Заполярный-Никель | ТП-93 КГМК от ПС-20а | ЭП №3 (М-81 от ПС-20А) | ОВБ КГМК | 5 | очереди ограничения, МВт II: 0.38; очереди ограничения, МВт план: 40; очереди ограничения, МВт сумма: 0.38 | 40
29 | ОАО "Кольская ГМК" пл.Мончегорск | РП-8 КГМК от ПС-11А | ЭП №1 (Ф22,21 от ПС-11А) | ОВБ КГМК | 20 | очереди ограничения, МВт III: 0; очереди ограничения, МВт план: 12.5; очереди ограничения, МВт сумма: 0 | 12.5
30 | ОАО "Кольская ГМК" пл.Мончегорск | РП-8 КГМК от ПС-11А | ЭП №2 (Ф-22,21 от ПС-11А) | ОВБ КГМК | 20 | очереди ограничения, МВт III: 0; очереди ограничения, МВт план: 9; очереди ограничения, МВт сумма: 0 | 9
31 | ОАО "Кольская ГМК" пл.Мончегорск | ПС-11Б | ЭП №3 (Ф22) | ОП КГМК | 20 | очереди ограничения, МВт IV: 11.599; очереди ограничения, МВт план: 15; очереди ограничения, МВт сумма: 11.599 | 15
32 | ОАО "Кольская ГМК" пл.Мончегорск | ПС-11Б | миксер №3 ( Ф35) | ОП КГМК | 20 | очереди ограничения, МВт IV: 0.287; очереди ограничения, МВт план: 1.6; очереди ограничения, МВт сумма: 0.287 | 1.6
33 | ОАО "Кольская ГМК" пл.Мончегорск | ГПП-11Г | минпрок (ф-5) | ОП КГМК | 20 | очереди ограничения, МВт IV: 2.589; очереди ограничения, МВт план: 3.5; очереди ограничения, МВт сумма: 2.589 | 1.4
| ОАО "Кольская ГМК" пл.Мончегорск | ПС-11Д (РП-36) | ф-15 (РП-36), ф-22 (РП-36) | ОП КГМК | 20 | очереди ограничения, МВт план: 0; очереди ограничения, МВт сумма: 0 | 1.4 |  |  | убрать
34 | ОАО "Олкон" | ПС-30 | ф-31 | ОВБ ЦЭС | 10 | очереди ограничения, МВт IV: 2.04; очереди ограничения, МВт план: 4; очереди ограничения, МВт сумма: 2.04 | 4.1
| ОАО "Олкон" | ПС-30 | ф-43(Nрезерв) | ОВБ ЦЭС | 10 | очереди ограничения, МВт план: 0; очереди ограничения, МВт сумма: 0 | 0
| ОАО "Олкон" | ПС-30 | ф-46(Nрезерв) | ОВБ ЦЭС | 10 | очереди ограничения, МВт план: 0; очереди ограничения, МВт сумма: 0 | 0
35 | ОАО "Олкон" | ПС-30 | ШП-2 | ОВБ ЦЭС | 10 | очереди ограничения, МВт IV: 9.273; очереди ограничения, МВт план: 10; очереди ограничения, МВт сумма: 9.273 | 9
| ОАО "Олкон" | ПС-68 | л-93,л-97№1,Т-1 ТП-7 | ОВБ п | 30 | очереди ограничения, МВт IV: 0; очереди ограничения, МВт план: 0; очереди ограничения, МВт сумма: 0 | 0.5
| ОАО "Олкон" | ПС-67 | Л-64,65,58, КВ-2,ЭД-1 | ОВБ п | 30 | очереди ограничения, МВт V: 0; очереди ограничения, МВт план: 0; очереди ограничения, МВт сумма: 0 | 0.8
36 | ОАО "Олкон" | ПС330 Оленегорск | Л-99, Л-100 на ПС110 кВ Хариус - Озеро | ОВБ п | 15 | очереди ограничения, МВт III: 1.3; очереди ограничения, МВт план: 1.3; очереди ограничения, МВт сумма: 1.3 |  |  |  | по Акту в КПМЭС
37 | ОАО "Олкон" | ПС330 Оленегорск | Л-62 на ПС-37А | ОВБ п | 15 | очереди ограничения, МВт III: 0.456; очереди ограничения, МВт план: 0.65; очереди ограничения, МВт сумма: 0.456 |  |  |  | по Акту в КПМЭС
38 | ОАО "Оленегорский Механический Завод" | ПС-96 | ф-3,4,7,8,24,25,26,27 | ОВБ п | 30 | очереди ограничения, МВт IX: 1.402; очереди ограничения, МВт план: 3; очереди ограничения, МВт сумма: 1.402 | 5.5 |  |  |  | акт не соответствует
39 | ОАО "Мончегорские электрические сети" | ПС-370,11Б | в сетях | ОВБп | 40 | очереди ограничения, МВт IV: 0.74; очереди ограничения, МВт V: 0.63; очереди ограничения, МВт VI: 1.22; очереди ограничения, МВт план: 4.5; очереди ограничения, МВт сумма: 2.59 | 4.5
| МБУ "СЕЗ МО сп Пушной" | ПС-54 | ф-13 | ОП ПС-54 | 15 | очереди ограничения, МВт IV: 0; очереди ограничения, МВт план: 0; очереди ограничения, МВт сумма: 0 | 0
40 | ООО "ЛГОК" | ПС-31 | ф- 10,14 | ОПп | 15 | очереди ограничения, МВт IV: 1.6; очереди ограничения, МВт план: 1.5; очереди ограничения, МВт сумма: 1.6 | 1.5 |  |  | Инф не предост | акт не соответствует
41 | ЗАО "Северо -Западная Фосфорная Компания" | ПС -150 кВ "Олений ручей" | сеть потребителя (по ОЛ-195, 196) | ОВБп | 30 | очереди ограничения, МВт VI: 8; очереди ограничения, МВт план: 8; очереди ограничения, МВт сумма: 8 | 10
42 | ОАО "Апатит" | ПС-38,39,90 Апатит | Промплощадки | ОВБп | 30 | очереди ограничения, МВт V: 16.1; очереди ограничения, МВт VI: 17; очереди ограничения, МВт VII: 9.2; очереди ограничения, МВт VIII: 2.95; очереди ограничения, МВт план: 85; очереди ограничения, МВт сумма: 45.25 | 85
| МУП "Кировская городская электрическая сеть" | ПС-15 | ф-14 | ОП п | 15 | очереди ограничения, МВт IV: 0; очереди ограничения, МВт план: 0; очереди ограничения, МВт сумма: 0 | 0.69 |  |  | убрать
43 | МУП "АЭСК" | ПС-24 | ф-1А, 4, 5, 10, 17, 18, 19, 20, 24 | ОВБ ЦЭС | 15 | очереди ограничения, МВт V: 4; очереди ограничения, МВт план: 4; очереди ограничения, МВт сумма: 4 | 4 |  |  | не ответили
44 | Кольская АЭС | КАЭС | электрокотельная (сеть потребителя) | ОП КАЭС | 5 | очереди ограничения, МВт III: 14; очереди ограничения, МВт план: 14; очереди ограничения, МВт сумма: 14 | 14
| МУП г.Полярные Зори "ТС Африканда" | ПС-106 | ф-16,23 | ДД | 20 | очереди ограничения, МВт V: 0; очереди ограничения, МВт план: 3; очереди ограничения, МВт сумма: 0 | 3 |  |  | котельная
45 | ОАО "Электросети" ОАО МОЭСК | ПС-69 | ф-02,01,17,3, 6,16,20,22 в сети потребителя | ОВБп | 20 | [12 empty] | 1.25 |  |  | убрать | bar: очереди ограничения, МВт VII; очереди ограничения, МВт план to очереди ограничения, МВт сумма
46 | ОАО "Электросети" ОАО МОЭСК | ПС-106 | ф-25 в сетях | ОВБп | 20 | очереди ограничения, МВт VII: 0; очереди ограничения, МВт план: 0.5; очереди ограничения, МВт сумма: 0 | 0.7 |  |  | убрать
47 | ОАО "Ковдорский ГОК" | ПС-40А, 40Б,40В | сеть потребителя | ОПп | 5 | очереди ограничения, МВт V: 0.55; очереди ограничения, МВт план: 0.55; очереди ограничения, МВт сумма: 0.55 | 35 |  |  | из акта
48 | ОАО "Ковдорский ГОК" | ПС-40А, 40Б,40В | сеть потребителя | ОПп | 20 | очереди ограничения, МВт IX: 30; очереди ограничения, МВт план: 30; очереди ограничения, МВт сумма: 30 |  |  |  | из акта
49 | ОАО "Ковдорслюда" | ПС-40А ПС-41А | ф-21,23,40,44 ф-22,25 | ОВБп | 20 | очереди ограничения, МВт V: 0.5; очереди ограничения, МВт план: 0; очереди ограничения, МВт сумма: 0.5 | 2.4
50 | филиал ОАО "СУАЛ" КАЗ-СУАЛ | ГЭС-3 | КПП-1,КПП-2 в сетях | ОП КАЗ | 5 | очереди ограничения, МВт X: 19.5; очереди ограничения, МВт план: 19.5; очереди ограничения, МВт сумма: 19.5 | 19.5
51 | ОАО "Кандалакшская горэлектросеть" ОАО МОЭСК | ПС-18,18А | ф- в сетях | ОВБп | 30 | очереди ограничения, МВт X: 3; очереди ограничения, МВт план: 5; очереди ограничения, МВт сумма: 3 | 6
52 | ОАО "Кандалакшская горэлектросеть" ОАО МОЭСК | ПС-19 | ф-10 в сетях | ОВБп | 30 | [12 empty] | 3 |  |  | убрать | bar: очереди ограничения, МВт X to очереди ограничения, МВт сумма
|  |  |  | ИТОГО(по очередям) |  | 34.01 | 0.38 | 15.756 | 28.133 | 24.606 | 26.7 | 27.161 | 15.058 | 34.892 | 31.842
| #REF! |  |  |  | до 5 мин | 34.01 | 0.38 | 14 | 0.005 | 0.55 | 0.1 | 0 | 1.728 | 1.17 | 19.5
|  |  |  | ИТОГО | до 5 мин | 34.01 | 34.39 | 48.39 | 48.395 | 48.945 | 49.045 | 49.045 | 50.773 | 51.943 | 71.443
| #REF! |  |  |  | 5- 20 мин | 0 | 0 | 1.756 | 27.388 | 4.5 | 0 | 1 | 1.04 | 30 | 3.99
[5 empty] | 5- 20 мин | 0 | 0 | 1.756 | 29.144 | 33.644 | 33.644 | 34.644 | 35.684 | 65.684 | 69.674
| #REF! |  |  |  | 20- 60 мин | 0 | 0 | 0 | 0.74 | 19.556 | 26.6 | 26.161 | 12.29 | 3.722 | 6.352
[5 empty] | всего | 34.01 | 34.39 | 50.146 | 78.279 | 102.885 | 129.585 | 156.746 | 171.804 | 206.696 | 238.538 |  | 238.538 | 396.3
| #REF! |  |  |  | всего по ДУ | 0 | 0 | 0 | 0 | 0 | 0 | 0 | 1.728 | 0 | 0
[5 empty] | всего по ДУ | 0 | 0 | 0 | 0 | 0 | 0 | 0 | 1.728 | 1.728 | 1.728 |  | 377
| #REF! |  |  | ИТОГО (нарастающий) |  | 34.01 | 34.39 | 50.146 | 78.279 | 102.885 | 129.585 | 156.746 | 171.804 | 206.696 | 238.538
[5 empty] | задание | 37.7 | 37.7 | 37.7 | 37.7 | 37.7 | 37.7 | 37.7 | 37.7 | 37.7 | 37.7
[6 empty] | -3.69 | -37.32 | -21.944 | -9.567 | -13.094 | -11 | -10.539 | -22.642 | -2.808 | -5.858
[6 empty] | очереди ограничения, МВт план: 379.73; очереди ограничения, МВт сумма: -138.462 | дельта
| по северному, северо - западному району Мурманской области |  |  |  | до 5 мин | 34.01 | 0.38 | 0 | 0.005 | 0 | 0.1 | 0 | 1.728 | 1.17 | 0 | -2.73
| по северному, северо - западному району Мурманской области |  |  |  | до 5 мин | 34.01 | 34.39 | 34.39 | 34.395 | 34.395 | 34.495 | 34.495 | 36.223 | 37.393 | 37.393
[5 empty] | 5-20 мин | 0 | 0 | 0 | 0 | 0 | 0 | 0 | 1.04 | 0 | 3.99
[5 empty] | 5-20 мин | 0 | 0 | 0 | 0 | 0 | 0 | 0 | 1.04 | 1.04 | 5.03
[5 empty] | всего | 34.01 | 0.38 | 0 | 0.005 | 2.826 | 0.48 | 16.961 | 12.108 | 3.49 | 8.342
[5 empty] | всего | 34.01 | 34.39 | 34.39 | 34.395 | 37.221 | 37.701 | 54.662 | 66.77 | 70.26 | 78.602 | -61.398 | 140 | Мурманск
[5 empty] | всего по ДУ | 0 | 0 | 0 | 0 | 0 | 0 | 0 | 1.728 | 0 | 0
[5 empty] | всего по ДУ | 0 | 0 | 0 | 0 | 0 | 0 | 0 | 1.728 | 1.728 | 1.728
| по району г.Ковдора Мурманской области |  |  |  | до 5 мин | 0 | 0 | 0 | 0 | 0.55 | 0 | 0 | 0 | 0 | 0
| по району г.Ковдора Мурманской области |  |  |  | до 5 мин | 0 | 0 | 0 | 0 | 0.55 | 0.55 | 0.55 | 0.55 | 0.55 | 0.55
[5 empty] | 5-20 мин | 0 | 0 | 0 | 0 | 0 | 0 | 0 | 0 | 30 | 0
[5 empty] | 5-20 мин | 0 | 0 | 0 | 0 | 0 | 0 | 0 | 0 | 30 | 30 | 2 | 28 | Ковдор
[5 empty] | всего | 0 | 0 | 0 | 0 | 1.05 | 0 | 0 | 0 | 30 | 0 | 30.55 | 31.05 | 37.4 | 0 | 0 | #VALUE! | 0
[5 empty] | всего | 0 | 0 | 0 | 0 | 1.05 | 1.05 | 1.05 | 1.05 | 31.05 | 31.05
[5 empty] | всего по ДУ | 0 | 0 | 0 | 0 | 0 | 0 | 0 | 0 | 0 | 0
[5 empty] | всего по ДУ | 0 | 0 | 0 | 0 | 0 | 0 | 0 | 0 | 0 | 0
Быкова 2026
Note on Q26: Быкова Т.И.: реально 2
Note on Q66: Быкова Т.И.: по акту 2,6

## 12
Приложение 3 к заданию Филиала ОАО "СО ЕЭС" Кольское РДУ
на разработку графиков аварийного ограничения режима потребления электрической энергии (мощности)
| СОГЛАСОВАНО |  | СОГЛАСОВАНО | [5 empty] | УТВЕРДЖАЮ
Министр энергетики и |  |  | Директор Филиала | [5 empty] | Директор филиала ПАО "МРСК Северо-Запада"
ЖКХ Мурманской обл. |  |  | ОАО "СО ЕЭС" Кольское РДУ | [5 empty] | "Колэнерго"
______________ В.Н.Гноевский. |  |  | ______________ О.В.Подзоров. | [5 empty] | ______________ А.Ю.Горохов
_____________ 2015г. |  |  | ______________ 2015г. | [5 empty] | ______________ 2015г.
ГРАФИК
временного отключения потребления на 2014/2015гг.
по Филиалу ОАО «МРСК Северо-Запада» «Колэнерго» на территории Мурманской области
№ п/п | Потребитель1 | Наименование подстанции | Наименование фидера | способ ввода отключения по графику2 | время отключения3 | очереди ограничения, МВт
[6 empty] | I | II | III | IV | V | VI | VII | VIII | IX | X | план | сумма
1 | 2 | 3 | 4 | 5 | 6 | 7 | 8 | 9 | 10 | 11 | 12 | 13 | 14 | 15 | 16 |  | 2014/2015 | 2013/2014
1 | ОАО "Инвест Проект Лимитед" | ПС-5 | ф-29/1 | ОВБ потребителя | 30 | очереди ограничения, МВт V: 1.91; очереди ограничения, МВт план: 2; очереди ограничения, МВт сумма: 1.91 | 2
2 | ОАО "Мурманский морской рыбный порт" (ММРП ) | ПС-5, ПС-57 | ф-15,22,28 в сетях, ф-16,9,18 в сетях | ОП п | 30 | очереди ограничения, МВт VII: 4.1; очереди ограничения, МВт план: 4.1; очереди ограничения, МВт сумма: 4.1 | 4.16
3 | ООО "Мурманская судоверфь-Энергоцех" | ПС-57 | ф-11,12 | ДУ | 5 | очереди ограничения, МВт VIII: 1.179; очереди ограничения, МВт план: 2.5; очереди ограничения, МВт сумма: 1.179 | 2.5
4 | Мурманская ТЭЦ | ПС-5 ПС-4 ПС-400 | ф-12,11,30,9 ф-10,31 ф-10,7,9,14 | ОП п | 45 | очереди ограничения, МВт X: 2; очереди ограничения, МВт план: 2; очереди ограничения, МВт сумма: 2 | 0 |  |  | актов нет
5 | ОАО "Мурманская горэлектросеть" (г.Мурманск) ОАО МОЭСК | ПС-57 | ф-22 | ДУ | 5 | очереди ограничения, МВт VIII: 0.359; очереди ограничения, МВт план: 0.5; очереди ограничения, МВт сумма: 0.359 | 0.5
6 | ОАО "Мурманская горэлектросеть" (г.Мурманск) ОАО МОЭСК | ПС-64 | ф-9 | ОВБ СЭС | 45 | очереди ограничения, МВт VII: 0.471; очереди ограничения, МВт план: 0.8; очереди ограничения, МВт сумма: 0.471 | 0.8
7 | ОАО "Мурманская горэлектросеть" (г.Мурманск) ОАО МОЭСК | ПС-341 | ф-19 | ОВБ СЭС | 45 | очереди ограничения, МВт VII: 1.492; очереди ограничения, МВт план: 2; очереди ограничения, МВт сумма: 1.492 | 2
8 | ОАО "Мурманская горэлектросеть" (г.Мурманск) ОАО МОЭСК | ПС-335 | ф-4,8,19 | ОВБ СЭС | 45 | очереди ограничения, МВт VIII: 4.068; очереди ограничения, МВт план: 6; очереди ограничения, МВт сумма: 4.068 | 6
9 | ОАО "Мурманская горэлектросеть" (г.Мурманск) ОАО МОЭСК | ПС-4 | ф-35 | ОВБ СЭС | 45 | очереди ограничения, МВт VII: 0.955; очереди ограничения, МВт план: 2.4; очереди ограничения, МВт сумма: 0.955 | 1.5
10 | ОАО "Мурманская горэлектросеть" (г.Мурманск) ОАО МОЭСК | ПС-400 | ф-13,20 | ОВБ СЭС | 45 | очереди ограничения, МВт VII: 2.875; очереди ограничения, МВт план: 4.2; очереди ограничения, МВт сумма: 2.875 | 3.5
11 | ОАО "Мурманская горэлектросеть" (г.Мурманск) ОАО МОЭСК | ПС-338 | ф-21,16,4,11 | ОВБ СЭС | 45 | очереди ограничения, МВт VII: 3.818; очереди ограничения, МВт план: 5.6; очереди ограничения, МВт сумма: 3.818 | 5.6
12 | ОАО "Мурманская горэлектросеть" (г.Мурманск) ОАО МОЭСК | ПС-302 | ф-5 | ОВБ СЭС | 45 | очереди ограничения, МВт VIII: 0.229; очереди ограничения, МВт план: 0.6; очереди ограничения, МВт сумма: 0.229 | 0.6
13 | ОАО "Мурманская горэлектросеть" (г.Мурманск) ОАО МОЭСК | ПС-389 | ф-35 | ОВБ СЭС | 45 | очереди ограничения, МВт X: 1.48; очереди ограничения, МВт план: 2; очереди ограничения, МВт сумма: 1.48 | 2.4
14 | ОАО "Мурманский морской торговый порт" | ПС-301 | ф-19 (ТП 20), 44 (ТП ФТП) в сетях | ОВБп | 20 | очереди ограничения, МВт VIII: 0.452; очереди ограничения, МВт план: 1.98; очереди ограничения, МВт сумма: 0.452 | 1.95
15 | Филиал "35 СРЗ" ОАО "ЦС""Звездочка" | ПС-388 ПС-306 | ф-8,9 в сетях ф-29,31,32 в сетях | ОВБп | 40 | очереди ограничения, МВт VII: 2; очереди ограничения, МВт план: 3; очереди ограничения, МВт сумма: 2 | 3
| ООО "Свинокомплекс Пригородный" | ПС-108 | ф-10,17,21,24 | ДУ | 5 | очереди ограничения, МВт VII: 0; очереди ограничения, МВт план: 0; очереди ограничения, МВт сумма: 0 | 2.5 |  |  | акт не соответствует
16 | ООО "Кольская тепловая компания" | ПС-417 ПС-320 | ф3,4,7,8 (РП-17) ф3,8 (РП-3) | ОВБ СЭС | 30 | очереди ограничения, МВт V: 1.037; очереди ограничения, МВт план: 4; очереди ограничения, МВт сумма: 1.037 | 4
17 | РЭС "Североморский" филиала "Кольский" ОАО "Оборонэнерго" | ПС-2 | ф-14,38,22 | ОП ПС-2 | 5 | очереди ограничения, МВт IX: 1.19; очереди ограничения, МВт план: 2; очереди ограничения, МВт сумма: 1.19 | 2
18 | РЭС "Североморский" филиала "Кольский" ОАО "Оборонэнерго" | ПС-2 | ф-34,9,4,24,2,30 | ОВБ п | 30 | очереди ограничения, МВт IX: 2; очереди ограничения, МВт план: 2; очереди ограничения, МВт сумма: 2 | 2
19 | РЭС "Североморский" филиала "Кольский" ОАО "Оборонэнерго" | ПС-319 | ф-4 | ОВБ п | 40 | очереди ограничения, МВт VI: 0.4; очереди ограничения, МВт план: 0.5; очереди ограничения, МВт сумма: 0.4 | 0.5
20 | РЭС "Североморский" филиала "Кольский" ОАО "Оборонэнерго" | ПС-56 | ф-4 | ОП ПС-2 | 5 | очереди ограничения, МВт VI: 0.1; очереди ограничения, МВт план: 0.2; очереди ограничения, МВт сумма: 0.1 | 0.2
21 | РЭС "Североморский" филиала "Кольский" ОАО "Оборонэнерго" | ПС-326 | ф-10,14,15,19,24 | ОП ПС-2 | 10 | очереди ограничения, МВт X: 1.86; очереди ограничения, МВт план: 3; очереди ограничения, МВт сумма: 1.86 | 3
22 | РЭС "Александровский" филиала "Кольский" ОАО "Оборонэнерго" | ТЦ-302, ТЦ-640, ТП-9, КТП-82, КТП-81,ТП-23 | 35, 6кВ в сетях | ОП ОВБ п | 30 | очереди ограничения, МВт VII: 1.46; очереди ограничения, МВт VIII: 0.17; очереди ограничения, МВт IX: 0.32; очереди ограничения, МВт X: 0.84; очереди ограничения, МВт план: 2.85; очереди ограничения, МВт сумма: 2.79 | 2.85
23 | Головной филиал СРЗ «Нерпа» ОАО «ЦС" «Звездочка» | ПС-29 | ф-15,19,25,27, 20,26,28,30, в сетях | ОВБп | 15 | очереди ограничения, МВт X: 1.2; очереди ограничения, МВт план: 1.2; очереди ограничения, МВт сумма: 1.2 | 1.2
24 | УМПП "Горэлектросеть" ЗАТО г.Александровск | ПС-387 | ф-15,17,18 | ОВБп | 20 | [12 empty] | 2.5 |  |  | удалить | bar: очереди ограничения, МВт X to очереди ограничения, МВт сумма
25 | УМПП "Горэлектросеть" ЗАТО г.Александровск |  | ф-15 | ОВБп | 20 | очереди ограничения, МВт X: 0; очереди ограничения, МВт план: 0; очереди ограничения, МВт сумма: 0 | 1.5 |  |  | удалить
26 | филиал ОАО "Мурманэнергосбыт" "Заполярная горэлектросеть" | ПС-20 | ф-22,33 | ОВБп | 30 | очереди ограничения, МВт X: 0; очереди ограничения, МВт план: 0; очереди ограничения, МВт сумма: 0 | 1 |  |  | удалить
25 | филиал ОАО "Мурманэнергосбыт" "Заполярная горэлектросеть" | ПС-20 ПС-52 | ф-23,33 ф-74,61,76,73 в сетях | ОВБп | 40 | очереди ограничения, МВт VIII: 5; очереди ограничения, МВт план: 5; очереди ограничения, МВт сумма: 5 | 5
26 | ОАО "Кольская ГМК" пл. Заполярный-Никель | ПС-21 | ф-18 | ОП СЭС | 5 | очереди ограничения, МВт IV: 0.005; очереди ограничения, МВт план: 0.2; очереди ограничения, МВт сумма: 0.005 | 0.2
27 | ОАО "Кольская ГМК" пл. Заполярный-Никель | ТП-94 КГМК от ПС-20а | ЭП №4 (М-82 от ПС-20А) | ОВБ КГМК | 5 | очереди ограничения, МВт I: 34.46; очереди ограничения, МВт план: 40; очереди ограничения, МВт сумма: 34.46 | 40
28 | ОАО "Кольская ГМК" пл. Заполярный-Никель | ТП-93 КГМК от ПС-20а | ЭП №3 (М-81 от ПС-20А) | ОВБ КГМК | 5 | очереди ограничения, МВт II: 1.05; очереди ограничения, МВт план: 40; очереди ограничения, МВт сумма: 1.05 | 40
29 | ОАО "Кольская ГМК" пл.Мончегорск | РП-8 КГМК от ПС-11А | ЭП №1 (Ф22,21 от ПС-11А) | ОВБ КГМК | 20 | очереди ограничения, МВт III: 0; очереди ограничения, МВт план: 12.5; очереди ограничения, МВт сумма: 0 | 12.5
30 | ОАО "Кольская ГМК" пл.Мончегорск | РП-8 КГМК от ПС-11А | ЭП №2 (Ф-22,21 от ПС-11А) | ОВБ КГМК | 20 | очереди ограничения, МВт III: 0; очереди ограничения, МВт план: 9; очереди ограничения, МВт сумма: 0 | 9
31 | ОАО "Кольская ГМК" пл.Мончегорск | ПС-11Б | ЭП №3 (Ф22) | ОП КГМК | 20 | очереди ограничения, МВт IV: 4.956; очереди ограничения, МВт план: 15; очереди ограничения, МВт сумма: 4.956 | 15
32 | ОАО "Кольская ГМК" пл.Мончегорск | ПС-11Б | миксер №3 ( Ф35) | ОП КГМК | 20 | очереди ограничения, МВт IV: 0.141; очереди ограничения, МВт план: 1.6; очереди ограничения, МВт сумма: 0.141 | 1.6
33 | ОАО "Кольская ГМК" пл.Мончегорск | ГПП-11Г | минпрок (ф-5) | ОП КГМК | 20 | очереди ограничения, МВт IV: 2.58; очереди ограничения, МВт план: 3.5; очереди ограничения, МВт сумма: 2.58 | 1.4
| ОАО "Кольская ГМК" пл.Мончегорск | ПС-11Д (РП-36) | ф-15 (РП-36), ф-22 (РП-36) | ОП КГМК | 20 | очереди ограничения, МВт план: 0; очереди ограничения, МВт сумма: 0 | 1.4 |  |  | убрать
34 | ОАО "Олкон" | ПС-30 | ф-31 | ОВБ ЦЭС | 10 | очереди ограничения, МВт IV: 0.579; очереди ограничения, МВт план: 4; очереди ограничения, МВт сумма: 0.579 | 4.1
| ОАО "Олкон" | ПС-30 | ф-43(Nрезерв) | ОВБ ЦЭС | 10 | очереди ограничения, МВт план: 0; очереди ограничения, МВт сумма: 0 | 0
| ОАО "Олкон" | ПС-30 | ф-46(Nрезерв) | ОВБ ЦЭС | 10 | очереди ограничения, МВт план: 0; очереди ограничения, МВт сумма: 0 | 0
35 | ОАО "Олкон" | ПС-30 | ШП-2 | ОВБ ЦЭС | 10 | очереди ограничения, МВт IV: 9.27; очереди ограничения, МВт план: 10; очереди ограничения, МВт сумма: 9.27 | 9
| ОАО "Олкон" | ПС-68 | л-93,л-97№1,Т-1 ТП-7 | ОВБ п | 30 | очереди ограничения, МВт IV: 0; очереди ограничения, МВт план: 0; очереди ограничения, МВт сумма: 0 | 0.5
| ОАО "Олкон" | ПС-67 | Л-64,65,58, КВ-2,ЭД-1 | ОВБ п | 30 | очереди ограничения, МВт V: 0; очереди ограничения, МВт план: 0; очереди ограничения, МВт сумма: 0 | 0.8
36 | ОАО "Олкон" | ПС330 Оленегорск | Л-99, Л-100 на ПС110 кВ Хариус - Озеро | ОВБ п | 15 | очереди ограничения, МВт III: 1.3; очереди ограничения, МВт план: 1.3; очереди ограничения, МВт сумма: 1.3 |  |  |  | по Акту в КПМЭС
37 | ОАО "Олкон" | ПС330 Оленегорск | Л-62 на ПС-37А | ОВБ п | 15 | очереди ограничения, МВт III: 0.227; очереди ограничения, МВт план: 0.65; очереди ограничения, МВт сумма: 0.227 |  |  |  | по Акту в КПМЭС
38 | ОАО "Оленегорский Механический Завод" | ПС-96 | ф-3,4,7,8,24,25,26,27 | ОВБ п | 30 | очереди ограничения, МВт IX: 1.731; очереди ограничения, МВт план: 3; очереди ограничения, МВт сумма: 1.731 | 5.5 |  |  |  | акт не соответствует
39 | ОАО "Мончегорские электрические сети" | ПС-370,11Б | в сетях | ОВБп | 40 | очереди ограничения, МВт IV: 0.79; очереди ограничения, МВт V: 0.67; очереди ограничения, МВт VI: 1.29; очереди ограничения, МВт план: 4.5; очереди ограничения, МВт сумма: 2.75 | 4.5
| МБУ "СЕЗ МО сп Пушной" | ПС-54 | ф-13 | ОП ПС-54 | 15 | очереди ограничения, МВт IV: 0; очереди ограничения, МВт план: 0; очереди ограничения, МВт сумма: 0 | 0
40 | ООО "ЛГОК" | ПС-31 | ф- 10,14 | ОПп | 15 | очереди ограничения, МВт IV: 1.6; очереди ограничения, МВт план: 1.5; очереди ограничения, МВт сумма: 1.6 | 1.5 |  |  | Инф не предост | акт не соответствует
41 | ЗАО "Северо -Западная Фосфорная Компания" | ПС -150 кВ "Олений ручей" | сеть потребителя (по ОЛ-195, 196) | ОВБп | 30 | очереди ограничения, МВт VI: 8; очереди ограничения, МВт план: 8; очереди ограничения, МВт сумма: 8 | 10
42 | ОАО "Апатит" | ПС-38,39,90 Апатит | Промплощадки | ОВБп | 30 | очереди ограничения, МВт V: 16.1; очереди ограничения, МВт VI: 17; очереди ограничения, МВт VII: 9.2; очереди ограничения, МВт VIII: 2.95; очереди ограничения, МВт план: 85; очереди ограничения, МВт сумма: 45.25 | 85
| МУП "Кировская городская электрическая сеть" | ПС-15 | ф-14 | ОП п | 15 | очереди ограничения, МВт IV: 0; очереди ограничения, МВт план: 0; очереди ограничения, МВт сумма: 0 | 0.69 |  |  | убрать
43 | МУП "АЭСК" | ПС-24 | ф-1А, 4, 5, 10, 17, 18, 19, 20, 24 | ОВБ ЦЭС | 15 | очереди ограничения, МВт V: 4; очереди ограничения, МВт план: 4; очереди ограничения, МВт сумма: 4 | 4 |  |  | не ответили
44 | Кольская АЭС | КАЭС | электрокотельная (сеть потребителя) | ОП КАЭС | 5 | очереди ограничения, МВт III: 14; очереди ограничения, МВт план: 14; очереди ограничения, МВт сумма: 14 | 14
| МУП г.Полярные Зори "ТС Африканда" | ПС-106 | ф-16,23 | ДД | 20 | очереди ограничения, МВт V: 0; очереди ограничения, МВт план: 3; очереди ограничения, МВт сумма: 0 | 3 |  |  | котельная
45 | ОАО "Электросети" ОАО МОЭСК | ПС-69 | ф-02,01,17,3, 6,16,20,22 в сети потребителя | ОВБп | 20 | [12 empty] | 1.25 |  |  | убрать | bar: очереди ограничения, МВт VII; очереди ограничения, МВт план to очереди ограничения, МВт сумма
46 | ОАО "Электросети" ОАО МОЭСК | ПС-106 | ф-25 в сетях | ОВБп | 20 | очереди ограничения, МВт VII: 0; очереди ограничения, МВт план: 0.5; очереди ограничения, МВт сумма: 0 | 0.7 |  |  | убрать
47 | ОАО "Ковдорский ГОК" | ПС-40А, 40Б,40В | сеть потребителя | ОПп | 5 | очереди ограничения, МВт V: 0.55; очереди ограничения, МВт план: 0.55; очереди ограничения, МВт сумма: 0.55 | 35 |  |  | из акта
48 | ОАО "Ковдорский ГОК" | ПС-40А, 40Б,40В | сеть потребителя | ОПп | 20 | очереди ограничения, МВт IX: 30; очереди ограничения, МВт план: 30; очереди ограничения, МВт сумма: 30 |  |  |  | из акта
49 | ОАО "Ковдорслюда" | ПС-40А ПС-41А | ф-21,23,40,44 ф-22,25 | ОВБп | 20 | очереди ограничения, МВт V: 0.47; очереди ограничения, МВт план: 0; очереди ограничения, МВт сумма: 0.47 | 2.4
50 | филиал ОАО "СУАЛ" КАЗ-СУАЛ | ГЭС-3 | КПП-1,КПП-2 в сетях | ОП КАЗ | 5 | очереди ограничения, МВт X: 19.5; очереди ограничения, МВт план: 19.5; очереди ограничения, МВт сумма: 19.5 | 19.5
51 | ОАО "Кандалакшская горэлектросеть" ОАО МОЭСК | ПС-18,18А | ф- в сетях | ОВБп | 30 | очереди ограничения, МВт X: 3; очереди ограничения, МВт план: 5; очереди ограничения, МВт сумма: 3 | 6
52 | ОАО "Кандалакшская горэлектросеть" ОАО МОЭСК | ПС-19 | ф-10 в сетях | ОВБп | 30 | [12 empty] | 3 |  |  | убрать | bar: очереди ограничения, МВт X to очереди ограничения, МВт сумма
|  |  |  | ИТОГО(по очередям) |  | 34.46 | 1.05 | 15.527 | 19.921 | 24.737 | 26.79 | 27.371 | 14.407 | 35.241 | 31.88
| #REF! |  |  |  | до 5 мин | 34.46 | 1.05 | 14 | 0.005 | 0.55 | 0.1 | 0 | 1.538 | 1.19 | 19.5
|  |  |  | ИТОГО | до 5 мин | 34.46 | 35.51 | 49.51 | 49.515 | 50.065 | 50.165 | 50.165 | 51.703 | 52.893 | 72.393
| #REF! |  |  |  | 5- 20 мин | 0 | 0 | 1.527 | 19.126 | 4.47 | 0 | 1 | 0.452 | 30 | 4.06
[5 empty] | 5- 20 мин | 0 | 0 | 1.527 | 20.653 | 25.123 | 25.123 | 26.123 | 26.575 | 56.575 | 60.635
| #REF! |  |  |  | 20- 60 мин | 0 | 0 | 0 | 0.79 | 19.717 | 26.69 | 26.371 | 12.417 | 4.051 | 6.32
[5 empty] | всего | 34.46 | 35.51 | 51.037 | 70.958 | 95.695 | 122.485 | 149.856 | 164.263 | 199.504 | 231.384 |  | 231.384 | 396.3
| #REF! |  |  |  | всего по ДУ | 0 | 0 | 0 | 0 | 0 | 0 | 0 | 1.538 | 0 | 0
[5 empty] | всего по ДУ | 0 | 0 | 0 | 0 | 0 | 0 | 0 | 1.538 | 1.538 | 1.538 |  | 377
| #REF! |  |  | ИТОГО (нарастающий) |  | 34.46 | 35.51 | 51.037 | 70.958 | 95.695 | 122.485 | 149.856 | 164.263 | 199.504 | 231.384
[5 empty] | задание | 37.7 | 37.7 | 37.7 | 37.7 | 37.7 | 37.7 | 37.7 | 37.7 | 37.7 | 37.7
[6 empty] | -3.24 | -36.65 | -22.173 | -17.779 | -12.963 | -10.91 | -10.329 | -23.293 | -2.459 | -5.82
[6 empty] | очереди ограничения, МВт план: 379.73; очереди ограничения, МВт сумма: -145.616 | дельта
| по северному, северо - западному району Мурманской области |  |  |  | до 5 мин | 34.46 | 1.05 | 0 | 0.005 | 0 | 0.1 | 0 | 1.538 | 1.19 | 0 | -2.73
| по северному, северо - западному району Мурманской области |  |  |  | до 5 мин | 34.46 | 35.51 | 35.51 | 35.515 | 35.515 | 35.615 | 35.615 | 37.153 | 38.343 | 38.343
[5 empty] | 5-20 мин | 0 | 0 | 0 | 0 | 0 | 0 | 0 | 0.452 | 0 | 4.06
[5 empty] | 5-20 мин | 0 | 0 | 0 | 0 | 0 | 0 | 0 | 0.452 | 0.452 | 4.512
[5 empty] | всего | 34.46 | 1.05 | 0 | 0.005 | 2.947 | 0.5 | 17.171 | 11.457 | 3.51 | 8.38
[5 empty] | всего | 34.46 | 35.51 | 35.51 | 35.515 | 38.462 | 38.962 | 56.133 | 67.59 | 71.1 | 79.48 | -60.52 | 140 | Мурманск
[5 empty] | всего по ДУ | 0 | 0 | 0 | 0 | 0 | 0 | 0 | 1.538 | 0 | 0
[5 empty] | всего по ДУ | 0 | 0 | 0 | 0 | 0 | 0 | 0 | 1.538 | 1.538 | 1.538
| по району г.Ковдора Мурманской области |  |  |  | до 5 мин | 0 | 0 | 0 | 0 | 0.55 | 0 | 0 | 0 | 0 | 0
| по району г.Ковдора Мурманской области |  |  |  | до 5 мин | 0 | 0 | 0 | 0 | 0.55 | 0.55 | 0.55 | 0.55 | 0.55 | 0.55
[5 empty] | 5-20 мин | 0 | 0 | 0 | 0 | 0 | 0 | 0 | 0 | 30 | 0
[5 empty] | 5-20 мин | 0 | 0 | 0 | 0 | 0 | 0 | 0 | 0 | 30 | 30 | 2 | 28 | Ковдор
[5 empty] | всего | 0 | 0 | 0 | 0 | 1.02 | 0 | 0 | 0 | 30 | 0 | 30.55 | 31.02 | 37.4 | 0 | 0 | #VALUE! | 0
[5 empty] | всего | 0 | 0 | 0 | 0 | 1.02 | 1.02 | 1.02 | 1.02 | 31.02 | 31.02
[5 empty] | всего по ДУ | 0 | 0 | 0 | 0 | 0 | 0 | 0 | 0 | 0 | 0
[5 empty] | всего по ДУ | 0 | 0 | 0 | 0 | 0 | 0 | 0 | 0 | 0 | 0
Быкова 2026
Note on Q26: Быкова Т.И.: реально 2
Note on Q66: Быкова Т.И.: по акту 2,6

## 13
Приложение 3 к заданию Филиала ОАО "СО ЕЭС" Кольское РДУ
на разработку графиков аварийного ограничения режима потребления электрической энергии (мощности)
| СОГЛАСОВАНО |  | СОГЛАСОВАНО | [5 empty] | УТВЕРДЖАЮ
Министр энергетики и |  |  | Директор Филиала | [5 empty] | Директор филиала ПАО "МРСК Северо-Запада"
ЖКХ Мурманской обл. |  |  | ОАО "СО ЕЭС" Кольское РДУ | [5 empty] | "Колэнерго"
______________ В.Н.Гноевский. |  |  | ______________ О.В.Подзоров. | [5 empty] | ______________ А.Ю.Горохов
_____________ 2015г. |  |  | ______________ 2015г. | [5 empty] | ______________ 2015г.
ГРАФИК
временного отключения потребления на 2014/2015гг.
по Филиалу ОАО «МРСК Северо-Запада» «Колэнерго» на территории Мурманской области
№ п/п | Потребитель1 | Наименование подстанции | Наименование фидера | способ ввода отключения по графику2 | время отключения3 | очереди ограничения, МВт
[6 empty] | I | II | III | IV | V | VI | VII | VIII | IX | X | план | сумма
1 | 2 | 3 | 4 | 5 | 6 | 7 | 8 | 9 | 10 | 11 | 12 | 13 | 14 | 15 | 16 |  | 2014/2015 | 2013/2014
1 | ОАО "Инвест Проект Лимитед" | ПС-5 | ф-29/1 | ОВБ потребителя | 30 | очереди ограничения, МВт V: 1.897; очереди ограничения, МВт план: 2; очереди ограничения, МВт сумма: 1.897 | 2
2 | ОАО "Мурманский морской рыбный порт" (ММРП ) | ПС-5, ПС-57 | ф-15,22,28 в сетях, ф-16,9,18 в сетях | ОП п | 30 | очереди ограничения, МВт VII: 4.1; очереди ограничения, МВт план: 4.1; очереди ограничения, МВт сумма: 4.1 | 4.16
3 | ООО "Мурманская судоверфь-Энергоцех" | ПС-57 | ф-11,12 | ДУ | 5 | очереди ограничения, МВт VIII: 1.064; очереди ограничения, МВт план: 2.5; очереди ограничения, МВт сумма: 1.064 | 2.5
4 | Мурманская ТЭЦ | ПС-5 ПС-4 ПС-400 | ф-12,11,30,9 ф-10,31 ф-10,7,9,14 | ОП п | 45 | очереди ограничения, МВт X: 2; очереди ограничения, МВт план: 2; очереди ограничения, МВт сумма: 2 | 0 |  |  | актов нет
5 | ОАО "Мурманская горэлектросеть" (г.Мурманск) ОАО МОЭСК | ПС-57 | ф-22 | ДУ | 5 | очереди ограничения, МВт VIII: 0.31; очереди ограничения, МВт план: 0.5; очереди ограничения, МВт сумма: 0.31 | 0.5
6 | ОАО "Мурманская горэлектросеть" (г.Мурманск) ОАО МОЭСК | ПС-64 | ф-9 | ОВБ СЭС | 45 | очереди ограничения, МВт VII: 0.472; очереди ограничения, МВт план: 0.8; очереди ограничения, МВт сумма: 0.472 | 0.8
7 | ОАО "Мурманская горэлектросеть" (г.Мурманск) ОАО МОЭСК | ПС-341 | ф-19 | ОВБ СЭС | 45 | очереди ограничения, МВт VII: 1.501; очереди ограничения, МВт план: 2; очереди ограничения, МВт сумма: 1.501 | 2
8 | ОАО "Мурманская горэлектросеть" (г.Мурманск) ОАО МОЭСК | ПС-335 | ф-4,8,19 | ОВБ СЭС | 45 | очереди ограничения, МВт VIII: 4.141; очереди ограничения, МВт план: 6; очереди ограничения, МВт сумма: 4.141 | 6
9 | ОАО "Мурманская горэлектросеть" (г.Мурманск) ОАО МОЭСК | ПС-4 | ф-35 | ОВБ СЭС | 45 | очереди ограничения, МВт VII: 0.954; очереди ограничения, МВт план: 2.4; очереди ограничения, МВт сумма: 0.954 | 1.5
10 | ОАО "Мурманская горэлектросеть" (г.Мурманск) ОАО МОЭСК | ПС-400 | ф-13,20 | ОВБ СЭС | 45 | очереди ограничения, МВт VII: 2.92; очереди ограничения, МВт план: 4.2; очереди ограничения, МВт сумма: 2.92 | 3.5
11 | ОАО "Мурманская горэлектросеть" (г.Мурманск) ОАО МОЭСК | ПС-338 | ф-21,16,4,11 | ОВБ СЭС | 45 | очереди ограничения, МВт VII: 3.915; очереди ограничения, МВт план: 5.6; очереди ограничения, МВт сумма: 3.915 | 5.6
12 | ОАО "Мурманская горэлектросеть" (г.Мурманск) ОАО МОЭСК | ПС-302 | ф-5 | ОВБ СЭС | 45 | очереди ограничения, МВт VIII: 0.212; очереди ограничения, МВт план: 0.6; очереди ограничения, МВт сумма: 0.212 | 0.6
13 | ОАО "Мурманская горэлектросеть" (г.Мурманск) ОАО МОЭСК | ПС-389 | ф-35 | ОВБ СЭС | 45 | очереди ограничения, МВт X: 1.484; очереди ограничения, МВт план: 2; очереди ограничения, МВт сумма: 1.484 | 2.4
14 | ОАО "Мурманский морской торговый порт" | ПС-301 | ф-19 (ТП 20), 44 (ТП ФТП) в сетях | ОВБп | 20 | очереди ограничения, МВт VIII: 0.945; очереди ограничения, МВт план: 1.98; очереди ограничения, МВт сумма: 0.945 | 1.95
15 | Филиал "35 СРЗ" ОАО "ЦС""Звездочка" | ПС-388 ПС-306 | ф-8,9 в сетях ф-29,31,32 в сетях | ОВБп | 40 | очереди ограничения, МВт VII: 1.6; очереди ограничения, МВт план: 3; очереди ограничения, МВт сумма: 1.6 | 3
| ООО "Свинокомплекс Пригородный" | ПС-108 | ф-10,17,21,24 | ДУ | 5 | очереди ограничения, МВт VII: 0; очереди ограничения, МВт план: 0; очереди ограничения, МВт сумма: 0 | 2.5 |  |  | акт не соответствует
16 | ООО "Кольская тепловая компания" | ПС-417 ПС-320 | ф3,4,7,8 (РП-17) ф3,8 (РП-3) | ОВБ СЭС | 30 | очереди ограничения, МВт V: 0.967; очереди ограничения, МВт план: 4; очереди ограничения, МВт сумма: 0.967 | 4
17 | РЭС "Североморский" филиала "Кольский" ОАО "Оборонэнерго" | ПС-2 | ф-14,38,22 | ОП ПС-2 | 5 | очереди ограничения, МВт IX: 1.24; очереди ограничения, МВт план: 2; очереди ограничения, МВт сумма: 1.24 | 2
18 | РЭС "Североморский" филиала "Кольский" ОАО "Оборонэнерго" | ПС-2 | ф-34,9,4,24,2,30 | ОВБ п | 30 | очереди ограничения, МВт IX: 2; очереди ограничения, МВт план: 2; очереди ограничения, МВт сумма: 2 | 2
19 | РЭС "Североморский" филиала "Кольский" ОАО "Оборонэнерго" | ПС-319 | ф-4 | ОВБ п | 40 | очереди ограничения, МВт VI: 0.44; очереди ограничения, МВт план: 0.5; очереди ограничения, МВт сумма: 0.44 | 0.5
20 | РЭС "Североморский" филиала "Кольский" ОАО "Оборонэнерго" | ПС-56 | ф-4 | ОП ПС-2 | 5 | очереди ограничения, МВт VI: 0.1; очереди ограничения, МВт план: 0.2; очереди ограничения, МВт сумма: 0.1 | 0.2
21 | РЭС "Североморский" филиала "Кольский" ОАО "Оборонэнерго" | ПС-326 | ф-10,14,15,19,24 | ОП ПС-2 | 10 | очереди ограничения, МВт X: 1.53; очереди ограничения, МВт план: 3; очереди ограничения, МВт сумма: 1.53 | 3
22 | РЭС "Александровский" филиала "Кольский" ОАО "Оборонэнерго" | ТЦ-302, ТЦ-640, ТП-9, КТП-82, КТП-81,ТП-23 | 35, 6кВ в сетях | ОП ОВБ п | 30 | очереди ограничения, МВт VII: 1.52; очереди ограничения, МВт VIII: 0.17; очереди ограничения, МВт IX: 0.32; очереди ограничения, МВт X: 0.84; очереди ограничения, МВт план: 2.85; очереди ограничения, МВт сумма: 2.85 | 2.85
23 | Головной филиал СРЗ «Нерпа» ОАО «ЦС" «Звездочка» | ПС-29 | ф-15,19,25,27, 20,26,28,30, в сетях | ОВБп | 15 | очереди ограничения, МВт X: 1.2; очереди ограничения, МВт план: 1.2; очереди ограничения, МВт сумма: 1.2 | 1.2
24 | УМПП "Горэлектросеть" ЗАТО г.Александровск | ПС-387 | ф-15,17,18 | ОВБп | 20 | [12 empty] | 2.5 |  |  | удалить | bar: очереди ограничения, МВт X to очереди ограничения, МВт сумма
25 | УМПП "Горэлектросеть" ЗАТО г.Александровск |  | ф-15 | ОВБп | 20 | очереди ограничения, МВт X: 0; очереди ограничения, МВт план: 0; очереди ограничения, МВт сумма: 0 | 1.5 |  |  | удалить
26 | филиал ОАО "Мурманэнергосбыт" "Заполярная горэлектросеть" | ПС-20 | ф-22,33 | ОВБп | 30 | очереди ограничения, МВт X: 0; очереди ограничения, МВт план: 0; очереди ограничения, МВт сумма: 0 | 1 |  |  | удалить
25 | филиал ОАО "Мурманэнергосбыт" "Заполярная горэлектросеть" | ПС-20 ПС-52 | ф-23,33 ф-74,61,76,73 в сетях | ОВБп | 40 | очереди ограничения, МВт VIII: 5; очереди ограничения, МВт план: 5; очереди ограничения, МВт сумма: 5 | 5
26 | ОАО "Кольская ГМК" пл. Заполярный-Никель | ПС-21 | ф-18 | ОП СЭС | 5 | очереди ограничения, МВт IV: 0.005; очереди ограничения, МВт план: 0.2; очереди ограничения, МВт сумма: 0.005 | 0.2
27 | ОАО "Кольская ГМК" пл. Заполярный-Никель | ТП-94 КГМК от ПС-20а | ЭП №4 (М-82 от ПС-20А) | ОВБ КГМК | 5 | очереди ограничения, МВт I: 0; очереди ограничения, МВт план: 40; очереди ограничения, МВт сумма: 0 | 40
28 | ОАО "Кольская ГМК" пл. Заполярный-Никель | ТП-93 КГМК от ПС-20а | ЭП №3 (М-81 от ПС-20А) | ОВБ КГМК | 5 | очереди ограничения, МВт II: 33.46; очереди ограничения, МВт план: 40; очереди ограничения, МВт сумма: 33.46 | 40
29 | ОАО "Кольская ГМК" пл.Мончегорск | РП-8 КГМК от ПС-11А | ЭП №1 (Ф22,21 от ПС-11А) | ОВБ КГМК | 20 | очереди ограничения, МВт III: 0; очереди ограничения, МВт план: 12.5; очереди ограничения, МВт сумма: 0 | 12.5
30 | ОАО "Кольская ГМК" пл.Мончегорск | РП-8 КГМК от ПС-11А | ЭП №2 (Ф-22,21 от ПС-11А) | ОВБ КГМК | 20 | очереди ограничения, МВт III: 0; очереди ограничения, МВт план: 9; очереди ограничения, МВт сумма: 0 | 9
31 | ОАО "Кольская ГМК" пл.Мончегорск | ПС-11Б | ЭП №3 (Ф22) | ОП КГМК | 20 | очереди ограничения, МВт IV: 9.159; очереди ограничения, МВт план: 15; очереди ограничения, МВт сумма: 9.159 | 15
32 | ОАО "Кольская ГМК" пл.Мончегорск | ПС-11Б | миксер №3 ( Ф35) | ОП КГМК | 20 | очереди ограничения, МВт IV: 0.29; очереди ограничения, МВт план: 1.6; очереди ограничения, МВт сумма: 0.29 | 1.6
33 | ОАО "Кольская ГМК" пл.Мончегорск | ГПП-11Г | минпрок (ф-5) | ОП КГМК | 20 | очереди ограничения, МВт IV: 2.58; очереди ограничения, МВт план: 3.5; очереди ограничения, МВт сумма: 2.58 | 1.4
| ОАО "Кольская ГМК" пл.Мончегорск | ПС-11Д (РП-36) | ф-15 (РП-36), ф-22 (РП-36) | ОП КГМК | 20 | очереди ограничения, МВт план: 0; очереди ограничения, МВт сумма: 0 | 1.4 |  |  | убрать
34 | ОАО "Олкон" | ПС-30 | ф-31 | ОВБ ЦЭС | 10 | очереди ограничения, МВт IV: 0.384; очереди ограничения, МВт план: 4; очереди ограничения, МВт сумма: 0.384 | 4.1
| ОАО "Олкон" | ПС-30 | ф-43(Nрезерв) | ОВБ ЦЭС | 10 | очереди ограничения, МВт план: 0; очереди ограничения, МВт сумма: 0 | 0
| ОАО "Олкон" | ПС-30 | ф-46(Nрезерв) | ОВБ ЦЭС | 10 | очереди ограничения, МВт план: 0; очереди ограничения, МВт сумма: 0 | 0
35 | ОАО "Олкон" | ПС-30 | ШП-2 | ОВБ ЦЭС | 10 | очереди ограничения, МВт IV: 3.697; очереди ограничения, МВт план: 10; очереди ограничения, МВт сумма: 3.697 | 9
| ОАО "Олкон" | ПС-68 | л-93,л-97№1,Т-1 ТП-7 | ОВБ п | 30 | очереди ограничения, МВт IV: 0; очереди ограничения, МВт план: 0; очереди ограничения, МВт сумма: 0 | 0.5
| ОАО "Олкон" | ПС-67 | Л-64,65,58, КВ-2,ЭД-1 | ОВБ п | 30 | очереди ограничения, МВт V: 0; очереди ограничения, МВт план: 0; очереди ограничения, МВт сумма: 0 | 0.8
36 | ОАО "Олкон" | ПС330 Оленегорск | Л-99, Л-100 на ПС110 кВ Хариус - Озеро | ОВБ п | 15 | очереди ограничения, МВт III: 1.3; очереди ограничения, МВт план: 1.3; очереди ограничения, МВт сумма: 1.3 |  |  |  | по Акту в КПМЭС
37 | ОАО "Олкон" | ПС330 Оленегорск | Л-62 на ПС-37А | ОВБ п | 15 | очереди ограничения, МВт III: 0.012; очереди ограничения, МВт план: 0.65; очереди ограничения, МВт сумма: 0.012 |  |  |  | по Акту в КПМЭС
38 | ОАО "Оленегорский Механический Завод" | ПС-96 | ф-3,4,7,8,24,25,26,27 | ОВБ п | 30 | очереди ограничения, МВт IX: 1.85; очереди ограничения, МВт план: 3; очереди ограничения, МВт сумма: 1.85 | 5.5 |  |  |  | акт не соответствует
39 | ОАО "Мончегорские электрические сети" | ПС-370,11Б | в сетях | ОВБп | 40 | очереди ограничения, МВт IV: 0.74; очереди ограничения, МВт V: 0.75; очереди ограничения, МВт VI: 1.25; очереди ограничения, МВт план: 4.5; очереди ограничения, МВт сумма: 2.74 | 4.5
| МБУ "СЕЗ МО сп Пушной" | ПС-54 | ф-13 | ОП ПС-54 | 15 | очереди ограничения, МВт IV: 0; очереди ограничения, МВт план: 0; очереди ограничения, МВт сумма: 0 | 0
40 | ООО "ЛГОК" | ПС-31 | ф- 10,14 | ОПп | 15 | очереди ограничения, МВт IV: 1.6; очереди ограничения, МВт план: 1.5; очереди ограничения, МВт сумма: 1.6 | 1.5 |  |  | Инф не предост | акт не соответствует
41 | ЗАО "Северо -Западная Фосфорная Компания" | ПС -150 кВ "Олений ручей" | сеть потребителя (по ОЛ-195, 196) | ОВБп | 30 | очереди ограничения, МВт VI: 8; очереди ограничения, МВт план: 8; очереди ограничения, МВт сумма: 8 | 10
42 | ОАО "Апатит" | ПС-38,39,90 Апатит | Промплощадки | ОВБп | 30 | очереди ограничения, МВт V: 16.1; очереди ограничения, МВт VI: 17; очереди ограничения, МВт VII: 9.2; очереди ограничения, МВт VIII: 2.95; очереди ограничения, МВт план: 85; очереди ограничения, МВт сумма: 45.25 | 85
| МУП "Кировская городская электрическая сеть" | ПС-15 | ф-14 | ОП п | 15 | очереди ограничения, МВт IV: 0; очереди ограничения, МВт план: 0; очереди ограничения, МВт сумма: 0 | 0.69 |  |  | убрать
43 | МУП "АЭСК" | ПС-24 | ф-1А, 4, 5, 10, 17, 18, 19, 20, 24 | ОВБ ЦЭС | 15 | очереди ограничения, МВт V: 4; очереди ограничения, МВт план: 4; очереди ограничения, МВт сумма: 4 | 4 |  |  | не ответили
44 | Кольская АЭС | КАЭС | электрокотельная (сеть потребителя) | ОП КАЭС | 5 | очереди ограничения, МВт III: 14; очереди ограничения, МВт план: 14; очереди ограничения, МВт сумма: 14 | 14
| МУП г.Полярные Зори "ТС Африканда" | ПС-106 | ф-16,23 | ДД | 20 | очереди ограничения, МВт V: 0; очереди ограничения, МВт план: 3; очереди ограничения, МВт сумма: 0 | 3 |  |  | котельная
45 | ОАО "Электросети" ОАО МОЭСК | ПС-69 | ф-02,01,17,3, 6,16,20,22 в сети потребителя | ОВБп | 20 | [12 empty] | 1.25 |  |  | убрать | bar: очереди ограничения, МВт VII; очереди ограничения, МВт план to очереди ограничения, МВт сумма
46 | ОАО "Электросети" ОАО МОЭСК | ПС-106 | ф-25 в сетях | ОВБп | 20 | очереди ограничения, МВт VII: 0; очереди ограничения, МВт план: 0.5; очереди ограничения, МВт сумма: 0 | 0.7 |  |  | убрать
47 | ОАО "Ковдорский ГОК" | ПС-40А, 40Б,40В | сеть потребителя | ОПп | 5 | очереди ограничения, МВт V: 0.55; очереди ограничения, МВт план: 0.55; очереди ограничения, МВт сумма: 0.55 | 35 |  |  | из акта
48 | ОАО "Ковдорский ГОК" | ПС-40А, 40Б,40В | сеть потребителя | ОПп | 20 | очереди ограничения, МВт IX: 30; очереди ограничения, МВт план: 30; очереди ограничения, МВт сумма: 30 |  |  |  | из акта
49 | ОАО "Ковдорслюда" | ПС-40А ПС-41А | ф-21,23,40,44 ф-22,25 | ОВБп | 20 | очереди ограничения, МВт V: 0.5; очереди ограничения, МВт план: 0; очереди ограничения, МВт сумма: 0.5 | 2.4
50 | филиал ОАО "СУАЛ" КАЗ-СУАЛ | ГЭС-3 | КПП-1,КПП-2 в сетях | ОП КАЗ | 5 | очереди ограничения, МВт X: 19.5; очереди ограничения, МВт план: 19.5; очереди ограничения, МВт сумма: 19.5 | 19.5
51 | ОАО "Кандалакшская горэлектросеть" ОАО МОЭСК | ПС-18,18А | ф- в сетях | ОВБп | 30 | очереди ограничения, МВт X: 4; очереди ограничения, МВт план: 5; очереди ограничения, МВт сумма: 4 | 6
52 | ОАО "Кандалакшская горэлектросеть" ОАО МОЭСК | ПС-19 | ф-10 в сетях | ОВБп | 30 | [12 empty] | 3 |  |  | убрать | bar: очереди ограничения, МВт X to очереди ограничения, МВт сумма
|  |  |  | ИТОГО(по очередям) |  | 0 | 33.46 | 15.312 | 18.455 | 24.764 | 26.79 | 27.182 | 14.792 | 35.41 | 32.554
| #REF! |  |  |  | до 5 мин | 0 | 33.46 | 14 | 0.005 | 0.55 | 0.1 | 0 | 1.374 | 1.24 | 19.5
|  |  |  | ИТОГО | до 5 мин | 0 | 33.46 | 47.46 | 47.465 | 48.015 | 48.115 | 48.115 | 49.489 | 50.729 | 70.229
| #REF! |  |  |  | 5- 20 мин | 0 | 0 | 1.312 | 17.71 | 4.5 | 0 | 1 | 0.945 | 30 | 3.73
[5 empty] | 5- 20 мин | 0 | 0 | 1.312 | 19.022 | 23.522 | 23.522 | 24.522 | 25.467 | 55.467 | 59.197
| #REF! |  |  |  | 20- 60 мин | 0 | 0 | 0 | 0.74 | 19.714 | 26.69 | 26.182 | 12.473 | 4.17 | 7.324
[5 empty] | всего | 0 | 33.46 | 48.772 | 67.227 | 91.991 | 118.781 | 145.963 | 160.755 | 196.165 | 228.719 |  | 228.719 | 396.3
| #REF! |  |  |  | всего по ДУ | 0 | 0 | 0 | 0 | 0 | 0 | 0 | 1.374 | 0 | 0
[5 empty] | всего по ДУ | 0 | 0 | 0 | 0 | 0 | 0 | 0 | 1.374 | 1.374 | 1.374 |  | 377
| #REF! |  |  | ИТОГО (нарастающий) |  | 0 | 33.46 | 48.772 | 67.227 | 91.991 | 118.781 | 145.963 | 160.755 | 196.165 | 228.719
[5 empty] | задание | 37.7 | 37.7 | 37.7 | 37.7 | 37.7 | 37.7 | 37.7 | 37.7 | 37.7 | 37.7
[6 empty] | -37.7 | -4.24 | -22.388 | -19.245 | -12.936 | -10.91 | -10.518 | -22.908 | -2.29 | -5.146
[6 empty] | очереди ограничения, МВт план: 379.73; очереди ограничения, МВт сумма: -148.281 | дельта
| по северному, северо - западному району Мурманской области |  |  |  | до 5 мин | 0 | 33.46 | 0 | 0.005 | 0 | 0.1 | 0 | 1.374 | 1.24 | 0 | -2.73
| по северному, северо - западному району Мурманской области |  |  |  | до 5 мин | 0 | 33.46 | 33.46 | 33.465 | 33.465 | 33.565 | 33.565 | 34.939 | 36.179 | 36.179
[5 empty] | 5-20 мин | 0 | 0 | 0 | 0 | 0 | 0 | 0 | 0.945 | 0 | 3.73
[5 empty] | 5-20 мин | 0 | 0 | 0 | 0 | 0 | 0 | 0 | 0.945 | 0.945 | 4.675
[5 empty] | всего | 0 | 33.46 | 0 | 0.005 | 2.864 | 0.54 | 16.982 | 11.842 | 3.56 | 8.054
[5 empty] | всего | 0 | 33.46 | 33.46 | 33.465 | 36.329 | 36.869 | 53.851 | 65.693 | 69.253 | 77.307 | -62.693 | 140 | Мурманск
[5 empty] | всего по ДУ | 0 | 0 | 0 | 0 | 0 | 0 | 0 | 1.374 | 0 | 0
[5 empty] | всего по ДУ | 0 | 0 | 0 | 0 | 0 | 0 | 0 | 1.374 | 1.374 | 1.374
| по району г.Ковдора Мурманской области |  |  |  | до 5 мин | 0 | 0 | 0 | 0 | 0.55 | 0 | 0 | 0 | 0 | 0
| по району г.Ковдора Мурманской области |  |  |  | до 5 мин | 0 | 0 | 0 | 0 | 0.55 | 0.55 | 0.55 | 0.55 | 0.55 | 0.55
[5 empty] | 5-20 мин | 0 | 0 | 0 | 0 | 0 | 0 | 0 | 0 | 30 | 0
[5 empty] | 5-20 мин | 0 | 0 | 0 | 0 | 0 | 0 | 0 | 0 | 30 | 30 | 2 | 28 | Ковдор
[5 empty] | всего | 0 | 0 | 0 | 0 | 1.05 | 0 | 0 | 0 | 30 | 0 | 30.55 | 31.05 | 37.4 | 0 | 0 | #VALUE! | 0
[5 empty] | всего | 0 | 0 | 0 | 0 | 1.05 | 1.05 | 1.05 | 1.05 | 31.05 | 31.05
[5 empty] | всего по ДУ | 0 | 0 | 0 | 0 | 0 | 0 | 0 | 0 | 0 | 0
[5 empty] | всего по ДУ | 0 | 0 | 0 | 0 | 0 | 0 | 0 | 0 | 0 | 0
Быкова 2026
Note on Q26: Быкова Т.И.: реально 2
Note on Q66: Быкова Т.И.: по акту 2,6

## 14
Приложение 3 к заданию Филиала ОАО "СО ЕЭС" Кольское РДУ
на разработку графиков аварийного ограничения режима потребления электрической энергии (мощности)
| СОГЛАСОВАНО |  | СОГЛАСОВАНО | [5 empty] | УТВЕРДЖАЮ
Министр энергетики и |  |  | Директор Филиала | [5 empty] | Директор филиала ПАО "МРСК Северо-Запада"
ЖКХ Мурманской обл. |  |  | ОАО "СО ЕЭС" Кольское РДУ | [5 empty] | "Колэнерго"
______________ В.Н.Гноевский. |  |  | ______________ О.В.Подзоров. | [5 empty] | ______________ А.Ю.Горохов
_____________ 2015г. |  |  | ______________ 2015г. | [5 empty] | ______________ 2015г.
ГРАФИК
временного отключения потребления на 2014/2015гг.
по Филиалу ОАО «МРСК Северо-Запада» «Колэнерго» на территории Мурманской области
№ п/п | Потребитель1 | Наименование подстанции | Наименование фидера | способ ввода отключения по графику2 | время отключения3 | очереди ограничения, МВт
[6 empty] | I | II | III | IV | V | VI | VII | VIII | IX | X | план | сумма
1 | 2 | 3 | 4 | 5 | 6 | 7 | 8 | 9 | 10 | 11 | 12 | 13 | 14 | 15 | 16 |  | 2014/2015 | 2013/2014
1 | ОАО "Инвест Проект Лимитед" | ПС-5 | ф-29/1 | ОВБ потребителя | 30 | очереди ограничения, МВт V: 1.73; очереди ограничения, МВт план: 2; очереди ограничения, МВт сумма: 1.73 | 2
2 | ОАО "Мурманский морской рыбный порт" (ММРП ) | ПС-5, ПС-57 | ф-15,22,28 в сетях, ф-16,9,18 в сетях | ОП п | 30 | очереди ограничения, МВт VII: 4.1; очереди ограничения, МВт план: 4.1; очереди ограничения, МВт сумма: 4.1 | 4.16
3 | ООО "Мурманская судоверфь-Энергоцех" | ПС-57 | ф-11,12 | ДУ | 5 | очереди ограничения, МВт VIII: 1.232; очереди ограничения, МВт план: 2.5; очереди ограничения, МВт сумма: 1.232 | 2.5
4 | Мурманская ТЭЦ | ПС-5 ПС-4 ПС-400 | ф-12,11,30,9 ф-10,31 ф-10,7,9,14 | ОП п | 45 | очереди ограничения, МВт X: 2; очереди ограничения, МВт план: 2; очереди ограничения, МВт сумма: 2 | 0 |  |  | актов нет
5 | ОАО "Мурманская горэлектросеть" (г.Мурманск) ОАО МОЭСК | ПС-57 | ф-22 | ДУ | 5 | очереди ограничения, МВт VIII: 0.299; очереди ограничения, МВт план: 0.5; очереди ограничения, МВт сумма: 0.299 | 0.5
6 | ОАО "Мурманская горэлектросеть" (г.Мурманск) ОАО МОЭСК | ПС-64 | ф-9 | ОВБ СЭС | 45 | очереди ограничения, МВт VII: 0.483; очереди ограничения, МВт план: 0.8; очереди ограничения, МВт сумма: 0.483 | 0.8
7 | ОАО "Мурманская горэлектросеть" (г.Мурманск) ОАО МОЭСК | ПС-341 | ф-19 | ОВБ СЭС | 45 | очереди ограничения, МВт VII: 1.479; очереди ограничения, МВт план: 2; очереди ограничения, МВт сумма: 1.479 | 2
8 | ОАО "Мурманская горэлектросеть" (г.Мурманск) ОАО МОЭСК | ПС-335 | ф-4,8,19 | ОВБ СЭС | 45 | очереди ограничения, МВт VIII: 4.077; очереди ограничения, МВт план: 6; очереди ограничения, МВт сумма: 4.077 | 6
9 | ОАО "Мурманская горэлектросеть" (г.Мурманск) ОАО МОЭСК | ПС-4 | ф-35 | ОВБ СЭС | 45 | очереди ограничения, МВт VII: 0.941; очереди ограничения, МВт план: 2.4; очереди ограничения, МВт сумма: 0.941 | 1.5
10 | ОАО "Мурманская горэлектросеть" (г.Мурманск) ОАО МОЭСК | ПС-400 | ф-13,20 | ОВБ СЭС | 45 | очереди ограничения, МВт VII: 2.901; очереди ограничения, МВт план: 4.2; очереди ограничения, МВт сумма: 2.901 | 3.5
11 | ОАО "Мурманская горэлектросеть" (г.Мурманск) ОАО МОЭСК | ПС-338 | ф-21,16,4,11 | ОВБ СЭС | 45 | очереди ограничения, МВт VII: 3.934; очереди ограничения, МВт план: 5.6; очереди ограничения, МВт сумма: 3.934 | 5.6
12 | ОАО "Мурманская горэлектросеть" (г.Мурманск) ОАО МОЭСК | ПС-302 | ф-5 | ОВБ СЭС | 45 | очереди ограничения, МВт VIII: 0.207; очереди ограничения, МВт план: 0.6; очереди ограничения, МВт сумма: 0.207 | 0.6
13 | ОАО "Мурманская горэлектросеть" (г.Мурманск) ОАО МОЭСК | ПС-389 | ф-35 | ОВБ СЭС | 45 | очереди ограничения, МВт X: 1.51; очереди ограничения, МВт план: 2; очереди ограничения, МВт сумма: 1.51 | 2.4
14 | ОАО "Мурманский морской торговый порт" | ПС-301 | ф-19 (ТП 20), 44 (ТП ФТП) в сетях | ОВБп | 20 | очереди ограничения, МВт VIII: 1.12; очереди ограничения, МВт план: 1.98; очереди ограничения, МВт сумма: 1.12 | 1.95
15 | Филиал "35 СРЗ" ОАО "ЦС""Звездочка" | ПС-388 ПС-306 | ф-8,9 в сетях ф-29,31,32 в сетях | ОВБп | 40 | очереди ограничения, МВт VII: 1.8; очереди ограничения, МВт план: 3; очереди ограничения, МВт сумма: 1.8 | 3
| ООО "Свинокомплекс Пригородный" | ПС-108 | ф-10,17,21,24 | ДУ | 5 | очереди ограничения, МВт VII: 0; очереди ограничения, МВт план: 0; очереди ограничения, МВт сумма: 0 | 2.5 |  |  | акт не соответствует
16 | ООО "Кольская тепловая компания" | ПС-417 ПС-320 | ф3,4,7,8 (РП-17) ф3,8 (РП-3) | ОВБ СЭС | 30 | очереди ограничения, МВт V: 1.06; очереди ограничения, МВт план: 4; очереди ограничения, МВт сумма: 1.06 | 4
17 | РЭС "Североморский" филиала "Кольский" ОАО "Оборонэнерго" | ПС-2 | ф-14,38,22 | ОП ПС-2 | 5 | очереди ограничения, МВт IX: 1.22; очереди ограничения, МВт план: 2; очереди ограничения, МВт сумма: 1.22 | 2
18 | РЭС "Североморский" филиала "Кольский" ОАО "Оборонэнерго" | ПС-2 | ф-34,9,4,24,2,30 | ОВБ п | 30 | очереди ограничения, МВт IX: 2; очереди ограничения, МВт план: 2; очереди ограничения, МВт сумма: 2 | 2
19 | РЭС "Североморский" филиала "Кольский" ОАО "Оборонэнерго" | ПС-319 | ф-4 | ОВБ п | 40 | очереди ограничения, МВт VI: 0.44; очереди ограничения, МВт план: 0.5; очереди ограничения, МВт сумма: 0.44 | 0.5
20 | РЭС "Североморский" филиала "Кольский" ОАО "Оборонэнерго" | ПС-56 | ф-4 | ОП ПС-2 | 5 | очереди ограничения, МВт VI: 0.1; очереди ограничения, МВт план: 0.2; очереди ограничения, МВт сумма: 0.1 | 0.2
21 | РЭС "Североморский" филиала "Кольский" ОАО "Оборонэнерго" | ПС-326 | ф-10,14,15,19,24 | ОП ПС-2 | 10 | очереди ограничения, МВт X: 1.8; очереди ограничения, МВт план: 3; очереди ограничения, МВт сумма: 1.8 | 3
22 | РЭС "Александровский" филиала "Кольский" ОАО "Оборонэнерго" | ТЦ-302, ТЦ-640, ТП-9, КТП-82, КТП-81,ТП-23 | 35, 6кВ в сетях | ОП ОВБ п | 30 | очереди ограничения, МВт VII: 1.52; очереди ограничения, МВт VIII: 0.17; очереди ограничения, МВт IX: 0.32; очереди ограничения, МВт X: 0.84; очереди ограничения, МВт план: 2.85; очереди ограничения, МВт сумма: 2.85 | 2.85
23 | Головной филиал СРЗ «Нерпа» ОАО «ЦС" «Звездочка» | ПС-29 | ф-15,19,25,27, 20,26,28,30, в сетях | ОВБп | 15 | очереди ограничения, МВт X: 1.2; очереди ограничения, МВт план: 1.2; очереди ограничения, МВт сумма: 1.2 | 1.2
24 | УМПП "Горэлектросеть" ЗАТО г.Александровск | ПС-387 | ф-15,17,18 | ОВБп | 20 | [12 empty] | 2.5 |  |  | удалить | bar: очереди ограничения, МВт X to очереди ограничения, МВт сумма
25 | УМПП "Горэлектросеть" ЗАТО г.Александровск |  | ф-15 | ОВБп | 20 | очереди ограничения, МВт X: 0; очереди ограничения, МВт план: 0; очереди ограничения, МВт сумма: 0 | 1.5 |  |  | удалить
26 | филиал ОАО "Мурманэнергосбыт" "Заполярная горэлектросеть" | ПС-20 | ф-22,33 | ОВБп | 30 | очереди ограничения, МВт X: 0; очереди ограничения, МВт план: 0; очереди ограничения, МВт сумма: 0 | 1 |  |  | удалить
25 | филиал ОАО "Мурманэнергосбыт" "Заполярная горэлектросеть" | ПС-20 ПС-52 | ф-23,33 ф-74,61,76,73 в сетях | ОВБп | 40 | очереди ограничения, МВт VIII: 5; очереди ограничения, МВт план: 5; очереди ограничения, МВт сумма: 5 | 5
26 | ОАО "Кольская ГМК" пл. Заполярный-Никель | ПС-21 | ф-18 | ОП СЭС | 5 | очереди ограничения, МВт IV: 0.002; очереди ограничения, МВт план: 0.2; очереди ограничения, МВт сумма: 0.002 | 0.2
27 | ОАО "Кольская ГМК" пл. Заполярный-Никель | ТП-94 КГМК от ПС-20а | ЭП №4 (М-82 от ПС-20А) | ОВБ КГМК | 5 | очереди ограничения, МВт I: 9.72; очереди ограничения, МВт план: 40; очереди ограничения, МВт сумма: 9.72 | 40
28 | ОАО "Кольская ГМК" пл. Заполярный-Никель | ТП-93 КГМК от ПС-20а | ЭП №3 (М-81 от ПС-20А) | ОВБ КГМК | 5 | очереди ограничения, МВт II: 31.75; очереди ограничения, МВт план: 40; очереди ограничения, МВт сумма: 31.75 | 40
29 | ОАО "Кольская ГМК" пл.Мончегорск | РП-8 КГМК от ПС-11А | ЭП №1 (Ф22,21 от ПС-11А) | ОВБ КГМК | 20 | очереди ограничения, МВт III: 0; очереди ограничения, МВт план: 12.5; очереди ограничения, МВт сумма: 0 | 12.5
30 | ОАО "Кольская ГМК" пл.Мончегорск | РП-8 КГМК от ПС-11А | ЭП №2 (Ф-22,21 от ПС-11А) | ОВБ КГМК | 20 | очереди ограничения, МВт III: 0; очереди ограничения, МВт план: 9; очереди ограничения, МВт сумма: 0 | 9
31 | ОАО "Кольская ГМК" пл.Мончегорск | ПС-11Б | ЭП №3 (Ф22) | ОП КГМК | 20 | очереди ограничения, МВт IV: 9.418; очереди ограничения, МВт план: 15; очереди ограничения, МВт сумма: 9.418 | 15
32 | ОАО "Кольская ГМК" пл.Мончегорск | ПС-11Б | миксер №3 ( Ф35) | ОП КГМК | 20 | очереди ограничения, МВт IV: 0.005; очереди ограничения, МВт план: 1.6; очереди ограничения, МВт сумма: 0.005 | 1.6
33 | ОАО "Кольская ГМК" пл.Мончегорск | ГПП-11Г | минпрок (ф-5) | ОП КГМК | 20 | очереди ограничения, МВт IV: 2.58; очереди ограничения, МВт план: 3.5; очереди ограничения, МВт сумма: 2.58 | 1.4
| ОАО "Кольская ГМК" пл.Мончегорск | ПС-11Д (РП-36) | ф-15 (РП-36), ф-22 (РП-36) | ОП КГМК | 20 | очереди ограничения, МВт план: 0; очереди ограничения, МВт сумма: 0 | 1.4 |  |  | убрать
34 | ОАО "Олкон" | ПС-30 | ф-31 | ОВБ ЦЭС | 10 | очереди ограничения, МВт IV: 0.167; очереди ограничения, МВт план: 4; очереди ограничения, МВт сумма: 0.167 | 4.1
| ОАО "Олкон" | ПС-30 | ф-43(Nрезерв) | ОВБ ЦЭС | 10 | очереди ограничения, МВт план: 0; очереди ограничения, МВт сумма: 0 | 0
| ОАО "Олкон" | ПС-30 | ф-46(Nрезерв) | ОВБ ЦЭС | 10 | очереди ограничения, МВт план: 0; очереди ограничения, МВт сумма: 0 | 0
35 | ОАО "Олкон" | ПС-30 | ШП-2 | ОВБ ЦЭС | 10 | очереди ограничения, МВт IV: 2.991; очереди ограничения, МВт план: 10; очереди ограничения, МВт сумма: 2.991 | 9
| ОАО "Олкон" | ПС-68 | л-93,л-97№1,Т-1 ТП-7 | ОВБ п | 30 | очереди ограничения, МВт IV: 0; очереди ограничения, МВт план: 0; очереди ограничения, МВт сумма: 0 | 0.5
| ОАО "Олкон" | ПС-67 | Л-64,65,58, КВ-2,ЭД-1 | ОВБ п | 30 | очереди ограничения, МВт V: 0; очереди ограничения, МВт план: 0; очереди ограничения, МВт сумма: 0 | 0.8
36 | ОАО "Олкон" | ПС330 Оленегорск | Л-99, Л-100 на ПС110 кВ Хариус - Озеро | ОВБ п | 15 | очереди ограничения, МВт III: 1.3; очереди ограничения, МВт план: 1.3; очереди ограничения, МВт сумма: 1.3 |  |  |  | по Акту в КПМЭС
37 | ОАО "Олкон" | ПС330 Оленегорск | Л-62 на ПС-37А | ОВБ п | 15 | очереди ограничения, МВт III: 0.011; очереди ограничения, МВт план: 0.65; очереди ограничения, МВт сумма: 0.011 |  |  |  | по Акту в КПМЭС
38 | ОАО "Оленегорский Механический Завод" | ПС-96 | ф-3,4,7,8,24,25,26,27 | ОВБ п | 30 | очереди ограничения, МВт IX: 2.189; очереди ограничения, МВт план: 3; очереди ограничения, МВт сумма: 2.189 | 5.5 |  |  |  | акт не соответствует
39 | ОАО "Мончегорские электрические сети" | ПС-370,11Б | в сетях | ОВБп | 40 | очереди ограничения, МВт IV: 0.73; очереди ограничения, МВт V: 0.75; очереди ограничения, МВт VI: 1.23; очереди ограничения, МВт план: 4.5; очереди ограничения, МВт сумма: 2.71 | 4.5
| МБУ "СЕЗ МО сп Пушной" | ПС-54 | ф-13 | ОП ПС-54 | 15 | очереди ограничения, МВт IV: 0; очереди ограничения, МВт план: 0; очереди ограничения, МВт сумма: 0 | 0
40 | ООО "ЛГОК" | ПС-31 | ф- 10,14 | ОПп | 15 | очереди ограничения, МВт IV: 1.6; очереди ограничения, МВт план: 1.5; очереди ограничения, МВт сумма: 1.6 | 1.5 |  |  | Инф не предост | акт не соответствует
41 | ЗАО "Северо -Западная Фосфорная Компания" | ПС -150 кВ "Олений ручей" | сеть потребителя (по ОЛ-195, 196) | ОВБп | 30 | очереди ограничения, МВт VI: 8; очереди ограничения, МВт план: 8; очереди ограничения, МВт сумма: 8 | 10
42 | ОАО "Апатит" | ПС-38,39,90 Апатит | Промплощадки | ОВБп | 30 | очереди ограничения, МВт V: 16.1; очереди ограничения, МВт VI: 17; очереди ограничения, МВт VII: 9.2; очереди ограничения, МВт VIII: 2.95; очереди ограничения, МВт план: 85; очереди ограничения, МВт сумма: 45.25 | 85
| МУП "Кировская городская электрическая сеть" | ПС-15 | ф-14 | ОП п | 15 | очереди ограничения, МВт IV: 0; очереди ограничения, МВт план: 0; очереди ограничения, МВт сумма: 0 | 0.69 |  |  | убрать
43 | МУП "АЭСК" | ПС-24 | ф-1А, 4, 5, 10, 17, 18, 19, 20, 24 | ОВБ ЦЭС | 15 | очереди ограничения, МВт V: 4; очереди ограничения, МВт план: 4; очереди ограничения, МВт сумма: 4 | 4 |  |  | не ответили
44 | Кольская АЭС | КАЭС | электрокотельная (сеть потребителя) | ОП КАЭС | 5 | очереди ограничения, МВт III: 14; очереди ограничения, МВт план: 14; очереди ограничения, МВт сумма: 14 | 14
| МУП г.Полярные Зори "ТС Африканда" | ПС-106 | ф-16,23 | ДД | 20 | очереди ограничения, МВт V: 0; очереди ограничения, МВт план: 3; очереди ограничения, МВт сумма: 0 | 3 |  |  | котельная
45 | ОАО "Электросети" ОАО МОЭСК | ПС-69 | ф-02,01,17,3, 6,16,20,22 в сети потребителя | ОВБп | 20 | [12 empty] | 1.25 |  |  | убрать | bar: очереди ограничения, МВт VII; очереди ограничения, МВт план to очереди ограничения, МВт сумма
46 | ОАО "Электросети" ОАО МОЭСК | ПС-106 | ф-25 в сетях | ОВБп | 20 | очереди ограничения, МВт VII: 0; очереди ограничения, МВт план: 0.5; очереди ограничения, МВт сумма: 0 | 0.7 |  |  | убрать
47 | ОАО "Ковдорский ГОК" | ПС-40А, 40Б,40В | сеть потребителя | ОПп | 5 | очереди ограничения, МВт V: 0.55; очереди ограничения, МВт план: 0.55; очереди ограничения, МВт сумма: 0.55 | 35 |  |  | из акта
48 | ОАО "Ковдорский ГОК" | ПС-40А, 40Б,40В | сеть потребителя | ОПп | 20 | очереди ограничения, МВт IX: 30; очереди ограничения, МВт план: 30; очереди ограничения, МВт сумма: 30 |  |  |  | из акта
49 | ОАО "Ковдорслюда" | ПС-40А ПС-41А | ф-21,23,40,44 ф-22,25 | ОВБп | 20 | очереди ограничения, МВт V: 0.5; очереди ограничения, МВт план: 0; очереди ограничения, МВт сумма: 0.5 | 2.4
50 | филиал ОАО "СУАЛ" КАЗ-СУАЛ | ГЭС-3 | КПП-1,КПП-2 в сетях | ОП КАЗ | 5 | очереди ограничения, МВт X: 19.5; очереди ограничения, МВт план: 19.5; очереди ограничения, МВт сумма: 19.5 | 19.5
51 | ОАО "Кандалакшская горэлектросеть" ОАО МОЭСК | ПС-18,18А | ф- в сетях | ОВБп | 30 | очереди ограничения, МВт X: 4; очереди ограничения, МВт план: 5; очереди ограничения, МВт сумма: 4 | 6
52 | ОАО "Кандалакшская горэлектросеть" ОАО МОЭСК | ПС-19 | ф-10 в сетях | ОВБп | 30 | [12 empty] | 3 |  |  | убрать | bar: очереди ограничения, МВт X to очереди ограничения, МВт сумма
|  |  |  | ИТОГО(по очередям) |  | 9.72 | 31.75 | 15.311 | 17.493 | 24.69 | 26.77 | 27.358 | 15.055 | 35.729 | 32.85
| #REF! |  |  |  | до 5 мин | 9.72 | 31.75 | 14 | 0.002 | 0.55 | 0.1 | 0 | 1.531 | 1.22 | 19.5
|  |  |  | ИТОГО | до 5 мин | 9.72 | 41.47 | 55.47 | 55.472 | 56.022 | 56.122 | 56.122 | 57.653 | 58.873 | 78.373
| #REF! |  |  |  | 5- 20 мин | 0 | 0 | 1.311 | 16.761 | 4.5 | 0 | 1 | 1.12 | 30 | 4
[5 empty] | 5- 20 мин | 0 | 0 | 1.311 | 18.072 | 22.572 | 22.572 | 23.572 | 24.692 | 54.692 | 58.692
| #REF! |  |  |  | 20- 60 мин | 0 | 0 | 0 | 0.73 | 19.64 | 26.67 | 26.358 | 12.404 | 4.509 | 7.35
[5 empty] | всего | 9.72 | 41.47 | 56.781 | 74.274 | 98.964 | 125.734 | 153.092 | 168.147 | 203.876 | 236.726 |  | 236.726 | 396.3
| #REF! |  |  |  | всего по ДУ | 0 | 0 | 0 | 0 | 0 | 0 | 0 | 1.531 | 0 | 0
[5 empty] | всего по ДУ | 0 | 0 | 0 | 0 | 0 | 0 | 0 | 1.531 | 1.531 | 1.531 |  | 377
| #REF! |  |  | ИТОГО (нарастающий) |  | 9.72 | 41.47 | 56.781 | 74.274 | 98.964 | 125.734 | 153.092 | 168.147 | 203.876 | 236.726
[5 empty] | задание | 37.7 | 37.7 | 37.7 | 37.7 | 37.7 | 37.7 | 37.7 | 37.7 | 37.7 | 37.7
[6 empty] | -27.98 | -5.95 | -22.389 | -20.207 | -13.01 | -10.93 | -10.342 | -22.645 | -1.971 | -4.85
[6 empty] | очереди ограничения, МВт план: 379.73; очереди ограничения, МВт сумма: -140.274 | дельта
| по северному, северо - западному району Мурманской области |  |  |  | до 5 мин | 9.72 | 31.75 | 0 | 0.002 | 0 | 0.1 | 0 | 1.531 | 1.22 | 0 | -2.73
| по северному, северо - западному району Мурманской области |  |  |  | до 5 мин | 9.72 | 41.47 | 41.47 | 41.472 | 41.472 | 41.572 | 41.572 | 43.103 | 44.323 | 44.323
[5 empty] | 5-20 мин | 0 | 0 | 0 | 0 | 0 | 0 | 0 | 1.12 | 0 | 4
[5 empty] | 5-20 мин | 0 | 0 | 0 | 0 | 0 | 0 | 0 | 1.12 | 1.12 | 5.12
[5 empty] | всего | 9.72 | 31.75 | 0 | 0.002 | 2.79 | 0.54 | 17.158 | 12.105 | 3.54 | 8.35
[5 empty] | всего | 9.72 | 41.47 | 41.47 | 41.472 | 44.262 | 44.802 | 61.96 | 74.065 | 77.605 | 85.955 | -54.045 | 140 | Мурманск
[5 empty] | всего по ДУ | 0 | 0 | 0 | 0 | 0 | 0 | 0 | 1.531 | 0 | 0
[5 empty] | всего по ДУ | 0 | 0 | 0 | 0 | 0 | 0 | 0 | 1.531 | 1.531 | 1.531
| по району г.Ковдора Мурманской области |  |  |  | до 5 мин | 0 | 0 | 0 | 0 | 0.55 | 0 | 0 | 0 | 0 | 0
| по району г.Ковдора Мурманской области |  |  |  | до 5 мин | 0 | 0 | 0 | 0 | 0.55 | 0.55 | 0.55 | 0.55 | 0.55 | 0.55
[5 empty] | 5-20 мин | 0 | 0 | 0 | 0 | 0 | 0 | 0 | 0 | 30 | 0
[5 empty] | 5-20 мин | 0 | 0 | 0 | 0 | 0 | 0 | 0 | 0 | 30 | 30 | 2 | 28 | Ковдор
[5 empty] | всего | 0 | 0 | 0 | 0 | 1.05 | 0 | 0 | 0 | 30 | 0 | 30.55 | 31.05 | 37.4 | 0 | 0 | #VALUE! | 0
[5 empty] | всего | 0 | 0 | 0 | 0 | 1.05 | 1.05 | 1.05 | 1.05 | 31.05 | 31.05
[5 empty] | всего по ДУ | 0 | 0 | 0 | 0 | 0 | 0 | 0 | 0 | 0 | 0
[5 empty] | всего по ДУ | 0 | 0 | 0 | 0 | 0 | 0 | 0 | 0 | 0 | 0
Быкова 2026
Note on Q26: Быкова Т.И.: реально 2
Note on Q66: Быкова Т.И.: по акту 2,6

## 15
Приложение 3 к заданию Филиала ОАО "СО ЕЭС" Кольское РДУ
на разработку графиков аварийного ограничения режима потребления электрической энергии (мощности)
| СОГЛАСОВАНО |  | СОГЛАСОВАНО | [5 empty] | УТВЕРДЖАЮ
Министр энергетики и |  |  | Директор Филиала | [5 empty] | Директор филиала ПАО "МРСК Северо-Запада"
ЖКХ Мурманской обл. |  |  | ОАО "СО ЕЭС" Кольское РДУ | [5 empty] | "Колэнерго"
______________ В.Н.Гноевский. |  |  | ______________ О.В.Подзоров. | [5 empty] | ______________ А.Ю.Горохов
_____________ 2015г. |  |  | ______________ 2015г. | [5 empty] | ______________ 2015г.
ГРАФИК
временного отключения потребления на 2014/2015гг.
по Филиалу ОАО «МРСК Северо-Запада» «Колэнерго» на территории Мурманской области
№ п/п | Потребитель1 | Наименование подстанции | Наименование фидера | способ ввода отключения по графику2 | время отключения3 | очереди ограничения, МВт
[6 empty] | I | II | III | IV | V | VI | VII | VIII | IX | X | план | сумма
1 | 2 | 3 | 4 | 5 | 6 | 7 | 8 | 9 | 10 | 11 | 12 | 13 | 14 | 15 | 16 |  | 2014/2015 | 2013/2014
1 | ОАО "Инвест Проект Лимитед" | ПС-5 | ф-29/1 | ОВБ потребителя | 30 | очереди ограничения, МВт V: 1.627; очереди ограничения, МВт план: 2; очереди ограничения, МВт сумма: 1.627 | 2
2 | ОАО "Мурманский морской рыбный порт" (ММРП ) | ПС-5, ПС-57 | ф-15,22,28 в сетях, ф-16,9,18 в сетях | ОП п | 30 | очереди ограничения, МВт VII: 4.1; очереди ограничения, МВт план: 4.1; очереди ограничения, МВт сумма: 4.1 | 4.16
3 | ООО "Мурманская судоверфь-Энергоцех" | ПС-57 | ф-11,12 | ДУ | 5 | очереди ограничения, МВт VIII: 1.286; очереди ограничения, МВт план: 2.5; очереди ограничения, МВт сумма: 1.286 | 2.5
4 | Мурманская ТЭЦ | ПС-5 ПС-4 ПС-400 | ф-12,11,30,9 ф-10,31 ф-10,7,9,14 | ОП п | 45 | очереди ограничения, МВт X: 2; очереди ограничения, МВт план: 2; очереди ограничения, МВт сумма: 2 | 0 |  |  | актов нет
5 | ОАО "Мурманская горэлектросеть" (г.Мурманск) ОАО МОЭСК | ПС-57 | ф-22 | ДУ | 5 | очереди ограничения, МВт VIII: 0.28; очереди ограничения, МВт план: 0.5; очереди ограничения, МВт сумма: 0.28 | 0.5
6 | ОАО "Мурманская горэлектросеть" (г.Мурманск) ОАО МОЭСК | ПС-64 | ф-9 | ОВБ СЭС | 45 | очереди ограничения, МВт VII: 0.478; очереди ограничения, МВт план: 0.8; очереди ограничения, МВт сумма: 0.478 | 0.8
7 | ОАО "Мурманская горэлектросеть" (г.Мурманск) ОАО МОЭСК | ПС-341 | ф-19 | ОВБ СЭС | 45 | очереди ограничения, МВт VII: 1.448; очереди ограничения, МВт план: 2; очереди ограничения, МВт сумма: 1.448 | 2
8 | ОАО "Мурманская горэлектросеть" (г.Мурманск) ОАО МОЭСК | ПС-335 | ф-4,8,19 | ОВБ СЭС | 45 | очереди ограничения, МВт VIII: 3.954; очереди ограничения, МВт план: 6; очереди ограничения, МВт сумма: 3.954 | 6
9 | ОАО "Мурманская горэлектросеть" (г.Мурманск) ОАО МОЭСК | ПС-4 | ф-35 | ОВБ СЭС | 45 | очереди ограничения, МВт VII: 0.942; очереди ограничения, МВт план: 2.4; очереди ограничения, МВт сумма: 0.942 | 1.5
10 | ОАО "Мурманская горэлектросеть" (г.Мурманск) ОАО МОЭСК | ПС-400 | ф-13,20 | ОВБ СЭС | 45 | очереди ограничения, МВт VII: 2.932; очереди ограничения, МВт план: 4.2; очереди ограничения, МВт сумма: 2.932 | 3.5
11 | ОАО "Мурманская горэлектросеть" (г.Мурманск) ОАО МОЭСК | ПС-338 | ф-21,16,4,11 | ОВБ СЭС | 45 | очереди ограничения, МВт VII: 3.929; очереди ограничения, МВт план: 5.6; очереди ограничения, МВт сумма: 3.929 | 5.6
12 | ОАО "Мурманская горэлектросеть" (г.Мурманск) ОАО МОЭСК | ПС-302 | ф-5 | ОВБ СЭС | 45 | очереди ограничения, МВт VIII: 0.196; очереди ограничения, МВт план: 0.6; очереди ограничения, МВт сумма: 0.196 | 0.6
13 | ОАО "Мурманская горэлектросеть" (г.Мурманск) ОАО МОЭСК | ПС-389 | ф-35 | ОВБ СЭС | 45 | очереди ограничения, МВт X: 1.485; очереди ограничения, МВт план: 2; очереди ограничения, МВт сумма: 1.485 | 2.4
14 | ОАО "Мурманский морской торговый порт" | ПС-301 | ф-19 (ТП 20), 44 (ТП ФТП) в сетях | ОВБп | 20 | очереди ограничения, МВт VIII: 1.07; очереди ограничения, МВт план: 1.98; очереди ограничения, МВт сумма: 1.07 | 1.95
15 | Филиал "35 СРЗ" ОАО "ЦС""Звездочка" | ПС-388 ПС-306 | ф-8,9 в сетях ф-29,31,32 в сетях | ОВБп | 40 | очереди ограничения, МВт VII: 1.9; очереди ограничения, МВт план: 3; очереди ограничения, МВт сумма: 1.9 | 3
| ООО "Свинокомплекс Пригородный" | ПС-108 | ф-10,17,21,24 | ДУ | 5 | очереди ограничения, МВт VII: 0; очереди ограничения, МВт план: 0; очереди ограничения, МВт сумма: 0 | 2.5 |  |  | акт не соответствует
16 | ООО "Кольская тепловая компания" | ПС-417 ПС-320 | ф3,4,7,8 (РП-17) ф3,8 (РП-3) | ОВБ СЭС | 30 | очереди ограничения, МВт V: 1.042; очереди ограничения, МВт план: 4; очереди ограничения, МВт сумма: 1.042 | 4
17 | РЭС "Североморский" филиала "Кольский" ОАО "Оборонэнерго" | ПС-2 | ф-14,38,22 | ОП ПС-2 | 5 | очереди ограничения, МВт IX: 1.21; очереди ограничения, МВт план: 2; очереди ограничения, МВт сумма: 1.21 | 2
18 | РЭС "Североморский" филиала "Кольский" ОАО "Оборонэнерго" | ПС-2 | ф-34,9,4,24,2,30 | ОВБ п | 30 | очереди ограничения, МВт IX: 2; очереди ограничения, МВт план: 2; очереди ограничения, МВт сумма: 2 | 2
19 | РЭС "Североморский" филиала "Кольский" ОАО "Оборонэнерго" | ПС-319 | ф-4 | ОВБ п | 40 | очереди ограничения, МВт VI: 0.41; очереди ограничения, МВт план: 0.5; очереди ограничения, МВт сумма: 0.41 | 0.5
20 | РЭС "Североморский" филиала "Кольский" ОАО "Оборонэнерго" | ПС-56 | ф-4 | ОП ПС-2 | 5 | очереди ограничения, МВт VI: 0.15; очереди ограничения, МВт план: 0.2; очереди ограничения, МВт сумма: 0.15 | 0.2
21 | РЭС "Североморский" филиала "Кольский" ОАО "Оборонэнерго" | ПС-326 | ф-10,14,15,19,24 | ОП ПС-2 | 10 | очереди ограничения, МВт X: 1.65; очереди ограничения, МВт план: 3; очереди ограничения, МВт сумма: 1.65 | 3
22 | РЭС "Александровский" филиала "Кольский" ОАО "Оборонэнерго" | ТЦ-302, ТЦ-640, ТП-9, КТП-82, КТП-81,ТП-23 | 35, 6кВ в сетях | ОП ОВБ п | 30 | очереди ограничения, МВт VII: 1.4; очереди ограничения, МВт VIII: 0.17; очереди ограничения, МВт IX: 0.32; очереди ограничения, МВт X: 0.84; очереди ограничения, МВт план: 2.85; очереди ограничения, МВт сумма: 2.73 | 2.85
23 | Головной филиал СРЗ «Нерпа» ОАО «ЦС" «Звездочка» | ПС-29 | ф-15,19,25,27, 20,26,28,30, в сетях | ОВБп | 15 | очереди ограничения, МВт X: 1.2; очереди ограничения, МВт план: 1.2; очереди ограничения, МВт сумма: 1.2 | 1.2
24 | УМПП "Горэлектросеть" ЗАТО г.Александровск | ПС-387 | ф-15,17,18 | ОВБп | 20 | [12 empty] | 2.5 |  |  | удалить | bar: очереди ограничения, МВт X to очереди ограничения, МВт сумма
25 | УМПП "Горэлектросеть" ЗАТО г.Александровск |  | ф-15 | ОВБп | 20 | очереди ограничения, МВт X: 0; очереди ограничения, МВт план: 0; очереди ограничения, МВт сумма: 0 | 1.5 |  |  | удалить
26 | филиал ОАО "Мурманэнергосбыт" "Заполярная горэлектросеть" | ПС-20 | ф-22,33 | ОВБп | 30 | очереди ограничения, МВт X: 0; очереди ограничения, МВт план: 0; очереди ограничения, МВт сумма: 0 | 1 |  |  | удалить
25 | филиал ОАО "Мурманэнергосбыт" "Заполярная горэлектросеть" | ПС-20 ПС-52 | ф-23,33 ф-74,61,76,73 в сетях | ОВБп | 40 | очереди ограничения, МВт VIII: 5; очереди ограничения, МВт план: 5; очереди ограничения, МВт сумма: 5 | 5
26 | ОАО "Кольская ГМК" пл. Заполярный-Никель | ПС-21 | ф-18 | ОП СЭС | 5 | очереди ограничения, МВт IV: 0.002; очереди ограничения, МВт план: 0.2; очереди ограничения, МВт сумма: 0.002 | 0.2
27 | ОАО "Кольская ГМК" пл. Заполярный-Никель | ТП-94 КГМК от ПС-20а | ЭП №4 (М-82 от ПС-20А) | ОВБ КГМК | 5 | очереди ограничения, МВт I: 31.13; очереди ограничения, МВт план: 40; очереди ограничения, МВт сумма: 31.13 | 40
28 | ОАО "Кольская ГМК" пл. Заполярный-Никель | ТП-93 КГМК от ПС-20а | ЭП №3 (М-81 от ПС-20А) | ОВБ КГМК | 5 | очереди ограничения, МВт II: 29.46; очереди ограничения, МВт план: 40; очереди ограничения, МВт сумма: 29.46 | 40
29 | ОАО "Кольская ГМК" пл.Мончегорск | РП-8 КГМК от ПС-11А | ЭП №1 (Ф22,21 от ПС-11А) | ОВБ КГМК | 20 | очереди ограничения, МВт III: 0; очереди ограничения, МВт план: 12.5; очереди ограничения, МВт сумма: 0 | 12.5
30 | ОАО "Кольская ГМК" пл.Мончегорск | РП-8 КГМК от ПС-11А | ЭП №2 (Ф-22,21 от ПС-11А) | ОВБ КГМК | 20 | очереди ограничения, МВт III: 0; очереди ограничения, МВт план: 9; очереди ограничения, МВт сумма: 0 | 9
31 | ОАО "Кольская ГМК" пл.Мончегорск | ПС-11Б | ЭП №3 (Ф22) | ОП КГМК | 20 | очереди ограничения, МВт IV: 0.815; очереди ограничения, МВт план: 15; очереди ограничения, МВт сумма: 0.815 | 15
32 | ОАО "Кольская ГМК" пл.Мончегорск | ПС-11Б | миксер №3 ( Ф35) | ОП КГМК | 20 | очереди ограничения, МВт IV: 0.44; очереди ограничения, МВт план: 1.6; очереди ограничения, МВт сумма: 0.44 | 1.6
33 | ОАО "Кольская ГМК" пл.Мончегорск | ГПП-11Г | минпрок (ф-5) | ОП КГМК | 20 | очереди ограничения, МВт IV: 2.578; очереди ограничения, МВт план: 3.5; очереди ограничения, МВт сумма: 2.578 | 1.4
| ОАО "Кольская ГМК" пл.Мончегорск | ПС-11Д (РП-36) | ф-15 (РП-36), ф-22 (РП-36) | ОП КГМК | 20 | очереди ограничения, МВт план: 0; очереди ограничения, МВт сумма: 0 | 1.4 |  |  | убрать
34 | ОАО "Олкон" | ПС-30 | ф-31 | ОВБ ЦЭС | 10 | очереди ограничения, МВт IV: 0.159; очереди ограничения, МВт план: 4; очереди ограничения, МВт сумма: 0.159 | 4.1
| ОАО "Олкон" | ПС-30 | ф-43(Nрезерв) | ОВБ ЦЭС | 10 | очереди ограничения, МВт план: 0; очереди ограничения, МВт сумма: 0 | 0
| ОАО "Олкон" | ПС-30 | ф-46(Nрезерв) | ОВБ ЦЭС | 10 | очереди ограничения, МВт план: 0; очереди ограничения, МВт сумма: 0 | 0
35 | ОАО "Олкон" | ПС-30 | ШП-2 | ОВБ ЦЭС | 10 | очереди ограничения, МВт IV: 2.986; очереди ограничения, МВт план: 10; очереди ограничения, МВт сумма: 2.986 | 9
| ОАО "Олкон" | ПС-68 | л-93,л-97№1,Т-1 ТП-7 | ОВБ п | 30 | очереди ограничения, МВт IV: 0; очереди ограничения, МВт план: 0; очереди ограничения, МВт сумма: 0 | 0.5
| ОАО "Олкон" | ПС-67 | Л-64,65,58, КВ-2,ЭД-1 | ОВБ п | 30 | очереди ограничения, МВт V: 0; очереди ограничения, МВт план: 0; очереди ограничения, МВт сумма: 0 | 0.8
36 | ОАО "Олкон" | ПС330 Оленегорск | Л-99, Л-100 на ПС110 кВ Хариус - Озеро | ОВБ п | 15 | очереди ограничения, МВт III: 1.3; очереди ограничения, МВт план: 1.3; очереди ограничения, МВт сумма: 1.3 |  |  |  | по Акту в КПМЭС
37 | ОАО "Олкон" | ПС330 Оленегорск | Л-62 на ПС-37А | ОВБ п | 15 | очереди ограничения, МВт III: 0.011; очереди ограничения, МВт план: 0.65; очереди ограничения, МВт сумма: 0.011 |  |  |  | по Акту в КПМЭС
38 | ОАО "Оленегорский Механический Завод" | ПС-96 | ф-3,4,7,8,24,25,26,27 | ОВБ п | 30 | очереди ограничения, МВт IX: 2.281; очереди ограничения, МВт план: 3; очереди ограничения, МВт сумма: 2.281 | 5.5 |  |  |  | акт не соответствует
39 | ОАО "Мончегорские электрические сети" | ПС-370,11Б | в сетях | ОВБп | 40 | очереди ограничения, МВт IV: 0.72; очереди ограничения, МВт V: 0.73; очереди ограничения, МВт VI: 1.21; очереди ограничения, МВт план: 4.5; очереди ограничения, МВт сумма: 2.66 | 4.5
| МБУ "СЕЗ МО сп Пушной" | ПС-54 | ф-13 | ОП ПС-54 | 15 | очереди ограничения, МВт IV: 0; очереди ограничения, МВт план: 0; очереди ограничения, МВт сумма: 0 | 0
40 | ООО "ЛГОК" | ПС-31 | ф- 10,14 | ОПп | 15 | очереди ограничения, МВт IV: 1.6; очереди ограничения, МВт план: 1.5; очереди ограничения, МВт сумма: 1.6 | 1.5 |  |  | Инф не предост | акт не соответствует
41 | ЗАО "Северо -Западная Фосфорная Компания" | ПС -150 кВ "Олений ручей" | сеть потребителя (по ОЛ-195, 196) | ОВБп | 30 | очереди ограничения, МВт VI: 8; очереди ограничения, МВт план: 8; очереди ограничения, МВт сумма: 8 | 10
42 | ОАО "Апатит" | ПС-38,39,90 Апатит | Промплощадки | ОВБп | 30 | очереди ограничения, МВт V: 16.1; очереди ограничения, МВт VI: 17; очереди ограничения, МВт VII: 9.2; очереди ограничения, МВт VIII: 2.95; очереди ограничения, МВт план: 85; очереди ограничения, МВт сумма: 45.25 | 85
| МУП "Кировская городская электрическая сеть" | ПС-15 | ф-14 | ОП п | 15 | очереди ограничения, МВт IV: 0; очереди ограничения, МВт план: 0; очереди ограничения, МВт сумма: 0 | 0.69 |  |  | убрать
43 | МУП "АЭСК" | ПС-24 | ф-1А, 4, 5, 10, 17, 18, 19, 20, 24 | ОВБ ЦЭС | 15 | очереди ограничения, МВт V: 4; очереди ограничения, МВт план: 4; очереди ограничения, МВт сумма: 4 | 4 |  |  | не ответили
44 | Кольская АЭС | КАЭС | электрокотельная (сеть потребителя) | ОП КАЭС | 5 | очереди ограничения, МВт III: 14; очереди ограничения, МВт план: 14; очереди ограничения, МВт сумма: 14 | 14
| МУП г.Полярные Зори "ТС Африканда" | ПС-106 | ф-16,23 | ДД | 20 | очереди ограничения, МВт V: 0; очереди ограничения, МВт план: 3; очереди ограничения, МВт сумма: 0 | 3 |  |  | котельная
45 | ОАО "Электросети" ОАО МОЭСК | ПС-69 | ф-02,01,17,3, 6,16,20,22 в сети потребителя | ОВБп | 20 | [12 empty] | 1.25 |  |  | убрать | bar: очереди ограничения, МВт VII; очереди ограничения, МВт план to очереди ограничения, МВт сумма
46 | ОАО "Электросети" ОАО МОЭСК | ПС-106 | ф-25 в сетях | ОВБп | 20 | очереди ограничения, МВт VII: 0; очереди ограничения, МВт план: 0.5; очереди ограничения, МВт сумма: 0 | 0.7 |  |  | убрать
47 | ОАО "Ковдорский ГОК" | ПС-40А, 40Б,40В | сеть потребителя | ОПп | 5 | очереди ограничения, МВт V: 0.55; очереди ограничения, МВт план: 0.55; очереди ограничения, МВт сумма: 0.55 | 35 |  |  | из акта
48 | ОАО "Ковдорский ГОК" | ПС-40А, 40Б,40В | сеть потребителя | ОПп | 20 | очереди ограничения, МВт IX: 30; очереди ограничения, МВт план: 30; очереди ограничения, МВт сумма: 30 |  |  |  | из акта
49 | ОАО "Ковдорслюда" | ПС-40А ПС-41А | ф-21,23,40,44 ф-22,25 | ОВБп | 20 | очереди ограничения, МВт V: 0.5; очереди ограничения, МВт план: 0; очереди ограничения, МВт сумма: 0.5 | 2.4
50 | филиал ОАО "СУАЛ" КАЗ-СУАЛ | ГЭС-3 | КПП-1,КПП-2 в сетях | ОП КАЗ | 5 | очереди ограничения, МВт X: 19.5; очереди ограничения, МВт план: 19.5; очереди ограничения, МВт сумма: 19.5 | 19.5
51 | ОАО "Кандалакшская горэлектросеть" ОАО МОЭСК | ПС-18,18А | ф- в сетях | ОВБп | 30 | очереди ограничения, МВт X: 4; очереди ограничения, МВт план: 5; очереди ограничения, МВт сумма: 4 | 6
52 | ОАО "Кандалакшская горэлектросеть" ОАО МОЭСК | ПС-19 | ф-10 в сетях | ОВБп | 30 | очереди ограничения, МВт X: 1.4; очереди ограничения, МВт план: 1; очереди ограничения, МВт сумма: 1.4 | 3 |  |  | убрать
|  |  |  | ИТОГО(по очередям) |  | 31.13 | 29.46 | 15.311 | 9.3 | 24.549 | 26.77 | 27.329 | 14.906 | 35.811 | 33.075
| #REF! |  |  |  | до 5 мин | 31.13 | 29.46 | 14 | 0.002 | 0.55 | 0.15 | 0 | 1.566 | 1.21 | 19.5
|  |  |  | ИТОГО | до 5 мин | 31.13 | 60.59 | 74.59 | 74.592 | 75.142 | 75.292 | 75.292 | 76.858 | 78.068 | 97.568
| #REF! |  |  |  | 5- 20 мин | 0 | 0 | 1.311 | 8.578 | 4.5 | 0 | 1 | 1.07 | 30 | 3.85
[5 empty] | 5- 20 мин | 0 | 0 | 1.311 | 9.889 | 14.389 | 14.389 | 15.389 | 16.459 | 46.459 | 50.309
| #REF! |  |  |  | 20- 60 мин | 0 | 0 | 0 | 0.72 | 19.499 | 26.62 | 26.329 | 12.27 | 4.601 | 7.725
[5 empty] | всего | 31.13 | 60.59 | 75.901 | 85.201 | 109.75 | 136.52 | 163.849 | 178.755 | 214.566 | 247.641 |  | 247.641 | 396.3
| #REF! |  |  |  | всего по ДУ | 0 | 0 | 0 | 0 | 0 | 0 | 0 | 1.566 | 0 | 0
[5 empty] | всего по ДУ | 0 | 0 | 0 | 0 | 0 | 0 | 0 | 1.566 | 1.566 | 1.566 |  | 377
| #REF! |  |  | ИТОГО (нарастающий) |  | 31.13 | 60.59 | 75.901 | 85.201 | 109.75 | 136.52 | 163.849 | 178.755 | 214.566 | 247.641
[5 empty] | задание | 37.7 | 37.7 | 37.7 | 37.7 | 37.7 | 37.7 | 37.7 | 37.7 | 37.7 | 37.7
[6 empty] | -6.57 | -8.24 | -22.389 | -28.4 | -13.151 | -10.93 | -10.371 | -22.794 | -1.889 | -4.625
[6 empty] | очереди ограничения, МВт план: 379.73; очереди ограничения, МВт сумма: -129.359 | дельта
| по северному, северо - западному району Мурманской области |  |  |  | до 5 мин | 31.13 | 29.46 | 0 | 0.002 | 0 | 0.15 | 0 | 1.566 | 1.21 | 0 | -2.73
| по северному, северо - западному району Мурманской области |  |  |  | до 5 мин | 31.13 | 60.59 | 60.59 | 60.592 | 60.592 | 60.742 | 60.742 | 62.308 | 63.518 | 63.518
[5 empty] | 5-20 мин | 0 | 0 | 0 | 0 | 0 | 0 | 0 | 1.07 | 0 | 3.85
[5 empty] | 5-20 мин | 0 | 0 | 0 | 0 | 0 | 0 | 0 | 1.07 | 1.07 | 4.92
[5 empty] | всего | 31.13 | 29.46 | 0 | 0.002 | 2.669 | 0.56 | 17.129 | 11.956 | 3.53 | 8.175
[5 empty] | всего | 31.13 | 60.59 | 60.59 | 60.592 | 63.261 | 63.821 | 80.95 | 92.906 | 96.436 | 104.611 | -35.389 | 140 | Мурманск
[5 empty] | всего по ДУ | 0 | 0 | 0 | 0 | 0 | 0 | 0 | 1.566 | 0 | 0
[5 empty] | всего по ДУ | 0 | 0 | 0 | 0 | 0 | 0 | 0 | 1.566 | 1.566 | 1.566
| по району г.Ковдора Мурманской области |  |  |  | до 5 мин | 0 | 0 | 0 | 0 | 0.55 | 0 | 0 | 0 | 0 | 0
| по району г.Ковдора Мурманской области |  |  |  | до 5 мин | 0 | 0 | 0 | 0 | 0.55 | 0.55 | 0.55 | 0.55 | 0.55 | 0.55
[5 empty] | 5-20 мин | 0 | 0 | 0 | 0 | 0 | 0 | 0 | 0 | 30 | 0
[5 empty] | 5-20 мин | 0 | 0 | 0 | 0 | 0 | 0 | 0 | 0 | 30 | 30 | 2 | 28 | Ковдор
[5 empty] | всего | 0 | 0 | 0 | 0 | 1.05 | 0 | 0 | 0 | 30 | 0 | 30.55 | 31.05 | 37.4 | 0 | 0 | #VALUE! | 0
[5 empty] | всего | 0 | 0 | 0 | 0 | 1.05 | 1.05 | 1.05 | 1.05 | 31.05 | 31.05
[5 empty] | всего по ДУ | 0 | 0 | 0 | 0 | 0 | 0 | 0 | 0 | 0 | 0
[5 empty] | всего по ДУ | 0 | 0 | 0 | 0 | 0 | 0 | 0 | 0 | 0 | 0
Быкова 2026
Note on Q26: Быкова Т.И.: реально 2
Note on Q66: Быкова Т.И.: по акту 2,6

## 16
Приложение 3 к заданию Филиала ОАО "СО ЕЭС" Кольское РДУ
на разработку графиков аварийного ограничения режима потребления электрической энергии (мощности)
| СОГЛАСОВАНО |  | СОГЛАСОВАНО | [5 empty] | УТВЕРДЖАЮ
Министр энергетики и |  |  | Директор Филиала | [5 empty] | Директор филиала ПАО "МРСК Северо-Запада"
ЖКХ Мурманской обл. |  |  | ОАО "СО ЕЭС" Кольское РДУ | [5 empty] | "Колэнерго"
______________ В.Н.Гноевский. |  |  | ______________ О.В.Подзоров. | [5 empty] | ______________ А.Ю.Горохов
_____________ 2015г. |  |  | ______________ 2015г. | [5 empty] | ______________ 2015г.
ГРАФИК
временного отключения потребления на 2014/2015гг.
по Филиалу ОАО «МРСК Северо-Запада» «Колэнерго» на территории Мурманской области
№ п/п | Потребитель1 | Наименование подстанции | Наименование фидера | способ ввода отключения по графику2 | время отключения3 | очереди ограничения, МВт
[6 empty] | I | II | III | IV | V | VI | VII | VIII | IX | X | план | сумма
1 | 2 | 3 | 4 | 5 | 6 | 7 | 8 | 9 | 10 | 11 | 12 | 13 | 14 | 15 | 16 |  | 2014/2015 | 2013/2014
1 | ОАО "Инвест Проект Лимитед" | ПС-5 | ф-29/1 | ОВБ потребителя | 30 | очереди ограничения, МВт V: 1.436; очереди ограничения, МВт план: 2; очереди ограничения, МВт сумма: 1.436 | 2
2 | ОАО "Мурманский морской рыбный порт" (ММРП ) | ПС-5, ПС-57 | ф-15,22,28 в сетях, ф-16,9,18 в сетях | ОП п | 30 | очереди ограничения, МВт VII: 4.1; очереди ограничения, МВт план: 4.1; очереди ограничения, МВт сумма: 4.1 | 4.16
3 | ООО "Мурманская судоверфь-Энергоцех" | ПС-57 | ф-11,12 | ДУ | 5 | очереди ограничения, МВт VIII: 1.237; очереди ограничения, МВт план: 2.5; очереди ограничения, МВт сумма: 1.237 | 2.5
4 | Мурманская ТЭЦ | ПС-5 ПС-4 ПС-400 | ф-12,11,30,9 ф-10,31 ф-10,7,9,14 | ОП п | 45 | очереди ограничения, МВт X: 2; очереди ограничения, МВт план: 2; очереди ограничения, МВт сумма: 2 | 0 |  |  | актов нет
5 | ОАО "Мурманская горэлектросеть" (г.Мурманск) ОАО МОЭСК | ПС-57 | ф-22 | ДУ | 5 | очереди ограничения, МВт VIII: 0.265; очереди ограничения, МВт план: 0.5; очереди ограничения, МВт сумма: 0.265 | 0.5
6 | ОАО "Мурманская горэлектросеть" (г.Мурманск) ОАО МОЭСК | ПС-64 | ф-9 | ОВБ СЭС | 45 | очереди ограничения, МВт VII: 0.476; очереди ограничения, МВт план: 0.8; очереди ограничения, МВт сумма: 0.476 | 0.8
7 | ОАО "Мурманская горэлектросеть" (г.Мурманск) ОАО МОЭСК | ПС-341 | ф-19 | ОВБ СЭС | 45 | очереди ограничения, МВт VII: 1.445; очереди ограничения, МВт план: 2; очереди ограничения, МВт сумма: 1.445 | 2
8 | ОАО "Мурманская горэлектросеть" (г.Мурманск) ОАО МОЭСК | ПС-335 | ф-4,8,19 | ОВБ СЭС | 45 | очереди ограничения, МВт VIII: 3.905; очереди ограничения, МВт план: 6; очереди ограничения, МВт сумма: 3.905 | 6
9 | ОАО "Мурманская горэлектросеть" (г.Мурманск) ОАО МОЭСК | ПС-4 | ф-35 | ОВБ СЭС | 45 | очереди ограничения, МВт VII: 0.961; очереди ограничения, МВт план: 2.4; очереди ограничения, МВт сумма: 0.961 | 1.5
10 | ОАО "Мурманская горэлектросеть" (г.Мурманск) ОАО МОЭСК | ПС-400 | ф-13,20 | ОВБ СЭС | 45 | очереди ограничения, МВт VII: 2.92; очереди ограничения, МВт план: 4.2; очереди ограничения, МВт сумма: 2.92 | 3.5
11 | ОАО "Мурманская горэлектросеть" (г.Мурманск) ОАО МОЭСК | ПС-338 | ф-21,16,4,11 | ОВБ СЭС | 45 | очереди ограничения, МВт VII: 3.871; очереди ограничения, МВт план: 5.6; очереди ограничения, МВт сумма: 3.871 | 5.6
12 | ОАО "Мурманская горэлектросеть" (г.Мурманск) ОАО МОЭСК | ПС-302 | ф-5 | ОВБ СЭС | 45 | очереди ограничения, МВт VIII: 0.196; очереди ограничения, МВт план: 0.6; очереди ограничения, МВт сумма: 0.196 | 0.6
13 | ОАО "Мурманская горэлектросеть" (г.Мурманск) ОАО МОЭСК | ПС-389 | ф-35 | ОВБ СЭС | 45 | очереди ограничения, МВт X: 1.501; очереди ограничения, МВт план: 2; очереди ограничения, МВт сумма: 1.501 | 2.4
14 | ОАО "Мурманский морской торговый порт" | ПС-301 | ф-19 (ТП 20), 44 (ТП ФТП) в сетях | ОВБп | 20 | очереди ограничения, МВт VIII: 0.377; очереди ограничения, МВт план: 1.98; очереди ограничения, МВт сумма: 0.377 | 1.95
15 | Филиал "35 СРЗ" ОАО "ЦС""Звездочка" | ПС-388 ПС-306 | ф-8,9 в сетях ф-29,31,32 в сетях | ОВБп | 40 | очереди ограничения, МВт VII: 1.8; очереди ограничения, МВт план: 3; очереди ограничения, МВт сумма: 1.8 | 3
| ООО "Свинокомплекс Пригородный" | ПС-108 | ф-10,17,21,24 | ДУ | 5 | очереди ограничения, МВт VII: 0; очереди ограничения, МВт план: 0; очереди ограничения, МВт сумма: 0 | 2.5 |  |  | акт не соответствует
16 | ООО "Кольская тепловая компания" | ПС-417 ПС-320 | ф3,4,7,8 (РП-17) ф3,8 (РП-3) | ОВБ СЭС | 30 | очереди ограничения, МВт V: 1.018; очереди ограничения, МВт план: 4; очереди ограничения, МВт сумма: 1.018 | 4
17 | РЭС "Североморский" филиала "Кольский" ОАО "Оборонэнерго" | ПС-2 | ф-14,38,22 | ОП ПС-2 | 5 | очереди ограничения, МВт IX: 1.13; очереди ограничения, МВт план: 2; очереди ограничения, МВт сумма: 1.13 | 2
18 | РЭС "Североморский" филиала "Кольский" ОАО "Оборонэнерго" | ПС-2 | ф-34,9,4,24,2,30 | ОВБ п | 30 | очереди ограничения, МВт IX: 2; очереди ограничения, МВт план: 2; очереди ограничения, МВт сумма: 2 | 2
19 | РЭС "Североморский" филиала "Кольский" ОАО "Оборонэнерго" | ПС-319 | ф-4 | ОВБ п | 40 | очереди ограничения, МВт VI: 0.39; очереди ограничения, МВт план: 0.5; очереди ограничения, МВт сумма: 0.39 | 0.5
20 | РЭС "Североморский" филиала "Кольский" ОАО "Оборонэнерго" | ПС-56 | ф-4 | ОП ПС-2 | 5 | очереди ограничения, МВт VI: 0.13; очереди ограничения, МВт план: 0.2; очереди ограничения, МВт сумма: 0.13 | 0.2
21 | РЭС "Североморский" филиала "Кольский" ОАО "Оборонэнерго" | ПС-326 | ф-10,14,15,19,24 | ОП ПС-2 | 10 | очереди ограничения, МВт X: 1.38; очереди ограничения, МВт план: 3; очереди ограничения, МВт сумма: 1.38 | 3
22 | РЭС "Александровский" филиала "Кольский" ОАО "Оборонэнерго" | ТЦ-302, ТЦ-640, ТП-9, КТП-82, КТП-81,ТП-23 | 35, 6кВ в сетях | ОП ОВБ п | 30 | очереди ограничения, МВт VII: 1.44; очереди ограничения, МВт VIII: 0.17; очереди ограничения, МВт IX: 0.32; очереди ограничения, МВт X: 0.84; очереди ограничения, МВт план: 2.85; очереди ограничения, МВт сумма: 2.77 | 2.85
23 | Головной филиал СРЗ «Нерпа» ОАО «ЦС" «Звездочка» | ПС-29 | ф-15,19,25,27, 20,26,28,30, в сетях | ОВБп | 15 | очереди ограничения, МВт X: 1.2; очереди ограничения, МВт план: 1.2; очереди ограничения, МВт сумма: 1.2 | 1.2
24 | УМПП "Горэлектросеть" ЗАТО г.Александровск | ПС-387 | ф-15,17,18 | ОВБп | 20 | [12 empty] | 2.5 |  |  | удалить | bar: очереди ограничения, МВт X to очереди ограничения, МВт сумма
25 | УМПП "Горэлектросеть" ЗАТО г.Александровск |  | ф-15 | ОВБп | 20 | очереди ограничения, МВт X: 0; очереди ограничения, МВт план: 0; очереди ограничения, МВт сумма: 0 | 1.5 |  |  | удалить
26 | филиал ОАО "Мурманэнергосбыт" "Заполярная горэлектросеть" | ПС-20 | ф-22,33 | ОВБп | 30 | очереди ограничения, МВт X: 0; очереди ограничения, МВт план: 0; очереди ограничения, МВт сумма: 0 | 1 |  |  | удалить
25 | филиал ОАО "Мурманэнергосбыт" "Заполярная горэлектросеть" | ПС-20 ПС-52 | ф-23,33 ф-74,61,76,73 в сетях | ОВБп | 40 | очереди ограничения, МВт VIII: 4.974; очереди ограничения, МВт план: 5; очереди ограничения, МВт сумма: 4.974 | 5
26 | ОАО "Кольская ГМК" пл. Заполярный-Никель | ПС-21 | ф-18 | ОП СЭС | 5 | очереди ограничения, МВт IV: 0.002; очереди ограничения, МВт план: 0.2; очереди ограничения, МВт сумма: 0.002 | 0.2
27 | ОАО "Кольская ГМК" пл. Заполярный-Никель | ТП-94 КГМК от ПС-20а | ЭП №4 (М-82 от ПС-20А) | ОВБ КГМК | 5 | очереди ограничения, МВт I: 31.38; очереди ограничения, МВт план: 40; очереди ограничения, МВт сумма: 31.38 | 40
28 | ОАО "Кольская ГМК" пл. Заполярный-Никель | ТП-93 КГМК от ПС-20а | ЭП №3 (М-81 от ПС-20А) | ОВБ КГМК | 5 | очереди ограничения, МВт II: 28.3; очереди ограничения, МВт план: 40; очереди ограничения, МВт сумма: 28.3 | 40
29 | ОАО "Кольская ГМК" пл.Мончегорск | РП-8 КГМК от ПС-11А | ЭП №1 (Ф22,21 от ПС-11А) | ОВБ КГМК | 20 | очереди ограничения, МВт III: 0; очереди ограничения, МВт план: 12.5; очереди ограничения, МВт сумма: 0 | 12.5
30 | ОАО "Кольская ГМК" пл.Мончегорск | РП-8 КГМК от ПС-11А | ЭП №2 (Ф-22,21 от ПС-11А) | ОВБ КГМК | 20 | очереди ограничения, МВт III: 0; очереди ограничения, МВт план: 9; очереди ограничения, МВт сумма: 0 | 9
31 | ОАО "Кольская ГМК" пл.Мончегорск | ПС-11Б | ЭП №3 (Ф22) | ОП КГМК | 20 | очереди ограничения, МВт IV: 10.136; очереди ограничения, МВт план: 15; очереди ограничения, МВт сумма: 10.136 | 15
32 | ОАО "Кольская ГМК" пл.Мончегорск | ПС-11Б | миксер №3 ( Ф35) | ОП КГМК | 20 | очереди ограничения, МВт IV: 0.2; очереди ограничения, МВт план: 1.6; очереди ограничения, МВт сумма: 0.2 | 1.6
33 | ОАО "Кольская ГМК" пл.Мончегорск | ГПП-11Г | минпрок (ф-5) | ОП КГМК | 20 | очереди ограничения, МВт IV: 2.573; очереди ограничения, МВт план: 3.5; очереди ограничения, МВт сумма: 2.573 | 1.4
| ОАО "Кольская ГМК" пл.Мончегорск | ПС-11Д (РП-36) | ф-15 (РП-36), ф-22 (РП-36) | ОП КГМК | 20 | очереди ограничения, МВт план: 0; очереди ограничения, МВт сумма: 0 | 1.4 |  |  | убрать
34 | ОАО "Олкон" | ПС-30 | ф-31 | ОВБ ЦЭС | 10 | очереди ограничения, МВт IV: 0.157; очереди ограничения, МВт план: 4; очереди ограничения, МВт сумма: 0.157 | 4.1
| ОАО "Олкон" | ПС-30 | ф-43(Nрезерв) | ОВБ ЦЭС | 10 | очереди ограничения, МВт план: 0; очереди ограничения, МВт сумма: 0 | 0
| ОАО "Олкон" | ПС-30 | ф-46(Nрезерв) | ОВБ ЦЭС | 10 | очереди ограничения, МВт план: 0; очереди ограничения, МВт сумма: 0 | 0
35 | ОАО "Олкон" | ПС-30 | ШП-2 | ОВБ ЦЭС | 10 | очереди ограничения, МВт IV: 2.993; очереди ограничения, МВт план: 10; очереди ограничения, МВт сумма: 2.993 | 9
| ОАО "Олкон" | ПС-68 | л-93,л-97№1,Т-1 ТП-7 | ОВБ п | 30 | очереди ограничения, МВт IV: 0; очереди ограничения, МВт план: 0; очереди ограничения, МВт сумма: 0 | 0.5
| ОАО "Олкон" | ПС-67 | Л-64,65,58, КВ-2,ЭД-1 | ОВБ п | 30 | очереди ограничения, МВт V: 0; очереди ограничения, МВт план: 0; очереди ограничения, МВт сумма: 0 | 0.8
36 | ОАО "Олкон" | ПС330 Оленегорск | Л-99, Л-100 на ПС110 кВ Хариус - Озеро | ОВБ п | 15 | очереди ограничения, МВт III: 1.3; очереди ограничения, МВт план: 1.3; очереди ограничения, МВт сумма: 1.3 |  |  |  | по Акту в КПМЭС
37 | ОАО "Олкон" | ПС330 Оленегорск | Л-62 на ПС-37А | ОВБ п | 15 | очереди ограничения, МВт III: 0.018; очереди ограничения, МВт план: 0.65; очереди ограничения, МВт сумма: 0.018 |  |  |  | по Акту в КПМЭС
38 | ОАО "Оленегорский Механический Завод" | ПС-96 | ф-3,4,7,8,24,25,26,27 | ОВБ п | 30 | очереди ограничения, МВт IX: 2.3; очереди ограничения, МВт план: 3; очереди ограничения, МВт сумма: 2.3 | 5.5 |  |  |  | акт не соответствует
39 | ОАО "Мончегорские электрические сети" | ПС-370,11Б | в сетях | ОВБп | 40 | очереди ограничения, МВт IV: 0.75; очереди ограничения, МВт V: 0.71; очереди ограничения, МВт VI: 1.22; очереди ограничения, МВт план: 4.5; очереди ограничения, МВт сумма: 2.68 | 4.5
| МБУ "СЕЗ МО сп Пушной" | ПС-54 | ф-13 | ОП ПС-54 | 15 | очереди ограничения, МВт IV: 0; очереди ограничения, МВт план: 0; очереди ограничения, МВт сумма: 0 | 0
40 | ООО "ЛГОК" | ПС-31 | ф- 10,14 | ОПп | 15 | очереди ограничения, МВт IV: 1.6; очереди ограничения, МВт план: 1.5; очереди ограничения, МВт сумма: 1.6 | 1.5 |  |  | Инф не предост | акт не соответствует
41 | ЗАО "Северо -Западная Фосфорная Компания" | ПС -150 кВ "Олений ручей" | сеть потребителя (по ОЛ-195, 196) | ОВБп | 30 | очереди ограничения, МВт VI: 8; очереди ограничения, МВт план: 8; очереди ограничения, МВт сумма: 8 | 10
42 | ОАО "Апатит" | ПС-38,39,90 Апатит | Промплощадки | ОВБп | 30 | очереди ограничения, МВт V: 16.1; очереди ограничения, МВт VI: 17; очереди ограничения, МВт VII: 9.2; очереди ограничения, МВт VIII: 2.95; очереди ограничения, МВт план: 85; очереди ограничения, МВт сумма: 45.25 | 85
| МУП "Кировская городская электрическая сеть" | ПС-15 | ф-14 | ОП п | 15 | очереди ограничения, МВт IV: 0; очереди ограничения, МВт план: 0; очереди ограничения, МВт сумма: 0 | 0.69 |  |  | убрать
43 | МУП "АЭСК" | ПС-24 | ф-1А, 4, 5, 10, 17, 18, 19, 20, 24 | ОВБ ЦЭС | 15 | очереди ограничения, МВт V: 4; очереди ограничения, МВт план: 4; очереди ограничения, МВт сумма: 4 | 4 |  |  | не ответили
44 | Кольская АЭС | КАЭС | электрокотельная (сеть потребителя) | ОП КАЭС | 5 | очереди ограничения, МВт III: 14; очереди ограничения, МВт план: 14; очереди ограничения, МВт сумма: 14 | 14
| МУП г.Полярные Зори "ТС Африканда" | ПС-106 | ф-16,23 | ДД | 20 | очереди ограничения, МВт V: 0; очереди ограничения, МВт план: 3; очереди ограничения, МВт сумма: 0 | 3 |  |  | котельная
45 | ОАО "Электросети" ОАО МОЭСК | ПС-69 | ф-02,01,17,3, 6,16,20,22 в сети потребителя | ОВБп | 20 | [12 empty] | 1.25 |  |  | убрать | bar: очереди ограничения, МВт VII; очереди ограничения, МВт план to очереди ограничения, МВт сумма
46 | ОАО "Электросети" ОАО МОЭСК | ПС-106 | ф-25 в сетях | ОВБп | 20 | очереди ограничения, МВт VII: 0; очереди ограничения, МВт план: 0.5; очереди ограничения, МВт сумма: 0 | 0.7 |  |  | убрать
47 | ОАО "Ковдорский ГОК" | ПС-40А, 40Б,40В | сеть потребителя | ОПп | 5 | очереди ограничения, МВт V: 0.55; очереди ограничения, МВт план: 0.55; очереди ограничения, МВт сумма: 0.55 | 35 |  |  | из акта
48 | ОАО "Ковдорский ГОК" | ПС-40А, 40Б,40В | сеть потребителя | ОПп | 20 | очереди ограничения, МВт IX: 30; очереди ограничения, МВт план: 30; очереди ограничения, МВт сумма: 30 |  |  |  | из акта
49 | ОАО "Ковдорслюда" | ПС-40А ПС-41А | ф-21,23,40,44 ф-22,25 | ОВБп | 20 | очереди ограничения, МВт V: 0.5; очереди ограничения, МВт план: 0; очереди ограничения, МВт сумма: 0.5 | 2.4
50 | филиал ОАО "СУАЛ" КАЗ-СУАЛ | ГЭС-3 | КПП-1,КПП-2 в сетях | ОП КАЗ | 5 | очереди ограничения, МВт X: 19.5; очереди ограничения, МВт план: 19.5; очереди ограничения, МВт сумма: 19.5 | 19.5
51 | ОАО "Кандалакшская горэлектросеть" ОАО МОЭСК | ПС-18,18А | ф- в сетях | ОВБп | 30 | очереди ограничения, МВт X: 4; очереди ограничения, МВт план: 5; очереди ограничения, МВт сумма: 4 | 6
52 | ОАО "Кандалакшская горэлектросеть" ОАО МОЭСК | ПС-19 | ф-10 в сетях | ОВБп | 30 | очереди ограничения, МВт X: 1.4; очереди ограничения, МВт план: 1; очереди ограничения, МВт сумма: 1.4 | 3 |  |  | убрать
|  |  |  | ИТОГО(по очередям) |  | 31.38 | 28.3 | 15.318 | 18.411 | 24.314 | 26.74 | 27.213 | 14.074 | 35.75 | 32.821
| #REF! |  |  |  | до 5 мин | 31.38 | 28.3 | 14 | 0.002 | 0.55 | 0.13 | 0 | 1.502 | 1.13 | 19.5
|  |  |  | ИТОГО | до 5 мин | 31.38 | 59.68 | 73.68 | 73.682 | 74.232 | 74.362 | 74.362 | 75.864 | 76.994 | 96.494
| #REF! |  |  |  | 5- 20 мин | 0 | 0 | 1.318 | 17.659 | 4.5 | 0 | 1 | 0.377 | 30 | 3.58
[5 empty] | 5- 20 мин | 0 | 0 | 1.318 | 18.977 | 23.477 | 23.477 | 24.477 | 24.854 | 54.854 | 58.434
| #REF! |  |  |  | 20- 60 мин | 0 | 0 | 0 | 0.75 | 19.264 | 26.61 | 26.213 | 12.195 | 4.62 | 7.741
[5 empty] | всего | 31.38 | 59.68 | 74.998 | 93.409 | 117.723 | 144.463 | 171.676 | 185.75 | 221.5 | 254.321 |  | 254.321 | 396.3
| #REF! |  |  |  | всего по ДУ | 0 | 0 | 0 | 0 | 0 | 0 | 0 | 1.502 | 0 | 0
[5 empty] | всего по ДУ | 0 | 0 | 0 | 0 | 0 | 0 | 0 | 1.502 | 1.502 | 1.502 |  | 377
| #REF! |  |  | ИТОГО (нарастающий) |  | 31.38 | 59.68 | 74.998 | 93.409 | 117.723 | 144.463 | 171.676 | 185.75 | 221.5 | 254.321
[5 empty] | задание | 37.7 | 37.7 | 37.7 | 37.7 | 37.7 | 37.7 | 37.7 | 37.7 | 37.7 | 37.7
[6 empty] | -6.32 | -9.4 | -22.382 | -19.289 | -13.386 | -10.96 | -10.487 | -23.626 | -1.95 | -4.879
[6 empty] | очереди ограничения, МВт план: 379.73; очереди ограничения, МВт сумма: -122.679 | дельта
| по северному, северо - западному району Мурманской области |  |  |  | до 5 мин | 31.38 | 28.3 | 0 | 0.002 | 0 | 0.13 | 0 | 1.502 | 1.13 | 0 | -2.73
| по северному, северо - западному району Мурманской области |  |  |  | до 5 мин | 31.38 | 59.68 | 59.68 | 59.682 | 59.682 | 59.812 | 59.812 | 61.314 | 62.444 | 62.444
[5 empty] | 5-20 мин | 0 | 0 | 0 | 0 | 0 | 0 | 0 | 0.377 | 0 | 3.58
[5 empty] | 5-20 мин | 0 | 0 | 0 | 0 | 0 | 0 | 0 | 0.377 | 0.377 | 3.957
[5 empty] | всего | 31.38 | 28.3 | 0 | 0.002 | 2.454 | 0.52 | 17.013 | 11.124 | 3.45 | 7.921
[5 empty] | всего | 31.38 | 59.68 | 59.68 | 59.682 | 62.136 | 62.656 | 79.669 | 90.793 | 94.243 | 102.164 | -37.836 | 140 | Мурманск
[5 empty] | всего по ДУ | 0 | 0 | 0 | 0 | 0 | 0 | 0 | 1.502 | 0 | 0
[5 empty] | всего по ДУ | 0 | 0 | 0 | 0 | 0 | 0 | 0 | 1.502 | 1.502 | 1.502
| по району г.Ковдора Мурманской области |  |  |  | до 5 мин | 0 | 0 | 0 | 0 | 0.55 | 0 | 0 | 0 | 0 | 0
| по району г.Ковдора Мурманской области |  |  |  | до 5 мин | 0 | 0 | 0 | 0 | 0.55 | 0.55 | 0.55 | 0.55 | 0.55 | 0.55
[5 empty] | 5-20 мин | 0 | 0 | 0 | 0 | 0 | 0 | 0 | 0 | 30 | 0
[5 empty] | 5-20 мин | 0 | 0 | 0 | 0 | 0 | 0 | 0 | 0 | 30 | 30 | 2 | 28 | Ковдор
[5 empty] | всего | 0 | 0 | 0 | 0 | 1.05 | 0 | 0 | 0 | 30 | 0 | 30.55 | 31.05 | 37.4 | 0 | 0 | #VALUE! | 0
[5 empty] | всего | 0 | 0 | 0 | 0 | 1.05 | 1.05 | 1.05 | 1.05 | 31.05 | 31.05
[5 empty] | всего по ДУ | 0 | 0 | 0 | 0 | 0 | 0 | 0 | 0 | 0 | 0
[5 empty] | всего по ДУ | 0 | 0 | 0 | 0 | 0 | 0 | 0 | 0 | 0 | 0
Быкова 2026
Note on Q26: Быкова Т.И.: реально 2
Note on Q66: Быкова Т.И.: по акту 2,6

## 17
Приложение 3 к заданию Филиала ОАО "СО ЕЭС" Кольское РДУ
на разработку графиков аварийного ограничения режима потребления электрической энергии (мощности)
| СОГЛАСОВАНО |  | СОГЛАСОВАНО | [5 empty] | УТВЕРДЖАЮ
Министр энергетики и |  |  | Директор Филиала | [5 empty] | Директор филиала ПАО "МРСК Северо-Запада"
ЖКХ Мурманской обл. |  |  | ОАО "СО ЕЭС" Кольское РДУ | [5 empty] | "Колэнерго"
______________ В.Н.Гноевский. |  |  | ______________ О.В.Подзоров. | [5 empty] | ______________ А.Ю.Горохов
_____________ 2015г. |  |  | ______________ 2015г. | [5 empty] | ______________ 2015г.
ГРАФИК
временного отключения потребления на 2014/2015гг.
по Филиалу ОАО «МРСК Северо-Запада» «Колэнерго» на территории Мурманской области
№ п/п | Потребитель1 | Наименование подстанции | Наименование фидера | способ ввода отключения по графику2 | время отключения3 | очереди ограничения, МВт
[6 empty] | I | II | III | IV | V | VI | VII | VIII | IX | X | план | сумма
1 | 2 | 3 | 4 | 5 | 6 | 7 | 8 | 9 | 10 | 11 | 12 | 13 | 14 | 15 | 16 |  | 2014/2015 | 2013/2014
1 | ОАО "Инвест Проект Лимитед" | ПС-5 | ф-29/1 | ОВБ потребителя | 30 | очереди ограничения, МВт V: 1.455; очереди ограничения, МВт план: 2; очереди ограничения, МВт сумма: 1.455 | 2
2 | ОАО "Мурманский морской рыбный порт" (ММРП ) | ПС-5, ПС-57 | ф-15,22,28 в сетях, ф-16,9,18 в сетях | ОП п | 30 | очереди ограничения, МВт VII: 4.1; очереди ограничения, МВт план: 4.1; очереди ограничения, МВт сумма: 4.1 | 4.16
3 | ООО "Мурманская судоверфь-Энергоцех" | ПС-57 | ф-11,12 | ДУ | 5 | очереди ограничения, МВт VIII: 1.09; очереди ограничения, МВт план: 2.5; очереди ограничения, МВт сумма: 1.09 | 2.5
4 | Мурманская ТЭЦ | ПС-5 ПС-4 ПС-400 | ф-12,11,30,9 ф-10,31 ф-10,7,9,14 | ОП п | 45 | очереди ограничения, МВт X: 2; очереди ограничения, МВт план: 2; очереди ограничения, МВт сумма: 2 | 0 |  |  | актов нет
5 | ОАО "Мурманская горэлектросеть" (г.Мурманск) ОАО МОЭСК | ПС-57 | ф-22 | ДУ | 5 | очереди ограничения, МВт VIII: 0.196; очереди ограничения, МВт план: 0.5; очереди ограничения, МВт сумма: 0.196 | 0.5
6 | ОАО "Мурманская горэлектросеть" (г.Мурманск) ОАО МОЭСК | ПС-64 | ф-9 | ОВБ СЭС | 45 | очереди ограничения, МВт VII: 0.47; очереди ограничения, МВт план: 0.8; очереди ограничения, МВт сумма: 0.47 | 0.8
7 | ОАО "Мурманская горэлектросеть" (г.Мурманск) ОАО МОЭСК | ПС-341 | ф-19 | ОВБ СЭС | 45 | очереди ограничения, МВт VII: 1.416; очереди ограничения, МВт план: 2; очереди ограничения, МВт сумма: 1.416 | 2
8 | ОАО "Мурманская горэлектросеть" (г.Мурманск) ОАО МОЭСК | ПС-335 | ф-4,8,19 | ОВБ СЭС | 45 | очереди ограничения, МВт VIII: 3.766; очереди ограничения, МВт план: 6; очереди ограничения, МВт сумма: 3.766 | 6
9 | ОАО "Мурманская горэлектросеть" (г.Мурманск) ОАО МОЭСК | ПС-4 | ф-35 | ОВБ СЭС | 45 | очереди ограничения, МВт VII: 0.947; очереди ограничения, МВт план: 2.4; очереди ограничения, МВт сумма: 0.947 | 1.5
10 | ОАО "Мурманская горэлектросеть" (г.Мурманск) ОАО МОЭСК | ПС-400 | ф-13,20 | ОВБ СЭС | 45 | очереди ограничения, МВт VII: 2.936; очереди ограничения, МВт план: 4.2; очереди ограничения, МВт сумма: 2.936 | 3.5
11 | ОАО "Мурманская горэлектросеть" (г.Мурманск) ОАО МОЭСК | ПС-338 | ф-21,16,4,11 | ОВБ СЭС | 45 | очереди ограничения, МВт VII: 3.883; очереди ограничения, МВт план: 5.6; очереди ограничения, МВт сумма: 3.883 | 5.6
12 | ОАО "Мурманская горэлектросеть" (г.Мурманск) ОАО МОЭСК | ПС-302 | ф-5 | ОВБ СЭС | 45 | очереди ограничения, МВт VIII: 0.174; очереди ограничения, МВт план: 0.6; очереди ограничения, МВт сумма: 0.174 | 0.6
13 | ОАО "Мурманская горэлектросеть" (г.Мурманск) ОАО МОЭСК | ПС-389 | ф-35 | ОВБ СЭС | 45 | очереди ограничения, МВт X: 1.506; очереди ограничения, МВт план: 2; очереди ограничения, МВт сумма: 1.506 | 2.4
14 | ОАО "Мурманский морской торговый порт" | ПС-301 | ф-19 (ТП 20), 44 (ТП ФТП) в сетях | ОВБп | 20 | очереди ограничения, МВт VIII: 0.94; очереди ограничения, МВт план: 1.98; очереди ограничения, МВт сумма: 0.94 | 1.95
15 | Филиал "35 СРЗ" ОАО "ЦС""Звездочка" | ПС-388 ПС-306 | ф-8,9 в сетях ф-29,31,32 в сетях | ОВБп | 40 | очереди ограничения, МВт VII: 1.6; очереди ограничения, МВт план: 3; очереди ограничения, МВт сумма: 1.6 | 3
| ООО "Свинокомплекс Пригородный" | ПС-108 | ф-10,17,21,24 | ДУ | 5 | очереди ограничения, МВт VII: 0; очереди ограничения, МВт план: 0; очереди ограничения, МВт сумма: 0 | 2.5 |  |  | акт не соответствует
16 | ООО "Кольская тепловая компания" | ПС-417 ПС-320 | ф3,4,7,8 (РП-17) ф3,8 (РП-3) | ОВБ СЭС | 30 | очереди ограничения, МВт V: 1.022; очереди ограничения, МВт план: 4; очереди ограничения, МВт сумма: 1.022 | 4
17 | РЭС "Североморский" филиала "Кольский" ОАО "Оборонэнерго" | ПС-2 | ф-14,38,22 | ОП ПС-2 | 5 | очереди ограничения, МВт IX: 1.18; очереди ограничения, МВт план: 2; очереди ограничения, МВт сумма: 1.18 | 2
18 | РЭС "Североморский" филиала "Кольский" ОАО "Оборонэнерго" | ПС-2 | ф-34,9,4,24,2,30 | ОВБ п | 30 | очереди ограничения, МВт IX: 2; очереди ограничения, МВт план: 2; очереди ограничения, МВт сумма: 2 | 2
19 | РЭС "Североморский" филиала "Кольский" ОАО "Оборонэнерго" | ПС-319 | ф-4 | ОВБ п | 40 | очереди ограничения, МВт VI: 0.4; очереди ограничения, МВт план: 0.5; очереди ограничения, МВт сумма: 0.4 | 0.5
20 | РЭС "Североморский" филиала "Кольский" ОАО "Оборонэнерго" | ПС-56 | ф-4 | ОП ПС-2 | 5 | очереди ограничения, МВт VI: 0.13; очереди ограничения, МВт план: 0.2; очереди ограничения, МВт сумма: 0.13 | 0.2
21 | РЭС "Североморский" филиала "Кольский" ОАО "Оборонэнерго" | ПС-326 | ф-10,14,15,19,24 | ОП ПС-2 | 10 | очереди ограничения, МВт X: 1.35; очереди ограничения, МВт план: 3; очереди ограничения, МВт сумма: 1.35 | 3
22 | РЭС "Александровский" филиала "Кольский" ОАО "Оборонэнерго" | ТЦ-302, ТЦ-640, ТП-9, КТП-82, КТП-81,ТП-23 | 35, 6кВ в сетях | ОП ОВБ п | 30 | очереди ограничения, МВт VII: 1.52; очереди ограничения, МВт VIII: 0.17; очереди ограничения, МВт IX: 0.32; очереди ограничения, МВт X: 0.84; очереди ограничения, МВт план: 2.85; очереди ограничения, МВт сумма: 2.85 | 2.85
23 | Головной филиал СРЗ «Нерпа» ОАО «ЦС" «Звездочка» | ПС-29 | ф-15,19,25,27, 20,26,28,30, в сетях | ОВБп | 15 | очереди ограничения, МВт X: 1.2; очереди ограничения, МВт план: 1.2; очереди ограничения, МВт сумма: 1.2 | 1.2
24 | УМПП "Горэлектросеть" ЗАТО г.Александровск | ПС-387 | ф-15,17,18 | ОВБп | 20 | [12 empty] | 2.5 |  |  | удалить | bar: очереди ограничения, МВт X to очереди ограничения, МВт сумма
25 | УМПП "Горэлектросеть" ЗАТО г.Александровск |  | ф-15 | ОВБп | 20 | очереди ограничения, МВт X: 0; очереди ограничения, МВт план: 0; очереди ограничения, МВт сумма: 0 | 1.5 |  |  | удалить
26 | филиал ОАО "Мурманэнергосбыт" "Заполярная горэлектросеть" | ПС-20 | ф-22,33 | ОВБп | 30 | очереди ограничения, МВт X: 0; очереди ограничения, МВт план: 0; очереди ограничения, МВт сумма: 0 | 1 |  |  | удалить
25 | филиал ОАО "Мурманэнергосбыт" "Заполярная горэлектросеть" | ПС-20 ПС-52 | ф-23,33 ф-74,61,76,73 в сетях | ОВБп | 40 | очереди ограничения, МВт VIII: 4.938; очереди ограничения, МВт план: 5; очереди ограничения, МВт сумма: 4.938 | 5
26 | ОАО "Кольская ГМК" пл. Заполярный-Никель | ПС-21 | ф-18 | ОП СЭС | 5 | очереди ограничения, МВт IV: 0.002; очереди ограничения, МВт план: 0.2; очереди ограничения, МВт сумма: 0.002 | 0.2
27 | ОАО "Кольская ГМК" пл. Заполярный-Никель | ТП-94 КГМК от ПС-20а | ЭП №4 (М-82 от ПС-20А) | ОВБ КГМК | 5 | очереди ограничения, МВт I: 28.49; очереди ограничения, МВт план: 40; очереди ограничения, МВт сумма: 28.49 | 40
28 | ОАО "Кольская ГМК" пл. Заполярный-Никель | ТП-93 КГМК от ПС-20а | ЭП №3 (М-81 от ПС-20А) | ОВБ КГМК | 5 | очереди ограничения, МВт II: 29.51; очереди ограничения, МВт план: 40; очереди ограничения, МВт сумма: 29.51 | 40
29 | ОАО "Кольская ГМК" пл.Мончегорск | РП-8 КГМК от ПС-11А | ЭП №1 (Ф22,21 от ПС-11А) | ОВБ КГМК | 20 | очереди ограничения, МВт III: 0; очереди ограничения, МВт план: 12.5; очереди ограничения, МВт сумма: 0 | 12.5
30 | ОАО "Кольская ГМК" пл.Мончегорск | РП-8 КГМК от ПС-11А | ЭП №2 (Ф-22,21 от ПС-11А) | ОВБ КГМК | 20 | очереди ограничения, МВт III: 0; очереди ограничения, МВт план: 9; очереди ограничения, МВт сумма: 0 | 9
31 | ОАО "Кольская ГМК" пл.Мончегорск | ПС-11Б | ЭП №3 (Ф22) | ОП КГМК | 20 | очереди ограничения, МВт IV: 11.409; очереди ограничения, МВт план: 15; очереди ограничения, МВт сумма: 11.409 | 15
32 | ОАО "Кольская ГМК" пл.Мончегорск | ПС-11Б | миксер №3 ( Ф35) | ОП КГМК | 20 | очереди ограничения, МВт IV: 0.005; очереди ограничения, МВт план: 1.6; очереди ограничения, МВт сумма: 0.005 | 1.6
33 | ОАО "Кольская ГМК" пл.Мончегорск | ГПП-11Г | минпрок (ф-5) | ОП КГМК | 20 | очереди ограничения, МВт IV: 2.576; очереди ограничения, МВт план: 3.5; очереди ограничения, МВт сумма: 2.576 | 1.4
| ОАО "Кольская ГМК" пл.Мончегорск | ПС-11Д (РП-36) | ф-15 (РП-36), ф-22 (РП-36) | ОП КГМК | 20 | очереди ограничения, МВт план: 0; очереди ограничения, МВт сумма: 0 | 1.4 |  |  | убрать
34 | ОАО "Олкон" | ПС-30 | ф-31 | ОВБ ЦЭС | 10 | очереди ограничения, МВт IV: 0.154; очереди ограничения, МВт план: 4; очереди ограничения, МВт сумма: 0.154 | 4.1
| ОАО "Олкон" | ПС-30 | ф-43(Nрезерв) | ОВБ ЦЭС | 10 | очереди ограничения, МВт план: 0; очереди ограничения, МВт сумма: 0 | 0
| ОАО "Олкон" | ПС-30 | ф-46(Nрезерв) | ОВБ ЦЭС | 10 | очереди ограничения, МВт план: 0; очереди ограничения, МВт сумма: 0 | 0
35 | ОАО "Олкон" | ПС-30 | ШП-2 | ОВБ ЦЭС | 10 | очереди ограничения, МВт IV: 2.959; очереди ограничения, МВт план: 10; очереди ограничения, МВт сумма: 2.959 | 9
| ОАО "Олкон" | ПС-68 | л-93,л-97№1,Т-1 ТП-7 | ОВБ п | 30 | очереди ограничения, МВт IV: 0; очереди ограничения, МВт план: 0; очереди ограничения, МВт сумма: 0 | 0.5
| ОАО "Олкон" | ПС-67 | Л-64,65,58, КВ-2,ЭД-1 | ОВБ п | 30 | очереди ограничения, МВт V: 0; очереди ограничения, МВт план: 0; очереди ограничения, МВт сумма: 0 | 0.8
36 | ОАО "Олкон" | ПС330 Оленегорск | Л-99, Л-100 на ПС110 кВ Хариус - Озеро | ОВБ п | 15 | очереди ограничения, МВт III: 1.3; очереди ограничения, МВт план: 1.3; очереди ограничения, МВт сумма: 1.3 |  |  |  | по Акту в КПМЭС
37 | ОАО "Олкон" | ПС330 Оленегорск | Л-62 на ПС-37А | ОВБ п | 15 | очереди ограничения, МВт III: 0.219; очереди ограничения, МВт план: 0.65; очереди ограничения, МВт сумма: 0.219 |  |  |  | по Акту в КПМЭС
38 | ОАО "Оленегорский Механический Завод" | ПС-96 | ф-3,4,7,8,24,25,26,27 | ОВБ п | 30 | очереди ограничения, МВт IX: 2.249; очереди ограничения, МВт план: 3; очереди ограничения, МВт сумма: 2.249 | 5.5 |  |  |  | акт не соответствует
39 | ОАО "Мончегорские электрические сети" | ПС-370,11Б | в сетях | ОВБп | 40 | очереди ограничения, МВт IV: 0.74; очереди ограничения, МВт V: 0.71; очереди ограничения, МВт VI: 1.42; очереди ограничения, МВт план: 4.5; очереди ограничения, МВт сумма: 2.87 | 4.5
| МБУ "СЕЗ МО сп Пушной" | ПС-54 | ф-13 | ОП ПС-54 | 15 | очереди ограничения, МВт IV: 0; очереди ограничения, МВт план: 0; очереди ограничения, МВт сумма: 0 | 0
40 | ООО "ЛГОК" | ПС-31 | ф- 10,14 | ОПп | 15 | очереди ограничения, МВт IV: 1.6; очереди ограничения, МВт план: 1.5; очереди ограничения, МВт сумма: 1.6 | 1.5 |  |  | Инф не предост | акт не соответствует
41 | ЗАО "Северо -Западная Фосфорная Компания" | ПС -150 кВ "Олений ручей" | сеть потребителя (по ОЛ-195, 196) | ОВБп | 30 | очереди ограничения, МВт VI: 8; очереди ограничения, МВт план: 8; очереди ограничения, МВт сумма: 8 | 10
42 | ОАО "Апатит" | ПС-38,39,90 Апатит | Промплощадки | ОВБп | 30 | очереди ограничения, МВт V: 16.1; очереди ограничения, МВт VI: 17; очереди ограничения, МВт VII: 9.2; очереди ограничения, МВт VIII: 2.95; очереди ограничения, МВт план: 85; очереди ограничения, МВт сумма: 45.25 | 85
| МУП "Кировская городская электрическая сеть" | ПС-15 | ф-14 | ОП п | 15 | очереди ограничения, МВт IV: 0; очереди ограничения, МВт план: 0; очереди ограничения, МВт сумма: 0 | 0.69 |  |  | убрать
43 | МУП "АЭСК" | ПС-24 | ф-1А, 4, 5, 10, 17, 18, 19, 20, 24 | ОВБ ЦЭС | 15 | очереди ограничения, МВт V: 4; очереди ограничения, МВт план: 4; очереди ограничения, МВт сумма: 4 | 4 |  |  | не ответили
44 | Кольская АЭС | КАЭС | электрокотельная (сеть потребителя) | ОП КАЭС | 5 | очереди ограничения, МВт III: 14; очереди ограничения, МВт план: 14; очереди ограничения, МВт сумма: 14 | 14
| МУП г.Полярные Зори "ТС Африканда" | ПС-106 | ф-16,23 | ДД | 20 | очереди ограничения, МВт V: 0; очереди ограничения, МВт план: 3; очереди ограничения, МВт сумма: 0 | 3 |  |  | котельная
45 | ОАО "Электросети" ОАО МОЭСК | ПС-69 | ф-02,01,17,3, 6,16,20,22 в сети потребителя | ОВБп | 20 | [12 empty] | 1.25 |  |  | убрать | bar: очереди ограничения, МВт VII; очереди ограничения, МВт план to очереди ограничения, МВт сумма
46 | ОАО "Электросети" ОАО МОЭСК | ПС-106 | ф-25 в сетях | ОВБп | 20 | очереди ограничения, МВт VII: 0; очереди ограничения, МВт план: 0.5; очереди ограничения, МВт сумма: 0 | 0.7 |  |  | убрать
47 | ОАО "Ковдорский ГОК" | ПС-40А, 40Б,40В | сеть потребителя | ОПп | 5 | очереди ограничения, МВт V: 0.55; очереди ограничения, МВт план: 0.55; очереди ограничения, МВт сумма: 0.55 | 35 |  |  | из акта
48 | ОАО "Ковдорский ГОК" | ПС-40А, 40Б,40В | сеть потребителя | ОПп | 20 | очереди ограничения, МВт IX: 30; очереди ограничения, МВт план: 30; очереди ограничения, МВт сумма: 30 |  |  |  | из акта
49 | ОАО "Ковдорслюда" | ПС-40А ПС-41А | ф-21,23,40,44 ф-22,25 | ОВБп | 20 | очереди ограничения, МВт V: 0.5; очереди ограничения, МВт план: 0; очереди ограничения, МВт сумма: 0.5 | 2.4
50 | филиал ОАО "СУАЛ" КАЗ-СУАЛ | ГЭС-3 | КПП-1,КПП-2 в сетях | ОП КАЗ | 5 | очереди ограничения, МВт X: 19.5; очереди ограничения, МВт план: 19.5; очереди ограничения, МВт сумма: 19.5 | 19.5
51 | ОАО "Кандалакшская горэлектросеть" ОАО МОЭСК | ПС-18,18А | ф- в сетях | ОВБп | 30 | очереди ограничения, МВт X: 4; очереди ограничения, МВт план: 5; очереди ограничения, МВт сумма: 4 | 6
52 | ОАО "Кандалакшская горэлектросеть" ОАО МОЭСК | ПС-19 | ф-10 в сетях | ОВБп | 30 | очереди ограничения, МВт X: 1.4; очереди ограничения, МВт план: 1; очереди ограничения, МВт сумма: 1.4 | 3 |  |  | убрать
|  |  |  | ИТОГО(по очередям) |  | 28.49 | 29.51 | 15.519 | 19.445 | 24.337 | 26.95 | 27.072 | 14.224 | 35.749 | 32.796
| #REF! |  |  |  | до 5 мин | 28.49 | 29.51 | 14 | 0.002 | 0.55 | 0.13 | 0 | 1.286 | 1.18 | 19.5
|  |  |  | ИТОГО | до 5 мин | 28.49 | 58 | 72 | 72.002 | 72.552 | 72.682 | 72.682 | 73.968 | 75.148 | 94.648
| #REF! |  |  |  | 5- 20 мин | 0 | 0 | 1.519 | 18.703 | 4.5 | 0 | 1 | 0.94 | 30 | 3.55
[5 empty] | 5- 20 мин | 0 | 0 | 1.519 | 20.222 | 24.722 | 24.722 | 25.722 | 26.662 | 56.662 | 60.212
| #REF! |  |  |  | 20- 60 мин | 0 | 0 | 0 | 0.74 | 19.287 | 26.82 | 26.072 | 11.998 | 4.569 | 7.746
[5 empty] | всего | 28.49 | 58 | 73.519 | 92.964 | 117.301 | 144.251 | 171.323 | 185.547 | 221.296 | 254.092 |  | 254.092 | 396.3
| #REF! |  |  |  | всего по ДУ | 0 | 0 | 0 | 0 | 0 | 0 | 0 | 1.286 | 0 | 0
[5 empty] | всего по ДУ | 0 | 0 | 0 | 0 | 0 | 0 | 0 | 1.286 | 1.286 | 1.286 |  | 377
| #REF! |  |  | ИТОГО (нарастающий) |  | 28.49 | 58 | 73.519 | 92.964 | 117.301 | 144.251 | 171.323 | 185.547 | 221.296 | 254.092
[5 empty] | задание | 37.7 | 37.7 | 37.7 | 37.7 | 37.7 | 37.7 | 37.7 | 37.7 | 37.7 | 37.7
[6 empty] | -9.21 | -8.19 | -22.181 | -18.255 | -13.363 | -10.75 | -10.628 | -23.476 | -1.951 | -4.904
[6 empty] | очереди ограничения, МВт план: 379.73; очереди ограничения, МВт сумма: -122.908 | дельта
| по северному, северо - западному району Мурманской области |  |  |  | до 5 мин | 28.49 | 29.51 | 0 | 0.002 | 0 | 0.13 | 0 | 1.286 | 1.18 | 0 | -2.73
| по северному, северо - западному району Мурманской области |  |  |  | до 5 мин | 28.49 | 58 | 58 | 58.002 | 58.002 | 58.132 | 58.132 | 59.418 | 60.598 | 60.598
[5 empty] | 5-20 мин | 0 | 0 | 0 | 0 | 0 | 0 | 0 | 0.94 | 0 | 3.55
[5 empty] | 5-20 мин | 0 | 0 | 0 | 0 | 0 | 0 | 0 | 0.94 | 0.94 | 4.49
[5 empty] | всего | 28.49 | 29.51 | 0 | 0.002 | 2.477 | 0.53 | 16.872 | 11.274 | 3.5 | 7.896
[5 empty] | всего | 28.49 | 58 | 58 | 58.002 | 60.479 | 61.009 | 77.881 | 89.155 | 92.655 | 100.551 | -39.449 | 140 | Мурманск
[5 empty] | всего по ДУ | 0 | 0 | 0 | 0 | 0 | 0 | 0 | 1.286 | 0 | 0
[5 empty] | всего по ДУ | 0 | 0 | 0 | 0 | 0 | 0 | 0 | 1.286 | 1.286 | 1.286
| по району г.Ковдора Мурманской области |  |  |  | до 5 мин | 0 | 0 | 0 | 0 | 0.55 | 0 | 0 | 0 | 0 | 0
| по району г.Ковдора Мурманской области |  |  |  | до 5 мин | 0 | 0 | 0 | 0 | 0.55 | 0.55 | 0.55 | 0.55 | 0.55 | 0.55
[5 empty] | 5-20 мин | 0 | 0 | 0 | 0 | 0 | 0 | 0 | 0 | 30 | 0
[5 empty] | 5-20 мин | 0 | 0 | 0 | 0 | 0 | 0 | 0 | 0 | 30 | 30 | 2 | 28 | Ковдор
[5 empty] | всего | 0 | 0 | 0 | 0 | 1.05 | 0 | 0 | 0 | 30 | 0 | 30.55 | 31.05 | 37.4 | 0 | 0 | #VALUE! | 0
[5 empty] | всего | 0 | 0 | 0 | 0 | 1.05 | 1.05 | 1.05 | 1.05 | 31.05 | 31.05
[5 empty] | всего по ДУ | 0 | 0 | 0 | 0 | 0 | 0 | 0 | 0 | 0 | 0
[5 empty] | всего по ДУ | 0 | 0 | 0 | 0 | 0 | 0 | 0 | 0 | 0 | 0
Быкова 2026
Note on Q26: Быкова Т.И.: реально 2
Note on Q66: Быкова Т.И.: по акту 2,6

## 18
Приложение 3 к заданию Филиала ОАО "СО ЕЭС" Кольское РДУ
на разработку графиков аварийного ограничения режима потребления электрической энергии (мощности)
| СОГЛАСОВАНО |  | СОГЛАСОВАНО | [5 empty] | УТВЕРДЖАЮ
Министр энергетики и |  |  | Директор Филиала | [5 empty] | Директор филиала ПАО "МРСК Северо-Запада"
ЖКХ Мурманской обл. |  |  | ОАО "СО ЕЭС" Кольское РДУ | [5 empty] | "Колэнерго"
______________ В.Н.Гноевский. |  |  | ______________ О.В.Подзоров. | [5 empty] | ______________ А.Ю.Горохов
_____________ 2015г. |  |  | ______________ 2015г. | [5 empty] | ______________ 2015г.
ГРАФИК
временного отключения потребления на 2014/2015гг.
по Филиалу ОАО «МРСК Северо-Запада» «Колэнерго» на территории Мурманской области
№ п/п | Потребитель1 | Наименование подстанции | Наименование фидера | способ ввода отключения по графику2 | время отключения3 | очереди ограничения, МВт
[6 empty] | I | II | III | IV | V | VI | VII | VIII | IX | X | план | сумма
1 | 2 | 3 | 4 | 5 | 6 | 7 | 8 | 9 | 10 | 11 | 12 | 13 | 14 | 15 | 16 |  | 2014/2015 | 2013/2014
1 | ОАО "Инвест Проект Лимитед" | ПС-5 | ф-29/1 | ОВБ потребителя | 30 | очереди ограничения, МВт V: 1.321; очереди ограничения, МВт план: 2; очереди ограничения, МВт сумма: 1.321 | 2
2 | ОАО "Мурманский морской рыбный порт" (ММРП ) | ПС-5, ПС-57 | ф-15,22,28 в сетях, ф-16,9,18 в сетях | ОП п | 30 | очереди ограничения, МВт VII: 4.1; очереди ограничения, МВт план: 4.1; очереди ограничения, МВт сумма: 4.1 | 4.16
3 | ООО "Мурманская судоверфь-Энергоцех" | ПС-57 | ф-11,12 | ДУ | 5 | очереди ограничения, МВт VIII: 1.006; очереди ограничения, МВт план: 2.5; очереди ограничения, МВт сумма: 1.006 | 2.5
4 | Мурманская ТЭЦ | ПС-5 ПС-4 ПС-400 | ф-12,11,30,9 ф-10,31 ф-10,7,9,14 | ОП п | 45 | очереди ограничения, МВт X: 2; очереди ограничения, МВт план: 2; очереди ограничения, МВт сумма: 2 | 0 |  |  | актов нет
5 | ОАО "Мурманская горэлектросеть" (г.Мурманск) ОАО МОЭСК | ПС-57 | ф-22 | ДУ | 5 | очереди ограничения, МВт VIII: 0.146; очереди ограничения, МВт план: 0.5; очереди ограничения, МВт сумма: 0.146 | 0.5
6 | ОАО "Мурманская горэлектросеть" (г.Мурманск) ОАО МОЭСК | ПС-64 | ф-9 | ОВБ СЭС | 45 | очереди ограничения, МВт VII: 0.416; очереди ограничения, МВт план: 0.8; очереди ограничения, МВт сумма: 0.416 | 0.8
7 | ОАО "Мурманская горэлектросеть" (г.Мурманск) ОАО МОЭСК | ПС-341 | ф-19 | ОВБ СЭС | 45 | очереди ограничения, МВт VII: 1.435; очереди ограничения, МВт план: 2; очереди ограничения, МВт сумма: 1.435 | 2
8 | ОАО "Мурманская горэлектросеть" (г.Мурманск) ОАО МОЭСК | ПС-335 | ф-4,8,19 | ОВБ СЭС | 45 | очереди ограничения, МВт VIII: 3.621; очереди ограничения, МВт план: 6; очереди ограничения, МВт сумма: 3.621 | 6
9 | ОАО "Мурманская горэлектросеть" (г.Мурманск) ОАО МОЭСК | ПС-4 | ф-35 | ОВБ СЭС | 45 | очереди ограничения, МВт VII: 1.037; очереди ограничения, МВт план: 2.4; очереди ограничения, МВт сумма: 1.037 | 1.5
10 | ОАО "Мурманская горэлектросеть" (г.Мурманск) ОАО МОЭСК | ПС-400 | ф-13,20 | ОВБ СЭС | 45 | очереди ограничения, МВт VII: 3.075; очереди ограничения, МВт план: 4.2; очереди ограничения, МВт сумма: 3.075 | 3.5
11 | ОАО "Мурманская горэлектросеть" (г.Мурманск) ОАО МОЭСК | ПС-338 | ф-21,16,4,11 | ОВБ СЭС | 45 | очереди ограничения, МВт VII: 3.973; очереди ограничения, МВт план: 5.6; очереди ограничения, МВт сумма: 3.973 | 5.6
12 | ОАО "Мурманская горэлектросеть" (г.Мурманск) ОАО МОЭСК | ПС-302 | ф-5 | ОВБ СЭС | 45 | очереди ограничения, МВт VIII: 0.13; очереди ограничения, МВт план: 0.6; очереди ограничения, МВт сумма: 0.13 | 0.6
13 | ОАО "Мурманская горэлектросеть" (г.Мурманск) ОАО МОЭСК | ПС-389 | ф-35 | ОВБ СЭС | 45 | очереди ограничения, МВт X: 1.59; очереди ограничения, МВт план: 2; очереди ограничения, МВт сумма: 1.59 | 2.4
14 | ОАО "Мурманский морской торговый порт" | ПС-301 | ф-19 (ТП 20), 44 (ТП ФТП) в сетях | ОВБп | 20 | очереди ограничения, МВт VIII: 0.982; очереди ограничения, МВт план: 1.98; очереди ограничения, МВт сумма: 0.982 | 1.95
15 | Филиал "35 СРЗ" ОАО "ЦС""Звездочка" | ПС-388 ПС-306 | ф-8,9 в сетях ф-29,31,32 в сетях | ОВБп | 40 | очереди ограничения, МВт VII: 1; очереди ограничения, МВт план: 3; очереди ограничения, МВт сумма: 1 | 3
| ООО "Свинокомплекс Пригородный" | ПС-108 | ф-10,17,21,24 | ДУ | 5 | очереди ограничения, МВт VII: 0; очереди ограничения, МВт план: 0; очереди ограничения, МВт сумма: 0 | 2.5 |  |  | акт не соответствует
16 | ООО "Кольская тепловая компания" | ПС-417 ПС-320 | ф3,4,7,8 (РП-17) ф3,8 (РП-3) | ОВБ СЭС | 30 | очереди ограничения, МВт V: 1.136; очереди ограничения, МВт план: 4; очереди ограничения, МВт сумма: 1.136 | 4
17 | РЭС "Североморский" филиала "Кольский" ОАО "Оборонэнерго" | ПС-2 | ф-14,38,22 | ОП ПС-2 | 5 | очереди ограничения, МВт IX: 1.21; очереди ограничения, МВт план: 2; очереди ограничения, МВт сумма: 1.21 | 2
18 | РЭС "Североморский" филиала "Кольский" ОАО "Оборонэнерго" | ПС-2 | ф-34,9,4,24,2,30 | ОВБ п | 30 | очереди ограничения, МВт IX: 2; очереди ограничения, МВт план: 2; очереди ограничения, МВт сумма: 2 | 2
19 | РЭС "Североморский" филиала "Кольский" ОАО "Оборонэнерго" | ПС-319 | ф-4 | ОВБ п | 40 | очереди ограничения, МВт VI: 0.41; очереди ограничения, МВт план: 0.5; очереди ограничения, МВт сумма: 0.41 | 0.5
20 | РЭС "Североморский" филиала "Кольский" ОАО "Оборонэнерго" | ПС-56 | ф-4 | ОП ПС-2 | 5 | очереди ограничения, МВт VI: 0.13; очереди ограничения, МВт план: 0.2; очереди ограничения, МВт сумма: 0.13 | 0.2
21 | РЭС "Североморский" филиала "Кольский" ОАО "Оборонэнерго" | ПС-326 | ф-10,14,15,19,24 | ОП ПС-2 | 10 | очереди ограничения, МВт X: 1.3; очереди ограничения, МВт план: 3; очереди ограничения, МВт сумма: 1.3 | 3
22 | РЭС "Александровский" филиала "Кольский" ОАО "Оборонэнерго" | ТЦ-302, ТЦ-640, ТП-9, КТП-82, КТП-81,ТП-23 | 35, 6кВ в сетях | ОП ОВБ п | 30 | очереди ограничения, МВт VII: 1.52; очереди ограничения, МВт VIII: 0.17; очереди ограничения, МВт IX: 0.32; очереди ограничения, МВт X: 0.84; очереди ограничения, МВт план: 2.85; очереди ограничения, МВт сумма: 2.85 | 2.85
23 | Головной филиал СРЗ «Нерпа» ОАО «ЦС" «Звездочка» | ПС-29 | ф-15,19,25,27, 20,26,28,30, в сетях | ОВБп | 15 | очереди ограничения, МВт X: 1.2; очереди ограничения, МВт план: 1.2; очереди ограничения, МВт сумма: 1.2 | 1.2
24 | УМПП "Горэлектросеть" ЗАТО г.Александровск | ПС-387 | ф-15,17,18 | ОВБп | 20 | [12 empty] | 2.5 |  |  | удалить | bar: очереди ограничения, МВт X to очереди ограничения, МВт сумма
25 | УМПП "Горэлектросеть" ЗАТО г.Александровск |  | ф-15 | ОВБп | 20 | очереди ограничения, МВт X: 0; очереди ограничения, МВт план: 0; очереди ограничения, МВт сумма: 0 | 1.5 |  |  | удалить
26 | филиал ОАО "Мурманэнергосбыт" "Заполярная горэлектросеть" | ПС-20 | ф-22,33 | ОВБп | 30 | очереди ограничения, МВт X: 0; очереди ограничения, МВт план: 0; очереди ограничения, МВт сумма: 0 | 1 |  |  | удалить
25 | филиал ОАО "Мурманэнергосбыт" "Заполярная горэлектросеть" | ПС-20 ПС-52 | ф-23,33 ф-74,61,76,73 в сетях | ОВБп | 40 | очереди ограничения, МВт VIII: 4.842; очереди ограничения, МВт план: 5; очереди ограничения, МВт сумма: 4.842 | 5
26 | ОАО "Кольская ГМК" пл. Заполярный-Никель | ПС-21 | ф-18 | ОП СЭС | 5 | очереди ограничения, МВт IV: 0.002; очереди ограничения, МВт план: 0.2; очереди ограничения, МВт сумма: 0.002 | 0.2
27 | ОАО "Кольская ГМК" пл. Заполярный-Никель | ТП-94 КГМК от ПС-20а | ЭП №4 (М-82 от ПС-20А) | ОВБ КГМК | 5 | очереди ограничения, МВт I: 29.48; очереди ограничения, МВт план: 40; очереди ограничения, МВт сумма: 29.48 | 40
28 | ОАО "Кольская ГМК" пл. Заполярный-Никель | ТП-93 КГМК от ПС-20а | ЭП №3 (М-81 от ПС-20А) | ОВБ КГМК | 5 | очереди ограничения, МВт II: 30.38; очереди ограничения, МВт план: 40; очереди ограничения, МВт сумма: 30.38 | 40
29 | ОАО "Кольская ГМК" пл.Мончегорск | РП-8 КГМК от ПС-11А | ЭП №1 (Ф22,21 от ПС-11А) | ОВБ КГМК | 20 | очереди ограничения, МВт III: 0; очереди ограничения, МВт план: 12.5; очереди ограничения, МВт сумма: 0 | 12.5
30 | ОАО "Кольская ГМК" пл.Мончегорск | РП-8 КГМК от ПС-11А | ЭП №2 (Ф-22,21 от ПС-11А) | ОВБ КГМК | 20 | очереди ограничения, МВт III: 0; очереди ограничения, МВт план: 9; очереди ограничения, МВт сумма: 0 | 9
31 | ОАО "Кольская ГМК" пл.Мончегорск | ПС-11Б | ЭП №3 (Ф22) | ОП КГМК | 20 | очереди ограничения, МВт IV: 4.118; очереди ограничения, МВт план: 15; очереди ограничения, МВт сумма: 4.118 | 15
32 | ОАО "Кольская ГМК" пл.Мончегорск | ПС-11Б | миксер №3 ( Ф35) | ОП КГМК | 20 | очереди ограничения, МВт IV: 0.399; очереди ограничения, МВт план: 1.6; очереди ограничения, МВт сумма: 0.399 | 1.6
33 | ОАО "Кольская ГМК" пл.Мончегорск | ГПП-11Г | минпрок (ф-5) | ОП КГМК | 20 | очереди ограничения, МВт IV: 2.576; очереди ограничения, МВт план: 3.5; очереди ограничения, МВт сумма: 2.576 | 1.4
| ОАО "Кольская ГМК" пл.Мончегорск | ПС-11Д (РП-36) | ф-15 (РП-36), ф-22 (РП-36) | ОП КГМК | 20 | очереди ограничения, МВт план: 0; очереди ограничения, МВт сумма: 0 | 1.4 |  |  | убрать
34 | ОАО "Олкон" | ПС-30 | ф-31 | ОВБ ЦЭС | 10 | очереди ограничения, МВт IV: 0.24; очереди ограничения, МВт план: 4; очереди ограничения, МВт сумма: 0.24 | 4.1
| ОАО "Олкон" | ПС-30 | ф-43(Nрезерв) | ОВБ ЦЭС | 10 | очереди ограничения, МВт план: 0; очереди ограничения, МВт сумма: 0 | 0
| ОАО "Олкон" | ПС-30 | ф-46(Nрезерв) | ОВБ ЦЭС | 10 | очереди ограничения, МВт план: 0; очереди ограничения, МВт сумма: 0 | 0
35 | ОАО "Олкон" | ПС-30 | ШП-2 | ОВБ ЦЭС | 10 | очереди ограничения, МВт IV: 2.858; очереди ограничения, МВт план: 10; очереди ограничения, МВт сумма: 2.858 | 9
| ОАО "Олкон" | ПС-68 | л-93,л-97№1,Т-1 ТП-7 | ОВБ п | 30 | очереди ограничения, МВт IV: 0; очереди ограничения, МВт план: 0; очереди ограничения, МВт сумма: 0 | 0.5
| ОАО "Олкон" | ПС-67 | Л-64,65,58, КВ-2,ЭД-1 | ОВБ п | 30 | очереди ограничения, МВт V: 0; очереди ограничения, МВт план: 0; очереди ограничения, МВт сумма: 0 | 0.8
36 | ОАО "Олкон" | ПС330 Оленегорск | Л-99, Л-100 на ПС110 кВ Хариус - Озеро | ОВБ п | 15 | очереди ограничения, МВт III: 1.3; очереди ограничения, МВт план: 1.3; очереди ограничения, МВт сумма: 1.3 |  |  |  | по Акту в КПМЭС
37 | ОАО "Олкон" | ПС330 Оленегорск | Л-62 на ПС-37А | ОВБ п | 15 | очереди ограничения, МВт III: 0.224; очереди ограничения, МВт план: 0.65; очереди ограничения, МВт сумма: 0.224 |  |  |  | по Акту в КПМЭС
38 | ОАО "Оленегорский Механический Завод" | ПС-96 | ф-3,4,7,8,24,25,26,27 | ОВБ п | 30 | очереди ограничения, МВт IX: 2.58; очереди ограничения, МВт план: 3; очереди ограничения, МВт сумма: 2.58 | 5.5 |  |  |  | акт не соответствует
39 | ОАО "Мончегорские электрические сети" | ПС-370,11Б | в сетях | ОВБп | 40 | очереди ограничения, МВт IV: 0.63; очереди ограничения, МВт V: 0.74; очереди ограничения, МВт VI: 1.47; очереди ограничения, МВт план: 4.5; очереди ограничения, МВт сумма: 2.84 | 4.5
| МБУ "СЕЗ МО сп Пушной" | ПС-54 | ф-13 | ОП ПС-54 | 15 | очереди ограничения, МВт IV: 0; очереди ограничения, МВт план: 0; очереди ограничения, МВт сумма: 0 | 0
40 | ООО "ЛГОК" | ПС-31 | ф- 10,14 | ОПп | 15 | очереди ограничения, МВт IV: 1.6; очереди ограничения, МВт план: 1.5; очереди ограничения, МВт сумма: 1.6 | 1.5 |  |  | Инф не предост | акт не соответствует
41 | ЗАО "Северо -Западная Фосфорная Компания" | ПС -150 кВ "Олений ручей" | сеть потребителя (по ОЛ-195, 196) | ОВБп | 30 | очереди ограничения, МВт VI: 8; очереди ограничения, МВт план: 8; очереди ограничения, МВт сумма: 8 | 10
42 | ОАО "Апатит" | ПС-38,39,90 Апатит | Промплощадки | ОВБп | 30 | очереди ограничения, МВт V: 16.6; очереди ограничения, МВт VI: 16.9; очереди ограничения, МВт VII: 9.2; очереди ограничения, МВт VIII: 2.8; очереди ограничения, МВт план: 85; очереди ограничения, МВт сумма: 45.5 | 85
| МУП "Кировская городская электрическая сеть" | ПС-15 | ф-14 | ОП п | 15 | очереди ограничения, МВт IV: 0; очереди ограничения, МВт план: 0; очереди ограничения, МВт сумма: 0 | 0.69 |  |  | убрать
43 | МУП "АЭСК" | ПС-24 | ф-1А, 4, 5, 10, 17, 18, 19, 20, 24 | ОВБ ЦЭС | 15 | очереди ограничения, МВт V: 4; очереди ограничения, МВт план: 4; очереди ограничения, МВт сумма: 4 | 4 |  |  | не ответили
44 | Кольская АЭС | КАЭС | электрокотельная (сеть потребителя) | ОП КАЭС | 5 | очереди ограничения, МВт III: 14; очереди ограничения, МВт план: 14; очереди ограничения, МВт сумма: 14 | 14
| МУП г.Полярные Зори "ТС Африканда" | ПС-106 | ф-16,23 | ДД | 20 | очереди ограничения, МВт V: 0; очереди ограничения, МВт план: 3; очереди ограничения, МВт сумма: 0 | 3 |  |  | котельная
45 | ОАО "Электросети" ОАО МОЭСК | ПС-69 | ф-02,01,17,3, 6,16,20,22 в сети потребителя | ОВБп | 20 | [12 empty] | 1.25 |  |  | убрать | bar: очереди ограничения, МВт VII; очереди ограничения, МВт план to очереди ограничения, МВт сумма
46 | ОАО "Электросети" ОАО МОЭСК | ПС-106 | ф-25 в сетях | ОВБп | 20 | очереди ограничения, МВт VII: 0; очереди ограничения, МВт план: 0.5; очереди ограничения, МВт сумма: 0 | 0.7 |  |  | убрать
47 | ОАО "Ковдорский ГОК" | ПС-40А, 40Б,40В | сеть потребителя | ОПп | 5 | очереди ограничения, МВт V: 0.55; очереди ограничения, МВт план: 0.55; очереди ограничения, МВт сумма: 0.55 | 35 |  |  | из акта
48 | ОАО "Ковдорский ГОК" | ПС-40А, 40Б,40В | сеть потребителя | ОПп | 20 | очереди ограничения, МВт IX: 30; очереди ограничения, МВт план: 30; очереди ограничения, МВт сумма: 30 |  |  |  | из акта
49 | ОАО "Ковдорслюда" | ПС-40А ПС-41А | ф-21,23,40,44 ф-22,25 | ОВБп | 20 | очереди ограничения, МВт V: 0.5; очереди ограничения, МВт план: 0; очереди ограничения, МВт сумма: 0.5 | 2.4
50 | филиал ОАО "СУАЛ" КАЗ-СУАЛ | ГЭС-3 | КПП-1,КПП-2 в сетях | ОП КАЗ | 5 | очереди ограничения, МВт X: 19.5; очереди ограничения, МВт план: 19.5; очереди ограничения, МВт сумма: 19.5 | 19.5
51 | ОАО "Кандалакшская горэлектросеть" ОАО МОЭСК | ПС-18,18А | ф- в сетях | ОВБп | 30 | очереди ограничения, МВт X: 4; очереди ограничения, МВт план: 5; очереди ограничения, МВт сумма: 4 | 6
52 | ОАО "Кандалакшская горэлектросеть" ОАО МОЭСК | ПС-19 | ф-10 в сетях | ОВБп | 30 | очереди ограничения, МВт X: 1.4; очереди ограничения, МВт план: 1; очереди ограничения, МВт сумма: 1.4 | 3 |  |  | убрать
|  |  |  | ИТОГО(по очередям) |  | 29.48 | 30.38 | 15.524 | 12.423 | 24.847 | 26.91 | 26.756 | 13.697 | 36.11 | 32.83
| #REF! |  |  |  | до 5 мин | 29.48 | 30.38 | 14 | 0.002 | 0.55 | 0.13 | 0 | 1.152 | 1.21 | 19.5
|  |  |  | ИТОГО | до 5 мин | 29.48 | 59.86 | 73.86 | 73.862 | 74.412 | 74.542 | 74.542 | 75.694 | 76.904 | 96.404
| #REF! |  |  |  | 5- 20 мин | 0 | 0 | 1.524 | 11.791 | 4.5 | 0 | 1 | 0.982 | 30 | 3.5
[5 empty] | 5- 20 мин | 0 | 0 | 1.524 | 13.315 | 17.815 | 17.815 | 18.815 | 19.797 | 49.797 | 53.297
| #REF! |  |  |  | 20- 60 мин | 0 | 0 | 0 | 0.63 | 19.797 | 26.78 | 25.756 | 11.563 | 4.9 | 7.83
[5 empty] | всего | 29.48 | 59.86 | 75.384 | 87.807 | 112.654 | 139.564 | 166.32 | 180.017 | 216.127 | 248.957 |  | 248.957 | 396.3
| #REF! |  |  |  | всего по ДУ | 0 | 0 | 0 | 0 | 0 | 0 | 0 | 1.152 | 0 | 0
[5 empty] | всего по ДУ | 0 | 0 | 0 | 0 | 0 | 0 | 0 | 1.152 | 1.152 | 1.152 |  | 377
| #REF! |  |  | ИТОГО (нарастающий) |  | 29.48 | 59.86 | 75.384 | 87.807 | 112.654 | 139.564 | 166.32 | 180.017 | 216.127 | 248.957
[5 empty] | задание | 37.7 | 37.7 | 37.7 | 37.7 | 37.7 | 37.7 | 37.7 | 37.7 | 37.7 | 37.7
[6 empty] | -8.22 | -7.32 | -22.176 | -25.277 | -12.853 | -10.79 | -10.944 | -24.003 | -1.59 | -4.87
[6 empty] | очереди ограничения, МВт план: 379.73; очереди ограничения, МВт сумма: -128.043 | дельта
| по северному, северо - западному району Мурманской области |  |  |  | до 5 мин | 29.48 | 30.38 | 0 | 0.002 | 0 | 0.13 | 0 | 1.152 | 1.21 | 0 | -2.73
| по северному, северо - западному району Мурманской области |  |  |  | до 5 мин | 29.48 | 59.86 | 59.86 | 59.862 | 59.862 | 59.992 | 59.992 | 61.144 | 62.354 | 62.354
[5 empty] | 5-20 мин | 0 | 0 | 0 | 0 | 0 | 0 | 0 | 0.982 | 0 | 3.5
[5 empty] | 5-20 мин | 0 | 0 | 0 | 0 | 0 | 0 | 0 | 0.982 | 0.982 | 4.482
[5 empty] | всего | 29.48 | 30.38 | 0 | 0.002 | 2.457 | 0.54 | 16.556 | 10.897 | 3.53 | 7.93
[5 empty] | всего | 29.48 | 59.86 | 59.86 | 59.862 | 62.319 | 62.859 | 79.415 | 90.312 | 93.842 | 101.772 | -38.228 | 140 | Мурманск
[5 empty] | всего по ДУ | 0 | 0 | 0 | 0 | 0 | 0 | 0 | 1.152 | 0 | 0
[5 empty] | всего по ДУ | 0 | 0 | 0 | 0 | 0 | 0 | 0 | 1.152 | 1.152 | 1.152
| по району г.Ковдора Мурманской области |  |  |  | до 5 мин | 0 | 0 | 0 | 0 | 0.55 | 0 | 0 | 0 | 0 | 0
| по району г.Ковдора Мурманской области |  |  |  | до 5 мин | 0 | 0 | 0 | 0 | 0.55 | 0.55 | 0.55 | 0.55 | 0.55 | 0.55
[5 empty] | 5-20 мин | 0 | 0 | 0 | 0 | 0 | 0 | 0 | 0 | 30 | 0
[5 empty] | 5-20 мин | 0 | 0 | 0 | 0 | 0 | 0 | 0 | 0 | 30 | 30 | 2 | 28 | Ковдор
[5 empty] | всего | 0 | 0 | 0 | 0 | 1.05 | 0 | 0 | 0 | 30 | 0 | 30.55 | 31.05 | 37.4 | 0 | 0 | #VALUE! | 0
[5 empty] | всего | 0 | 0 | 0 | 0 | 1.05 | 1.05 | 1.05 | 1.05 | 31.05 | 31.05
[5 empty] | всего по ДУ | 0 | 0 | 0 | 0 | 0 | 0 | 0 | 0 | 0 | 0
[5 empty] | всего по ДУ | 0 | 0 | 0 | 0 | 0 | 0 | 0 | 0 | 0 | 0
Быкова 2026
Note on Q26: Быкова Т.И.: реально 2
Note on Q66: Быкова Т.И.: по акту 2,6

## 19
Приложение 3 к заданию Филиала ОАО "СО ЕЭС" Кольское РДУ
на разработку графиков аварийного ограничения режима потребления электрической энергии (мощности)
| СОГЛАСОВАНО |  | СОГЛАСОВАНО | [5 empty] | УТВЕРДЖАЮ
Министр энергетики и |  |  | Директор Филиала | [5 empty] | Директор филиала ПАО "МРСК Северо-Запада"
ЖКХ Мурманской обл. |  |  | ОАО "СО ЕЭС" Кольское РДУ | [5 empty] | "Колэнерго"
______________ В.Н.Гноевский. |  |  | ______________ О.В.Подзоров. | [5 empty] | ______________ А.Ю.Горохов
_____________ 2015г. |  |  | ______________ 2015г. | [5 empty] | ______________ 2015г.
ГРАФИК
временного отключения потребления на 2014/2015гг.
по Филиалу ОАО «МРСК Северо-Запада» «Колэнерго» на территории Мурманской области
№ п/п | Потребитель1 | Наименование подстанции | Наименование фидера | способ ввода отключения по графику2 | время отключения3 | очереди ограничения, МВт
[6 empty] | I | II | III | IV | V | VI | VII | VIII | IX | X | план | сумма
1 | 2 | 3 | 4 | 5 | 6 | 7 | 8 | 9 | 10 | 11 | 12 | 13 | 14 | 15 | 16 |  | 2014/2015 | 2013/2014
1 | ОАО "Инвест Проект Лимитед" | ПС-5 | ф-29/1 | ОВБ потребителя | 30 | очереди ограничения, МВт V: 1.263; очереди ограничения, МВт план: 2; очереди ограничения, МВт сумма: 1.263 | 2
2 | ОАО "Мурманский морской рыбный порт" (ММРП ) | ПС-5, ПС-57 | ф-15,22,28 в сетях, ф-16,9,18 в сетях | ОП п | 30 | очереди ограничения, МВт VII: 4.1; очереди ограничения, МВт план: 4.1; очереди ограничения, МВт сумма: 4.1 | 4.16
3 | ООО "Мурманская судоверфь-Энергоцех" | ПС-57 | ф-11,12 | ДУ | 5 | очереди ограничения, МВт VIII: 1.042; очереди ограничения, МВт план: 2.5; очереди ограничения, МВт сумма: 1.042 | 2.5
4 | Мурманская ТЭЦ | ПС-5 ПС-4 ПС-400 | ф-12,11,30,9 ф-10,31 ф-10,7,9,14 | ОП п | 45 | очереди ограничения, МВт X: 2; очереди ограничения, МВт план: 2; очереди ограничения, МВт сумма: 2 | 0 |  |  | актов нет
5 | ОАО "Мурманская горэлектросеть" (г.Мурманск) ОАО МОЭСК | ПС-57 | ф-22 | ДУ | 5 | очереди ограничения, МВт VIII: 0.123; очереди ограничения, МВт план: 0.5; очереди ограничения, МВт сумма: 0.123 | 0.5
6 | ОАО "Мурманская горэлектросеть" (г.Мурманск) ОАО МОЭСК | ПС-64 | ф-9 | ОВБ СЭС | 45 | очереди ограничения, МВт VII: 0.417; очереди ограничения, МВт план: 0.8; очереди ограничения, МВт сумма: 0.417 | 0.8
7 | ОАО "Мурманская горэлектросеть" (г.Мурманск) ОАО МОЭСК | ПС-341 | ф-19 | ОВБ СЭС | 45 | очереди ограничения, МВт VII: 1.458; очереди ограничения, МВт план: 2; очереди ограничения, МВт сумма: 1.458 | 2
8 | ОАО "Мурманская горэлектросеть" (г.Мурманск) ОАО МОЭСК | ПС-335 | ф-4,8,19 | ОВБ СЭС | 45 | очереди ограничения, МВт VIII: 3.521; очереди ограничения, МВт план: 6; очереди ограничения, МВт сумма: 3.521 | 6
9 | ОАО "Мурманская горэлектросеть" (г.Мурманск) ОАО МОЭСК | ПС-4 | ф-35 | ОВБ СЭС | 45 | очереди ограничения, МВт VII: 1.123; очереди ограничения, МВт план: 2.4; очереди ограничения, МВт сумма: 1.123 | 1.5
10 | ОАО "Мурманская горэлектросеть" (г.Мурманск) ОАО МОЭСК | ПС-400 | ф-13,20 | ОВБ СЭС | 45 | очереди ограничения, МВт VII: 3.204; очереди ограничения, МВт план: 4.2; очереди ограничения, МВт сумма: 3.204 | 3.5
11 | ОАО "Мурманская горэлектросеть" (г.Мурманск) ОАО МОЭСК | ПС-338 | ф-21,16,4,11 | ОВБ СЭС | 45 | очереди ограничения, МВт VII: 4.184; очереди ограничения, МВт план: 5.6; очереди ограничения, МВт сумма: 4.184 | 5.6
12 | ОАО "Мурманская горэлектросеть" (г.Мурманск) ОАО МОЭСК | ПС-302 | ф-5 | ОВБ СЭС | 45 | очереди ограничения, МВт VIII: 0.113; очереди ограничения, МВт план: 0.6; очереди ограничения, МВт сумма: 0.113 | 0.6
13 | ОАО "Мурманская горэлектросеть" (г.Мурманск) ОАО МОЭСК | ПС-389 | ф-35 | ОВБ СЭС | 45 | очереди ограничения, МВт X: 1.739; очереди ограничения, МВт план: 2; очереди ограничения, МВт сумма: 1.739 | 2.4
14 | ОАО "Мурманский морской торговый порт" | ПС-301 | ф-19 (ТП 20), 44 (ТП ФТП) в сетях | ОВБп | 20 | очереди ограничения, МВт VIII: 0.61; очереди ограничения, МВт план: 1.98; очереди ограничения, МВт сумма: 0.61 | 1.95
15 | Филиал "35 СРЗ" ОАО "ЦС""Звездочка" | ПС-388 ПС-306 | ф-8,9 в сетях ф-29,31,32 в сетях | ОВБп | 40 | очереди ограничения, МВт VII: 0.9; очереди ограничения, МВт план: 3; очереди ограничения, МВт сумма: 0.9 | 3
| ООО "Свинокомплекс Пригородный" | ПС-108 | ф-10,17,21,24 | ДУ | 5 | очереди ограничения, МВт VII: 0; очереди ограничения, МВт план: 0; очереди ограничения, МВт сумма: 0 | 2.5 |  |  | акт не соответствует
16 | ООО "Кольская тепловая компания" | ПС-417 ПС-320 | ф3,4,7,8 (РП-17) ф3,8 (РП-3) | ОВБ СЭС | 30 | очереди ограничения, МВт V: 1.207; очереди ограничения, МВт план: 4; очереди ограничения, МВт сумма: 1.207 | 4
17 | РЭС "Североморский" филиала "Кольский" ОАО "Оборонэнерго" | ПС-2 | ф-14,38,22 | ОП ПС-2 | 5 | очереди ограничения, МВт IX: 1.16; очереди ограничения, МВт план: 2; очереди ограничения, МВт сумма: 1.16 | 2
18 | РЭС "Североморский" филиала "Кольский" ОАО "Оборонэнерго" | ПС-2 | ф-34,9,4,24,2,30 | ОВБ п | 30 | очереди ограничения, МВт IX: 2; очереди ограничения, МВт план: 2; очереди ограничения, МВт сумма: 2 | 2
19 | РЭС "Североморский" филиала "Кольский" ОАО "Оборонэнерго" | ПС-319 | ф-4 | ОВБ п | 40 | очереди ограничения, МВт VI: 0.41; очереди ограничения, МВт план: 0.5; очереди ограничения, МВт сумма: 0.41 | 0.5
20 | РЭС "Североморский" филиала "Кольский" ОАО "Оборонэнерго" | ПС-56 | ф-4 | ОП ПС-2 | 5 | очереди ограничения, МВт VI: 0.13; очереди ограничения, МВт план: 0.2; очереди ограничения, МВт сумма: 0.13 | 0.2
21 | РЭС "Североморский" филиала "Кольский" ОАО "Оборонэнерго" | ПС-326 | ф-10,14,15,19,24 | ОП ПС-2 | 10 | очереди ограничения, МВт X: 1.45; очереди ограничения, МВт план: 3; очереди ограничения, МВт сумма: 1.45 | 3
22 | РЭС "Александровский" филиала "Кольский" ОАО "Оборонэнерго" | ТЦ-302, ТЦ-640, ТП-9, КТП-82, КТП-81,ТП-23 | 35, 6кВ в сетях | ОП ОВБ п | 30 | очереди ограничения, МВт VII: 1.52; очереди ограничения, МВт VIII: 0.17; очереди ограничения, МВт IX: 0.32; очереди ограничения, МВт X: 0.84; очереди ограничения, МВт план: 2.85; очереди ограничения, МВт сумма: 2.85 | 2.85
23 | Головной филиал СРЗ «Нерпа» ОАО «ЦС" «Звездочка» | ПС-29 | ф-15,19,25,27, 20,26,28,30, в сетях | ОВБп | 15 | очереди ограничения, МВт X: 1.2; очереди ограничения, МВт план: 1.2; очереди ограничения, МВт сумма: 1.2 | 1.2
24 | УМПП "Горэлектросеть" ЗАТО г.Александровск | ПС-387 | ф-15,17,18 | ОВБп | 20 | [12 empty] | 2.5 |  |  | удалить | bar: очереди ограничения, МВт X to очереди ограничения, МВт сумма
25 | УМПП "Горэлектросеть" ЗАТО г.Александровск |  | ф-15 | ОВБп | 20 | очереди ограничения, МВт X: 0; очереди ограничения, МВт план: 0; очереди ограничения, МВт сумма: 0 | 1.5 |  |  | удалить
26 | филиал ОАО "Мурманэнергосбыт" "Заполярная горэлектросеть" | ПС-20 | ф-22,33 | ОВБп | 30 | очереди ограничения, МВт X: 0; очереди ограничения, МВт план: 0; очереди ограничения, МВт сумма: 0 | 1 |  |  | удалить
25 | филиал ОАО "Мурманэнергосбыт" "Заполярная горэлектросеть" | ПС-20 ПС-52 | ф-23,33 ф-74,61,76,73 в сетях | ОВБп | 40 | очереди ограничения, МВт VIII: 4.948; очереди ограничения, МВт план: 5; очереди ограничения, МВт сумма: 4.948 | 5
26 | ОАО "Кольская ГМК" пл. Заполярный-Никель | ПС-21 | ф-18 | ОП СЭС | 5 | очереди ограничения, МВт IV: 0.002; очереди ограничения, МВт план: 0.2; очереди ограничения, МВт сумма: 0.002 | 0.2
27 | ОАО "Кольская ГМК" пл. Заполярный-Никель | ТП-94 КГМК от ПС-20а | ЭП №4 (М-82 от ПС-20А) | ОВБ КГМК | 5 | очереди ограничения, МВт I: 33.01; очереди ограничения, МВт план: 40; очереди ограничения, МВт сумма: 33.01 | 40
28 | ОАО "Кольская ГМК" пл. Заполярный-Никель | ТП-93 КГМК от ПС-20а | ЭП №3 (М-81 от ПС-20А) | ОВБ КГМК | 5 | очереди ограничения, МВт II: 31.63; очереди ограничения, МВт план: 40; очереди ограничения, МВт сумма: 31.63 | 40
29 | ОАО "Кольская ГМК" пл.Мончегорск | РП-8 КГМК от ПС-11А | ЭП №1 (Ф22,21 от ПС-11А) | ОВБ КГМК | 20 | очереди ограничения, МВт III: 0; очереди ограничения, МВт план: 12.5; очереди ограничения, МВт сумма: 0 | 12.5
30 | ОАО "Кольская ГМК" пл.Мончегорск | РП-8 КГМК от ПС-11А | ЭП №2 (Ф-22,21 от ПС-11А) | ОВБ КГМК | 20 | очереди ограничения, МВт III: 0; очереди ограничения, МВт план: 9; очереди ограничения, МВт сумма: 0 | 9
31 | ОАО "Кольская ГМК" пл.Мончегорск | ПС-11Б | ЭП №3 (Ф22) | ОП КГМК | 20 | очереди ограничения, МВт IV: 11.122; очереди ограничения, МВт план: 15; очереди ограничения, МВт сумма: 11.122 | 15
32 | ОАО "Кольская ГМК" пл.Мончегорск | ПС-11Б | миксер №3 ( Ф35) | ОП КГМК | 20 | очереди ограничения, МВт IV: 0.328; очереди ограничения, МВт план: 1.6; очереди ограничения, МВт сумма: 0.328 | 1.6
33 | ОАО "Кольская ГМК" пл.Мончегорск | ГПП-11Г | минпрок (ф-5) | ОП КГМК | 20 | очереди ограничения, МВт IV: 2.574; очереди ограничения, МВт план: 3.5; очереди ограничения, МВт сумма: 2.574 | 1.4
| ОАО "Кольская ГМК" пл.Мончегорск | ПС-11Д (РП-36) | ф-15 (РП-36), ф-22 (РП-36) | ОП КГМК | 20 | очереди ограничения, МВт план: 0; очереди ограничения, МВт сумма: 0 | 1.4 |  |  | убрать
34 | ОАО "Олкон" | ПС-30 | ф-31 | ОВБ ЦЭС | 10 | очереди ограничения, МВт IV: 0.327; очереди ограничения, МВт план: 4; очереди ограничения, МВт сумма: 0.327 | 4.1
| ОАО "Олкон" | ПС-30 | ф-43(Nрезерв) | ОВБ ЦЭС | 10 | очереди ограничения, МВт план: 0; очереди ограничения, МВт сумма: 0 | 0
| ОАО "Олкон" | ПС-30 | ф-46(Nрезерв) | ОВБ ЦЭС | 10 | очереди ограничения, МВт план: 0; очереди ограничения, МВт сумма: 0 | 0
35 | ОАО "Олкон" | ПС-30 | ШП-2 | ОВБ ЦЭС | 10 | очереди ограничения, МВт IV: 2.881; очереди ограничения, МВт план: 10; очереди ограничения, МВт сумма: 2.881 | 9
| ОАО "Олкон" | ПС-68 | л-93,л-97№1,Т-1 ТП-7 | ОВБ п | 30 | очереди ограничения, МВт IV: 0; очереди ограничения, МВт план: 0; очереди ограничения, МВт сумма: 0 | 0.5
| ОАО "Олкон" | ПС-67 | Л-64,65,58, КВ-2,ЭД-1 | ОВБ п | 30 | очереди ограничения, МВт V: 0; очереди ограничения, МВт план: 0; очереди ограничения, МВт сумма: 0 | 0.8
36 | ОАО "Олкон" | ПС330 Оленегорск | Л-99, Л-100 на ПС110 кВ Хариус - Озеро | ОВБ п | 15 | очереди ограничения, МВт III: 1.3; очереди ограничения, МВт план: 1.3; очереди ограничения, МВт сумма: 1.3 |  |  |  | по Акту в КПМЭС
37 | ОАО "Олкон" | ПС330 Оленегорск | Л-62 на ПС-37А | ОВБ п | 15 | очереди ограничения, МВт III: 0.214; очереди ограничения, МВт план: 0.65; очереди ограничения, МВт сумма: 0.214 |  |  |  | по Акту в КПМЭС
38 | ОАО "Оленегорский Механический Завод" | ПС-96 | ф-3,4,7,8,24,25,26,27 | ОВБ п | 30 | очереди ограничения, МВт IX: 2.652; очереди ограничения, МВт план: 3; очереди ограничения, МВт сумма: 2.652 | 5.5 |  |  |  | акт не соответствует
39 | ОАО "Мончегорские электрические сети" | ПС-370,11Б | в сетях | ОВБп | 40 | очереди ограничения, МВт IV: 0.66; очереди ограничения, МВт V: 0.84; очереди ограничения, МВт VI: 1.56; очереди ограничения, МВт план: 4.5; очереди ограничения, МВт сумма: 3.06 | 4.5
| МБУ "СЕЗ МО сп Пушной" | ПС-54 | ф-13 | ОП ПС-54 | 15 | очереди ограничения, МВт IV: 0; очереди ограничения, МВт план: 0; очереди ограничения, МВт сумма: 0 | 0
40 | ООО "ЛГОК" | ПС-31 | ф- 10,14 | ОПп | 15 | очереди ограничения, МВт IV: 1.6; очереди ограничения, МВт план: 1.5; очереди ограничения, МВт сумма: 1.6 | 1.5 |  |  | Инф не предост | акт не соответствует
41 | ЗАО "Северо -Западная Фосфорная Компания" | ПС -150 кВ "Олений ручей" | сеть потребителя (по ОЛ-195, 196) | ОВБп | 30 | очереди ограничения, МВт VI: 8; очереди ограничения, МВт план: 8; очереди ограничения, МВт сумма: 8 | 10
42 | ОАО "Апатит" | ПС-38,39,90 Апатит | Промплощадки | ОВБп | 30 | очереди ограничения, МВт V: 16.6; очереди ограничения, МВт VI: 16.9; очереди ограничения, МВт VII: 9.2; очереди ограничения, МВт VIII: 2.8; очереди ограничения, МВт план: 85; очереди ограничения, МВт сумма: 45.5 | 85
| МУП "Кировская городская электрическая сеть" | ПС-15 | ф-14 | ОП п | 15 | очереди ограничения, МВт IV: 0; очереди ограничения, МВт план: 0; очереди ограничения, МВт сумма: 0 | 0.69 |  |  | убрать
43 | МУП "АЭСК" | ПС-24 | ф-1А, 4, 5, 10, 17, 18, 19, 20, 24 | ОВБ ЦЭС | 15 | очереди ограничения, МВт V: 3.61; очереди ограничения, МВт план: 4; очереди ограничения, МВт сумма: 3.61 | 4 |  |  | не ответили
44 | Кольская АЭС | КАЭС | электрокотельная (сеть потребителя) | ОП КАЭС | 5 | очереди ограничения, МВт III: 14; очереди ограничения, МВт план: 14; очереди ограничения, МВт сумма: 14 | 14
| МУП г.Полярные Зори "ТС Африканда" | ПС-106 | ф-16,23 | ДД | 20 | очереди ограничения, МВт V: 0; очереди ограничения, МВт план: 3; очереди ограничения, МВт сумма: 0 | 3 |  |  | котельная
45 | ОАО "Электросети" ОАО МОЭСК | ПС-69 | ф-02,01,17,3, 6,16,20,22 в сети потребителя | ОВБп | 20 | [12 empty] | 1.25 |  |  | убрать | bar: очереди ограничения, МВт VII; очереди ограничения, МВт план to очереди ограничения, МВт сумма
46 | ОАО "Электросети" ОАО МОЭСК | ПС-106 | ф-25 в сетях | ОВБп | 20 | очереди ограничения, МВт VII: 0; очереди ограничения, МВт план: 0.5; очереди ограничения, МВт сумма: 0 | 0.7 |  |  | убрать
47 | ОАО "Ковдорский ГОК" | ПС-40А, 40Б,40В | сеть потребителя | ОПп | 5 | очереди ограничения, МВт V: 0.55; очереди ограничения, МВт план: 0.55; очереди ограничения, МВт сумма: 0.55 | 35 |  |  | из акта
48 | ОАО "Ковдорский ГОК" | ПС-40А, 40Б,40В | сеть потребителя | ОПп | 20 | очереди ограничения, МВт IX: 30; очереди ограничения, МВт план: 30; очереди ограничения, МВт сумма: 30 |  |  |  | из акта
49 | ОАО "Ковдорслюда" | ПС-40А ПС-41А | ф-21,23,40,44 ф-22,25 | ОВБп | 20 | очереди ограничения, МВт V: 0.5; очереди ограничения, МВт план: 0; очереди ограничения, МВт сумма: 0.5 | 2.4
50 | филиал ОАО "СУАЛ" КАЗ-СУАЛ | ГЭС-3 | КПП-1,КПП-2 в сетях | ОП КАЗ | 5 | очереди ограничения, МВт X: 19.5; очереди ограничения, МВт план: 19.5; очереди ограничения, МВт сумма: 19.5 | 19.5
51 | ОАО "Кандалакшская горэлектросеть" ОАО МОЭСК | ПС-18,18А | ф- в сетях | ОВБп | 30 | очереди ограничения, МВт X: 4; очереди ограничения, МВт план: 5; очереди ограничения, МВт сумма: 4 | 6
52 | ОАО "Кандалакшская горэлектросеть" ОАО МОЭСК | ПС-19 | ф-10 в сетях | ОВБп | 30 | очереди ограничения, МВт X: 1.4; очереди ограничения, МВт план: 1; очереди ограничения, МВт сумма: 1.4 | 3 |  |  | убрать
|  |  |  | ИТОГО(по очередям) |  | 33.01 | 31.63 | 15.514 | 19.494 | 24.57 | 27 | 27.106 | 13.327 | 36.132 | 33.129
| #REF! |  |  |  | до 5 мин | 33.01 | 31.63 | 14 | 0.002 | 0.55 | 0.13 | 0 | 1.165 | 1.16 | 19.5
|  |  |  | ИТОГО | до 5 мин | 33.01 | 64.64 | 78.64 | 78.642 | 79.192 | 79.322 | 79.322 | 80.487 | 81.647 | 101.147
| #REF! |  |  |  | 5- 20 мин | 0 | 0 | 1.514 | 18.832 | 4.11 | 0 | 1 | 0.61 | 30 | 3.65
[5 empty] | 5- 20 мин | 0 | 0 | 1.514 | 20.346 | 24.456 | 24.456 | 25.456 | 26.066 | 56.066 | 59.716
| #REF! |  |  |  | 20- 60 мин | 0 | 0 | 0 | 0.66 | 19.91 | 26.87 | 26.106 | 11.552 | 4.972 | 7.979
[5 empty] | всего | 33.01 | 64.64 | 80.154 | 99.648 | 124.218 | 151.218 | 178.324 | 191.651 | 227.783 | 260.912 |  | 260.912 | 396.3
| #REF! |  |  |  | всего по ДУ | 0 | 0 | 0 | 0 | 0 | 0 | 0 | 1.165 | 0 | 0
[5 empty] | всего по ДУ | 0 | 0 | 0 | 0 | 0 | 0 | 0 | 1.165 | 1.165 | 1.165 |  | 377
| #REF! |  |  | ИТОГО (нарастающий) |  | 33.01 | 64.64 | 80.154 | 99.648 | 124.218 | 151.218 | 178.324 | 191.651 | 227.783 | 260.912
[5 empty] | задание | 37.7 | 37.7 | 37.7 | 37.7 | 37.7 | 37.7 | 37.7 | 37.7 | 37.7 | 37.7
[6 empty] | -4.69 | -6.07 | -22.186 | -18.206 | -13.13 | -10.7 | -10.594 | -24.373 | -1.568 | -4.571
[6 empty] | очереди ограничения, МВт план: 379.73; очереди ограничения, МВт сумма: -116.088 | дельта
| по северному, северо - западному району Мурманской области |  |  |  | до 5 мин | 33.01 | 31.63 | 0 | 0.002 | 0 | 0.13 | 0 | 1.165 | 1.16 | 0 | -2.73
| по северному, северо - западному району Мурманской области |  |  |  | до 5 мин | 33.01 | 64.64 | 64.64 | 64.642 | 64.642 | 64.772 | 64.772 | 65.937 | 67.097 | 67.097
[5 empty] | 5-20 мин | 0 | 0 | 0 | 0 | 0 | 0 | 0 | 0.61 | 0 | 3.65
[5 empty] | 5-20 мин | 0 | 0 | 0 | 0 | 0 | 0 | 0 | 0.61 | 0.61 | 4.26
[5 empty] | всего | 33.01 | 31.63 | 0 | 0.002 | 2.47 | 0.54 | 16.906 | 10.527 | 3.48 | 8.229
[5 empty] | всего | 33.01 | 64.64 | 64.64 | 64.642 | 67.112 | 67.652 | 84.558 | 95.085 | 98.565 | 106.794 | -33.206 | 140 | Мурманск
[5 empty] | всего по ДУ | 0 | 0 | 0 | 0 | 0 | 0 | 0 | 1.165 | 0 | 0
[5 empty] | всего по ДУ | 0 | 0 | 0 | 0 | 0 | 0 | 0 | 1.165 | 1.165 | 1.165
| по району г.Ковдора Мурманской области |  |  |  | до 5 мин | 0 | 0 | 0 | 0 | 0.55 | 0 | 0 | 0 | 0 | 0
| по району г.Ковдора Мурманской области |  |  |  | до 5 мин | 0 | 0 | 0 | 0 | 0.55 | 0.55 | 0.55 | 0.55 | 0.55 | 0.55
[5 empty] | 5-20 мин | 0 | 0 | 0 | 0 | 0 | 0 | 0 | 0 | 30 | 0
[5 empty] | 5-20 мин | 0 | 0 | 0 | 0 | 0 | 0 | 0 | 0 | 30 | 30 | 2 | 28 | Ковдор
[5 empty] | всего | 0 | 0 | 0 | 0 | 1.05 | 0 | 0 | 0 | 30 | 0 | 30.55 | 31.05 | 37.4 | 0 | 0 | #VALUE! | 0
[5 empty] | всего | 0 | 0 | 0 | 0 | 1.05 | 1.05 | 1.05 | 1.05 | 31.05 | 31.05
[5 empty] | всего по ДУ | 0 | 0 | 0 | 0 | 0 | 0 | 0 | 0 | 0 | 0
[5 empty] | всего по ДУ | 0 | 0 | 0 | 0 | 0 | 0 | 0 | 0 | 0 | 0
Быкова 2026
Note on Q26: Быкова Т.И.: реально 2
Note on Q66: Быкова Т.И.: по акту 2,6

## 20
Приложение 3 к заданию Филиала ОАО "СО ЕЭС" Кольское РДУ
на разработку графиков аварийного ограничения режима потребления электрической энергии (мощности)
| СОГЛАСОВАНО |  | СОГЛАСОВАНО | [5 empty] | УТВЕРДЖАЮ
Министр энергетики и |  |  | Директор Филиала | [5 empty] | Директор филиала ПАО "МРСК Северо-Запада"
ЖКХ Мурманской обл. |  |  | ОАО "СО ЕЭС" Кольское РДУ | [5 empty] | "Колэнерго"
______________ В.Н.Гноевский. |  |  | ______________ О.В.Подзоров. | [5 empty] | ______________ А.Ю.Горохов
_____________ 2015г. |  |  | ______________ 2015г. | [5 empty] | ______________ 2015г.
ГРАФИК
временного отключения потребления на 2014/2015гг.
по Филиалу ОАО «МРСК Северо-Запада» «Колэнерго» на территории Мурманской области
№ п/п | Потребитель1 | Наименование подстанции | Наименование фидера | способ ввода отключения по графику2 | время отключения3 | очереди ограничения, МВт
[6 empty] | I | II | III | IV | V | VI | VII | VIII | IX | X | план | сумма
1 | 2 | 3 | 4 | 5 | 6 | 7 | 8 | 9 | 10 | 11 | 12 | 13 | 14 | 15 | 16 |  | 2014/2015 | 2013/2014
1 | ОАО "Инвест Проект Лимитед" | ПС-5 | ф-29/1 | ОВБ потребителя | 30 | очереди ограничения, МВт V: 1.212; очереди ограничения, МВт план: 2; очереди ограничения, МВт сумма: 1.212 | 2
2 | ОАО "Мурманский морской рыбный порт" (ММРП ) | ПС-5, ПС-57 | ф-15,22,28 в сетях, ф-16,9,18 в сетях | ОП п | 30 | очереди ограничения, МВт VII: 4.1; очереди ограничения, МВт план: 4.1; очереди ограничения, МВт сумма: 4.1 | 4.16
3 | ООО "Мурманская судоверфь-Энергоцех" | ПС-57 | ф-11,12 | ДУ | 5 | очереди ограничения, МВт VIII: 1.078; очереди ограничения, МВт план: 2.5; очереди ограничения, МВт сумма: 1.078 | 2.5
4 | Мурманская ТЭЦ | ПС-5 ПС-4 ПС-400 | ф-12,11,30,9 ф-10,31 ф-10,7,9,14 | ОП п | 45 | очереди ограничения, МВт X: 2; очереди ограничения, МВт план: 2; очереди ограничения, МВт сумма: 2 | 0 |  |  | актов нет
5 | ОАО "Мурманская горэлектросеть" (г.Мурманск) ОАО МОЭСК | ПС-57 | ф-22 | ДУ | 5 | очереди ограничения, МВт VIII: 0.095; очереди ограничения, МВт план: 0.5; очереди ограничения, МВт сумма: 0.095 | 0.5
6 | ОАО "Мурманская горэлектросеть" (г.Мурманск) ОАО МОЭСК | ПС-64 | ф-9 | ОВБ СЭС | 45 | очереди ограничения, МВт VII: 0.415; очереди ограничения, МВт план: 0.8; очереди ограничения, МВт сумма: 0.415 | 0.8
7 | ОАО "Мурманская горэлектросеть" (г.Мурманск) ОАО МОЭСК | ПС-341 | ф-19 | ОВБ СЭС | 45 | очереди ограничения, МВт VII: 1.56; очереди ограничения, МВт план: 2; очереди ограничения, МВт сумма: 1.56 | 2
8 | ОАО "Мурманская горэлектросеть" (г.Мурманск) ОАО МОЭСК | ПС-335 | ф-4,8,19 | ОВБ СЭС | 45 | очереди ограничения, МВт VIII: 3.615; очереди ограничения, МВт план: 6; очереди ограничения, МВт сумма: 3.615 | 6
9 | ОАО "Мурманская горэлектросеть" (г.Мурманск) ОАО МОЭСК | ПС-4 | ф-35 | ОВБ СЭС | 45 | очереди ограничения, МВт VII: 1.25; очереди ограничения, МВт план: 2.4; очереди ограничения, МВт сумма: 1.25 | 1.5
10 | ОАО "Мурманская горэлектросеть" (г.Мурманск) ОАО МОЭСК | ПС-400 | ф-13,20 | ОВБ СЭС | 45 | очереди ограничения, МВт VII: 3.381; очереди ограничения, МВт план: 4.2; очереди ограничения, МВт сумма: 3.381 | 3.5
11 | ОАО "Мурманская горэлектросеть" (г.Мурманск) ОАО МОЭСК | ПС-338 | ф-21,16,4,11 | ОВБ СЭС | 45 | очереди ограничения, МВт VII: 4.388; очереди ограничения, МВт план: 5.6; очереди ограничения, МВт сумма: 4.388 | 5.6
12 | ОАО "Мурманская горэлектросеть" (г.Мурманск) ОАО МОЭСК | ПС-302 | ф-5 | ОВБ СЭС | 45 | очереди ограничения, МВт VIII: 0.109; очереди ограничения, МВт план: 0.6; очереди ограничения, МВт сумма: 0.109 | 0.6
13 | ОАО "Мурманская горэлектросеть" (г.Мурманск) ОАО МОЭСК | ПС-389 | ф-35 | ОВБ СЭС | 45 | очереди ограничения, МВт X: 1.877; очереди ограничения, МВт план: 2; очереди ограничения, МВт сумма: 1.877 | 2.4
14 | ОАО "Мурманский морской торговый порт" | ПС-301 | ф-19 (ТП 20), 44 (ТП ФТП) в сетях | ОВБп | 20 | очереди ограничения, МВт VIII: 0.234; очереди ограничения, МВт план: 1.98; очереди ограничения, МВт сумма: 0.234 | 1.95
15 | Филиал "35 СРЗ" ОАО "ЦС""Звездочка" | ПС-388 ПС-306 | ф-8,9 в сетях ф-29,31,32 в сетях | ОВБп | 40 | очереди ограничения, МВт VII: 0.9; очереди ограничения, МВт план: 3; очереди ограничения, МВт сумма: 0.9 | 3
| ООО "Свинокомплекс Пригородный" | ПС-108 | ф-10,17,21,24 | ДУ | 5 | очереди ограничения, МВт VII: 0; очереди ограничения, МВт план: 0; очереди ограничения, МВт сумма: 0 | 2.5 |  |  | акт не соответствует
16 | ООО "Кольская тепловая компания" | ПС-417 ПС-320 | ф3,4,7,8 (РП-17) ф3,8 (РП-3) | ОВБ СЭС | 30 | очереди ограничения, МВт V: 1.156; очереди ограничения, МВт план: 4; очереди ограничения, МВт сумма: 1.156 | 4
17 | РЭС "Североморский" филиала "Кольский" ОАО "Оборонэнерго" | ПС-2 | ф-14,38,22 | ОП ПС-2 | 5 | очереди ограничения, МВт IX: 1.12; очереди ограничения, МВт план: 2; очереди ограничения, МВт сумма: 1.12 | 2
18 | РЭС "Североморский" филиала "Кольский" ОАО "Оборонэнерго" | ПС-2 | ф-34,9,4,24,2,30 | ОВБ п | 30 | очереди ограничения, МВт IX: 2; очереди ограничения, МВт план: 2; очереди ограничения, МВт сумма: 2 | 2
19 | РЭС "Североморский" филиала "Кольский" ОАО "Оборонэнерго" | ПС-319 | ф-4 | ОВБ п | 40 | очереди ограничения, МВт VI: 0.41; очереди ограничения, МВт план: 0.5; очереди ограничения, МВт сумма: 0.41 | 0.5
20 | РЭС "Североморский" филиала "Кольский" ОАО "Оборонэнерго" | ПС-56 | ф-4 | ОП ПС-2 | 5 | очереди ограничения, МВт VI: 0.13; очереди ограничения, МВт план: 0.2; очереди ограничения, МВт сумма: 0.13 | 0.2
21 | РЭС "Североморский" филиала "Кольский" ОАО "Оборонэнерго" | ПС-326 | ф-10,14,15,19,24 | ОП ПС-2 | 10 | очереди ограничения, МВт X: 1.43; очереди ограничения, МВт план: 3; очереди ограничения, МВт сумма: 1.43 | 3
22 | РЭС "Александровский" филиала "Кольский" ОАО "Оборонэнерго" | ТЦ-302, ТЦ-640, ТП-9, КТП-82, КТП-81,ТП-23 | 35, 6кВ в сетях | ОП ОВБ п | 30 | очереди ограничения, МВт VII: 1.52; очереди ограничения, МВт VIII: 0.17; очереди ограничения, МВт IX: 0.32; очереди ограничения, МВт X: 0.84; очереди ограничения, МВт план: 2.85; очереди ограничения, МВт сумма: 2.85 | 2.85
23 | Головной филиал СРЗ «Нерпа» ОАО «ЦС" «Звездочка» | ПС-29 | ф-15,19,25,27, 20,26,28,30, в сетях | ОВБп | 15 | очереди ограничения, МВт X: 1.2; очереди ограничения, МВт план: 1.2; очереди ограничения, МВт сумма: 1.2 | 1.2
24 | УМПП "Горэлектросеть" ЗАТО г.Александровск | ПС-387 | ф-15,17,18 | ОВБп | 20 | [12 empty] | 2.5 |  |  | удалить | bar: очереди ограничения, МВт X to очереди ограничения, МВт сумма
25 | УМПП "Горэлектросеть" ЗАТО г.Александровск |  | ф-15 | ОВБп | 20 | очереди ограничения, МВт X: 0; очереди ограничения, МВт план: 0; очереди ограничения, МВт сумма: 0 | 1.5 |  |  | удалить
26 | филиал ОАО "Мурманэнергосбыт" "Заполярная горэлектросеть" | ПС-20 | ф-22,33 | ОВБп | 30 | очереди ограничения, МВт X: 0; очереди ограничения, МВт план: 0; очереди ограничения, МВт сумма: 0 | 1 |  |  | удалить
25 | филиал ОАО "Мурманэнергосбыт" "Заполярная горэлектросеть" | ПС-20 ПС-52 | ф-23,33 ф-74,61,76,73 в сетях | ОВБп | 40 | очереди ограничения, МВт VIII: 5; очереди ограничения, МВт план: 5; очереди ограничения, МВт сумма: 5 | 5
26 | ОАО "Кольская ГМК" пл. Заполярный-Никель | ПС-21 | ф-18 | ОП СЭС | 5 | очереди ограничения, МВт IV: 0.002; очереди ограничения, МВт план: 0.2; очереди ограничения, МВт сумма: 0.002 | 0.2
27 | ОАО "Кольская ГМК" пл. Заполярный-Никель | ТП-94 КГМК от ПС-20а | ЭП №4 (М-82 от ПС-20А) | ОВБ КГМК | 5 | очереди ограничения, МВт I: 33.08; очереди ограничения, МВт план: 40; очереди ограничения, МВт сумма: 33.08 | 40
28 | ОАО "Кольская ГМК" пл. Заполярный-Никель | ТП-93 КГМК от ПС-20а | ЭП №3 (М-81 от ПС-20А) | ОВБ КГМК | 5 | очереди ограничения, МВт II: 32.14; очереди ограничения, МВт план: 40; очереди ограничения, МВт сумма: 32.14 | 40
29 | ОАО "Кольская ГМК" пл.Мончегорск | РП-8 КГМК от ПС-11А | ЭП №1 (Ф22,21 от ПС-11А) | ОВБ КГМК | 20 | очереди ограничения, МВт III: 0; очереди ограничения, МВт план: 12.5; очереди ограничения, МВт сумма: 0 | 12.5
30 | ОАО "Кольская ГМК" пл.Мончегорск | РП-8 КГМК от ПС-11А | ЭП №2 (Ф-22,21 от ПС-11А) | ОВБ КГМК | 20 | очереди ограничения, МВт III: 0; очереди ограничения, МВт план: 9; очереди ограничения, МВт сумма: 0 | 9
31 | ОАО "Кольская ГМК" пл.Мончегорск | ПС-11Б | ЭП №3 (Ф22) | ОП КГМК | 20 | очереди ограничения, МВт IV: 6.307; очереди ограничения, МВт план: 15; очереди ограничения, МВт сумма: 6.307 | 15
32 | ОАО "Кольская ГМК" пл.Мончегорск | ПС-11Б | миксер №3 ( Ф35) | ОП КГМК | 20 | очереди ограничения, МВт IV: 0.292; очереди ограничения, МВт план: 1.6; очереди ограничения, МВт сумма: 0.292 | 1.6
33 | ОАО "Кольская ГМК" пл.Мончегорск | ГПП-11Г | минпрок (ф-5) | ОП КГМК | 20 | очереди ограничения, МВт IV: 2.59; очереди ограничения, МВт план: 3.5; очереди ограничения, МВт сумма: 2.59 | 1.4
| ОАО "Кольская ГМК" пл.Мончегорск | ПС-11Д (РП-36) | ф-15 (РП-36), ф-22 (РП-36) | ОП КГМК | 20 | очереди ограничения, МВт план: 0; очереди ограничения, МВт сумма: 0 | 1.4 |  |  | убрать
34 | ОАО "Олкон" | ПС-30 | ф-31 | ОВБ ЦЭС | 10 | очереди ограничения, МВт IV: 0.324; очереди ограничения, МВт план: 4; очереди ограничения, МВт сумма: 0.324 | 4.1
| ОАО "Олкон" | ПС-30 | ф-43(Nрезерв) | ОВБ ЦЭС | 10 | очереди ограничения, МВт план: 0; очереди ограничения, МВт сумма: 0 | 0
| ОАО "Олкон" | ПС-30 | ф-46(Nрезерв) | ОВБ ЦЭС | 10 | очереди ограничения, МВт план: 0; очереди ограничения, МВт сумма: 0 | 0
35 | ОАО "Олкон" | ПС-30 | ШП-2 | ОВБ ЦЭС | 10 | очереди ограничения, МВт IV: 2.952; очереди ограничения, МВт план: 10; очереди ограничения, МВт сумма: 2.952 | 9
| ОАО "Олкон" | ПС-68 | л-93,л-97№1,Т-1 ТП-7 | ОВБ п | 30 | очереди ограничения, МВт IV: 0; очереди ограничения, МВт план: 0; очереди ограничения, МВт сумма: 0 | 0.5
| ОАО "Олкон" | ПС-67 | Л-64,65,58, КВ-2,ЭД-1 | ОВБ п | 30 | очереди ограничения, МВт V: 0; очереди ограничения, МВт план: 0; очереди ограничения, МВт сумма: 0 | 0.8
36 | ОАО "Олкон" | ПС330 Оленегорск | Л-99, Л-100 на ПС110 кВ Хариус - Озеро | ОВБ п | 15 | очереди ограничения, МВт III: 1.3; очереди ограничения, МВт план: 1.3; очереди ограничения, МВт сумма: 1.3 |  |  |  | по Акту в КПМЭС
37 | ОАО "Олкон" | ПС330 Оленегорск | Л-62 на ПС-37А | ОВБ п | 15 | очереди ограничения, МВт III: 0.237; очереди ограничения, МВт план: 0.65; очереди ограничения, МВт сумма: 0.237 |  |  |  | по Акту в КПМЭС
38 | ОАО "Оленегорский Механический Завод" | ПС-96 | ф-3,4,7,8,24,25,26,27 | ОВБ п | 30 | очереди ограничения, МВт IX: 2.294; очереди ограничения, МВт план: 3; очереди ограничения, МВт сумма: 2.294 | 5.5 |  |  |  | акт не соответствует
39 | ОАО "Мончегорские электрические сети" | ПС-370,11Б | в сетях | ОВБп | 40 | очереди ограничения, МВт IV: 0.68; очереди ограничения, МВт V: 0.89; очереди ограничения, МВт VI: 1.54; очереди ограничения, МВт план: 4.5; очереди ограничения, МВт сумма: 3.11 | 4.5
| МБУ "СЕЗ МО сп Пушной" | ПС-54 | ф-13 | ОП ПС-54 | 15 | очереди ограничения, МВт IV: 0; очереди ограничения, МВт план: 0; очереди ограничения, МВт сумма: 0 | 0
40 | ООО "ЛГОК" | ПС-31 | ф- 10,14 | ОПп | 15 | очереди ограничения, МВт IV: 1.6; очереди ограничения, МВт план: 1.5; очереди ограничения, МВт сумма: 1.6 | 1.5 |  |  | Инф не предост | акт не соответствует
41 | ЗАО "Северо -Западная Фосфорная Компания" | ПС -150 кВ "Олений ручей" | сеть потребителя (по ОЛ-195, 196) | ОВБп | 30 | очереди ограничения, МВт VI: 8; очереди ограничения, МВт план: 8; очереди ограничения, МВт сумма: 8 | 10
42 | ОАО "Апатит" | ПС-38,39,90 Апатит | Промплощадки | ОВБп | 30 | очереди ограничения, МВт V: 16.6; очереди ограничения, МВт VI: 16.9; очереди ограничения, МВт VII: 9.2; очереди ограничения, МВт VIII: 2.8; очереди ограничения, МВт план: 85; очереди ограничения, МВт сумма: 45.5 | 85
| МУП "Кировская городская электрическая сеть" | ПС-15 | ф-14 | ОП п | 15 | очереди ограничения, МВт IV: 0; очереди ограничения, МВт план: 0; очереди ограничения, МВт сумма: 0 | 0.69 |  |  | убрать
43 | МУП "АЭСК" | ПС-24 | ф-1А, 4, 5, 10, 17, 18, 19, 20, 24 | ОВБ ЦЭС | 15 | очереди ограничения, МВт V: 4; очереди ограничения, МВт план: 4; очереди ограничения, МВт сумма: 4 | 4 |  |  | не ответили
44 | Кольская АЭС | КАЭС | электрокотельная (сеть потребителя) | ОП КАЭС | 5 | очереди ограничения, МВт III: 14; очереди ограничения, МВт план: 14; очереди ограничения, МВт сумма: 14 | 14
| МУП г.Полярные Зори "ТС Африканда" | ПС-106 | ф-16,23 | ДД | 20 | очереди ограничения, МВт V: 0; очереди ограничения, МВт план: 3; очереди ограничения, МВт сумма: 0 | 3 |  |  | котельная
45 | ОАО "Электросети" ОАО МОЭСК | ПС-69 | ф-02,01,17,3, 6,16,20,22 в сети потребителя | ОВБп | 20 | [12 empty] | 1.25 |  |  | убрать | bar: очереди ограничения, МВт VII; очереди ограничения, МВт план to очереди ограничения, МВт сумма
46 | ОАО "Электросети" ОАО МОЭСК | ПС-106 | ф-25 в сетях | ОВБп | 20 | очереди ограничения, МВт VII: 0; очереди ограничения, МВт план: 0.5; очереди ограничения, МВт сумма: 0 | 0.7 |  |  | убрать
47 | ОАО "Ковдорский ГОК" | ПС-40А, 40Б,40В | сеть потребителя | ОПп | 5 | очереди ограничения, МВт V: 0.55; очереди ограничения, МВт план: 0.55; очереди ограничения, МВт сумма: 0.55 | 35 |  |  | из акта
48 | ОАО "Ковдорский ГОК" | ПС-40А, 40Б,40В | сеть потребителя | ОПп | 20 | очереди ограничения, МВт IX: 30; очереди ограничения, МВт план: 30; очереди ограничения, МВт сумма: 30 |  |  |  | из акта
49 | ОАО "Ковдорслюда" | ПС-40А ПС-41А | ф-21,23,40,44 ф-22,25 | ОВБп | 20 | очереди ограничения, МВт V: 0.5; очереди ограничения, МВт план: 0; очереди ограничения, МВт сумма: 0.5 | 2.4
50 | филиал ОАО "СУАЛ" КАЗ-СУАЛ | ГЭС-3 | КПП-1,КПП-2 в сетях | ОП КАЗ | 5 | очереди ограничения, МВт X: 19.5; очереди ограничения, МВт план: 19.5; очереди ограничения, МВт сумма: 19.5 | 19.5
51 | ОАО "Кандалакшская горэлектросеть" ОАО МОЭСК | ПС-18,18А | ф- в сетях | ОВБп | 30 | очереди ограничения, МВт X: 4; очереди ограничения, МВт план: 5; очереди ограничения, МВт сумма: 4 | 6
52 | ОАО "Кандалакшская горэлектросеть" ОАО МОЭСК | ПС-19 | ф-10 в сетях | ОВБп | 30 | очереди ограничения, МВт X: 1.4; очереди ограничения, МВт план: 1; очереди ограничения, МВт сумма: 1.4 | 3 |  |  | убрать
|  |  |  | ИТОГО(по очередям) |  | 33.08 | 32.14 | 15.537 | 14.747 | 24.908 | 26.98 | 27.714 | 13.101 | 35.734 | 33.247
| #REF! |  |  |  | до 5 мин | 33.08 | 32.14 | 14 | 0.002 | 0.55 | 0.13 | 0 | 1.173 | 1.12 | 19.5
|  |  |  | ИТОГО | до 5 мин | 33.08 | 65.22 | 79.22 | 79.222 | 79.772 | 79.902 | 79.902 | 81.075 | 82.195 | 101.695
| #REF! |  |  |  | 5- 20 мин | 0 | 0 | 1.537 | 14.065 | 4.5 | 0 | 1 | 0.234 | 30 | 3.63
[5 empty] | 5- 20 мин | 0 | 0 | 1.537 | 15.602 | 20.102 | 20.102 | 21.102 | 21.336 | 51.336 | 54.966
| #REF! |  |  |  | 20- 60 мин | 0 | 0 | 0 | 0.68 | 19.858 | 26.85 | 26.714 | 11.694 | 4.614 | 8.117
[5 empty] | всего | 33.08 | 65.22 | 80.757 | 95.504 | 120.412 | 147.392 | 175.106 | 188.207 | 223.941 | 257.188 |  | 257.188 | 396.3
| #REF! |  |  |  | всего по ДУ | 0 | 0 | 0 | 0 | 0 | 0 | 0 | 1.173 | 0 | 0
[5 empty] | всего по ДУ | 0 | 0 | 0 | 0 | 0 | 0 | 0 | 1.173 | 1.173 | 1.173 |  | 377
| #REF! |  |  | ИТОГО (нарастающий) |  | 33.08 | 65.22 | 80.757 | 95.504 | 120.412 | 147.392 | 175.106 | 188.207 | 223.941 | 257.188
[5 empty] | задание | 37.7 | 37.7 | 37.7 | 37.7 | 37.7 | 37.7 | 37.7 | 37.7 | 37.7 | 37.7
[6 empty] | -4.62 | -5.56 | -22.163 | -22.953 | -12.792 | -10.72 | -9.986 | -24.599 | -1.966 | -4.453
[6 empty] | очереди ограничения, МВт план: 379.73; очереди ограничения, МВт сумма: -119.812 | дельта
| по северному, северо - западному району Мурманской области |  |  |  | до 5 мин | 33.08 | 32.14 | 0 | 0.002 | 0 | 0.13 | 0 | 1.173 | 1.12 | 0 | -2.73
| по северному, северо - западному району Мурманской области |  |  |  | до 5 мин | 33.08 | 65.22 | 65.22 | 65.222 | 65.222 | 65.352 | 65.352 | 66.525 | 67.645 | 67.645
[5 empty] | 5-20 мин | 0 | 0 | 0 | 0 | 0 | 0 | 0 | 0.234 | 0 | 3.63
[5 empty] | 5-20 мин | 0 | 0 | 0 | 0 | 0 | 0 | 0 | 0.234 | 0.234 | 3.864
[5 empty] | всего | 33.08 | 32.14 | 0 | 0.002 | 2.368 | 0.54 | 17.514 | 10.301 | 3.44 | 8.347
[5 empty] | всего | 33.08 | 65.22 | 65.22 | 65.222 | 67.59 | 68.13 | 85.644 | 95.945 | 99.385 | 107.732 | -32.268 | 140 | Мурманск
[5 empty] | всего по ДУ | 0 | 0 | 0 | 0 | 0 | 0 | 0 | 1.173 | 0 | 0
[5 empty] | всего по ДУ | 0 | 0 | 0 | 0 | 0 | 0 | 0 | 1.173 | 1.173 | 1.173
| по району г.Ковдора Мурманской области |  |  |  | до 5 мин | 0 | 0 | 0 | 0 | 0.55 | 0 | 0 | 0 | 0 | 0
| по району г.Ковдора Мурманской области |  |  |  | до 5 мин | 0 | 0 | 0 | 0 | 0.55 | 0.55 | 0.55 | 0.55 | 0.55 | 0.55
[5 empty] | 5-20 мин | 0 | 0 | 0 | 0 | 0 | 0 | 0 | 0 | 30 | 0
[5 empty] | 5-20 мин | 0 | 0 | 0 | 0 | 0 | 0 | 0 | 0 | 30 | 30 | 2 | 28 | Ковдор
[5 empty] | всего | 0 | 0 | 0 | 0 | 1.05 | 0 | 0 | 0 | 30 | 0 | 30.55 | 31.05 | 37.4 | 0 | 0 | #VALUE! | 0
[5 empty] | всего | 0 | 0 | 0 | 0 | 1.05 | 1.05 | 1.05 | 1.05 | 31.05 | 31.05
[5 empty] | всего по ДУ | 0 | 0 | 0 | 0 | 0 | 0 | 0 | 0 | 0 | 0
[5 empty] | всего по ДУ | 0 | 0 | 0 | 0 | 0 | 0 | 0 | 0 | 0 | 0
Быкова 2026
Note on Q26: Быкова Т.И.: реально 2
Note on Q66: Быкова Т.И.: по акту 2,6

## 21
Приложение 3 к заданию Филиала ОАО "СО ЕЭС" Кольское РДУ
на разработку графиков аварийного ограничения режима потребления электрической энергии (мощности)
| СОГЛАСОВАНО |  | СОГЛАСОВАНО | [5 empty] | УТВЕРДЖАЮ
Министр энергетики и |  |  | Директор Филиала | [5 empty] | Директор филиала ПАО "МРСК Северо-Запада"
ЖКХ Мурманской обл. |  |  | ОАО "СО ЕЭС" Кольское РДУ | [5 empty] | "Колэнерго"
______________ В.Н.Гноевский. |  |  | ______________ О.В.Подзоров. | [5 empty] | ______________ А.Ю.Горохов
_____________ 2015г. |  |  | ______________ 2015г. | [5 empty] | ______________ 2015г.
ГРАФИК
временного отключения потребления на 2014/2015гг.
по Филиалу ОАО «МРСК Северо-Запада» «Колэнерго» на территории Мурманской области
№ п/п | Потребитель1 | Наименование подстанции | Наименование фидера | способ ввода отключения по графику2 | время отключения3 | очереди ограничения, МВт
[6 empty] | I | II | III | IV | V | VI | VII | VIII | IX | X | план | сумма
1 | 2 | 3 | 4 | 5 | 6 | 7 | 8 | 9 | 10 | 11 | 12 | 13 | 14 | 15 | 16 |  | 2014/2015 | 2013/2014
1 | ОАО "Инвест Проект Лимитед" | ПС-5 | ф-29/1 | ОВБ потребителя | 30 | очереди ограничения, МВт V: 1.185; очереди ограничения, МВт план: 2; очереди ограничения, МВт сумма: 1.185 | 2
2 | ОАО "Мурманский морской рыбный порт" (ММРП ) | ПС-5, ПС-57 | ф-15,22,28 в сетях, ф-16,9,18 в сетях | ОП п | 30 | очереди ограничения, МВт VII: 4.1; очереди ограничения, МВт план: 4.1; очереди ограничения, МВт сумма: 4.1 | 4.16
3 | ООО "Мурманская судоверфь-Энергоцех" | ПС-57 | ф-11,12 | ДУ | 5 | очереди ограничения, МВт VIII: 1.004; очереди ограничения, МВт план: 2.5; очереди ограничения, МВт сумма: 1.004 | 2.5
4 | Мурманская ТЭЦ | ПС-5 ПС-4 ПС-400 | ф-12,11,30,9 ф-10,31 ф-10,7,9,14 | ОП п | 45 | очереди ограничения, МВт X: 2; очереди ограничения, МВт план: 2; очереди ограничения, МВт сумма: 2 | 0 |  |  | актов нет
5 | ОАО "Мурманская горэлектросеть" (г.Мурманск) ОАО МОЭСК | ПС-57 | ф-22 | ДУ | 5 | очереди ограничения, МВт VIII: 0.084; очереди ограничения, МВт план: 0.5; очереди ограничения, МВт сумма: 0.084 | 0.5
6 | ОАО "Мурманская горэлектросеть" (г.Мурманск) ОАО МОЭСК | ПС-64 | ф-9 | ОВБ СЭС | 45 | очереди ограничения, МВт VII: 0.43; очереди ограничения, МВт план: 0.8; очереди ограничения, МВт сумма: 0.43 | 0.8
7 | ОАО "Мурманская горэлектросеть" (г.Мурманск) ОАО МОЭСК | ПС-341 | ф-19 | ОВБ СЭС | 45 | очереди ограничения, МВт VII: 1.555; очереди ограничения, МВт план: 2; очереди ограничения, МВт сумма: 1.555 | 2
8 | ОАО "Мурманская горэлектросеть" (г.Мурманск) ОАО МОЭСК | ПС-335 | ф-4,8,19 | ОВБ СЭС | 45 | очереди ограничения, МВт VIII: 3.64; очереди ограничения, МВт план: 6; очереди ограничения, МВт сумма: 3.64 | 6
9 | ОАО "Мурманская горэлектросеть" (г.Мурманск) ОАО МОЭСК | ПС-4 | ф-35 | ОВБ СЭС | 45 | очереди ограничения, МВт VII: 1.225; очереди ограничения, МВт план: 2.4; очереди ограничения, МВт сумма: 1.225 | 1.5
10 | ОАО "Мурманская горэлектросеть" (г.Мурманск) ОАО МОЭСК | ПС-400 | ф-13,20 | ОВБ СЭС | 45 | очереди ограничения, МВт VII: 3.473; очереди ограничения, МВт план: 4.2; очереди ограничения, МВт сумма: 3.473 | 3.5
11 | ОАО "Мурманская горэлектросеть" (г.Мурманск) ОАО МОЭСК | ПС-338 | ф-21,16,4,11 | ОВБ СЭС | 45 | очереди ограничения, МВт VII: 4.39; очереди ограничения, МВт план: 5.6; очереди ограничения, МВт сумма: 4.39 | 5.6
12 | ОАО "Мурманская горэлектросеть" (г.Мурманск) ОАО МОЭСК | ПС-302 | ф-5 | ОВБ СЭС | 45 | очереди ограничения, МВт VIII: 0.118; очереди ограничения, МВт план: 0.6; очереди ограничения, МВт сумма: 0.118 | 0.6
13 | ОАО "Мурманская горэлектросеть" (г.Мурманск) ОАО МОЭСК | ПС-389 | ф-35 | ОВБ СЭС | 45 | очереди ограничения, МВт X: 1.957; очереди ограничения, МВт план: 2; очереди ограничения, МВт сумма: 1.957 | 2.4
14 | ОАО "Мурманский морской торговый порт" | ПС-301 | ф-19 (ТП 20), 44 (ТП ФТП) в сетях | ОВБп | 20 | очереди ограничения, МВт VIII: 0.98; очереди ограничения, МВт план: 1.98; очереди ограничения, МВт сумма: 0.98 | 1.95
15 | Филиал "35 СРЗ" ОАО "ЦС""Звездочка" | ПС-388 ПС-306 | ф-8,9 в сетях ф-29,31,32 в сетях | ОВБп | 40 | очереди ограничения, МВт VII: 0.9; очереди ограничения, МВт план: 3; очереди ограничения, МВт сумма: 0.9 | 3
| ООО "Свинокомплекс Пригородный" | ПС-108 | ф-10,17,21,24 | ДУ | 5 | очереди ограничения, МВт VII: 0; очереди ограничения, МВт план: 0; очереди ограничения, МВт сумма: 0 | 2.5 |  |  | акт не соответствует
16 | ООО "Кольская тепловая компания" | ПС-417 ПС-320 | ф3,4,7,8 (РП-17) ф3,8 (РП-3) | ОВБ СЭС | 30 | очереди ограничения, МВт V: 1.268; очереди ограничения, МВт план: 4; очереди ограничения, МВт сумма: 1.268 | 4
17 | РЭС "Североморский" филиала "Кольский" ОАО "Оборонэнерго" | ПС-2 | ф-14,38,22 | ОП ПС-2 | 5 | очереди ограничения, МВт IX: 1.11; очереди ограничения, МВт план: 2; очереди ограничения, МВт сумма: 1.11 | 2
18 | РЭС "Североморский" филиала "Кольский" ОАО "Оборонэнерго" | ПС-2 | ф-34,9,4,24,2,30 | ОВБ п | 30 | очереди ограничения, МВт IX: 2; очереди ограничения, МВт план: 2; очереди ограничения, МВт сумма: 2 | 2
19 | РЭС "Североморский" филиала "Кольский" ОАО "Оборонэнерго" | ПС-319 | ф-4 | ОВБ п | 40 | очереди ограничения, МВт VI: 0.41; очереди ограничения, МВт план: 0.5; очереди ограничения, МВт сумма: 0.41 | 0.5
20 | РЭС "Североморский" филиала "Кольский" ОАО "Оборонэнерго" | ПС-56 | ф-4 | ОП ПС-2 | 5 | очереди ограничения, МВт VI: 0.13; очереди ограничения, МВт план: 0.2; очереди ограничения, МВт сумма: 0.13 | 0.2
21 | РЭС "Североморский" филиала "Кольский" ОАО "Оборонэнерго" | ПС-326 | ф-10,14,15,19,24 | ОП ПС-2 | 10 | очереди ограничения, МВт X: 1.55; очереди ограничения, МВт план: 3; очереди ограничения, МВт сумма: 1.55 | 3
22 | РЭС "Александровский" филиала "Кольский" ОАО "Оборонэнерго" | ТЦ-302, ТЦ-640, ТП-9, КТП-82, КТП-81,ТП-23 | 35, 6кВ в сетях | ОП ОВБ п | 30 | очереди ограничения, МВт VII: 1.52; очереди ограничения, МВт VIII: 0.17; очереди ограничения, МВт IX: 0.32; очереди ограничения, МВт X: 0.84; очереди ограничения, МВт план: 2.85; очереди ограничения, МВт сумма: 2.85 | 2.85
23 | Головной филиал СРЗ «Нерпа» ОАО «ЦС" «Звездочка» | ПС-29 | ф-15,19,25,27, 20,26,28,30, в сетях | ОВБп | 15 | очереди ограничения, МВт X: 1.2; очереди ограничения, МВт план: 1.2; очереди ограничения, МВт сумма: 1.2 | 1.2
24 | УМПП "Горэлектросеть" ЗАТО г.Александровск | ПС-387 | ф-15,17,18 | ОВБп | 20 | [12 empty] | 2.5 |  |  | удалить | bar: очереди ограничения, МВт X to очереди ограничения, МВт сумма
25 | УМПП "Горэлектросеть" ЗАТО г.Александровск |  | ф-15 | ОВБп | 20 | очереди ограничения, МВт X: 0; очереди ограничения, МВт план: 0; очереди ограничения, МВт сумма: 0 | 1.5 |  |  | удалить
26 | филиал ОАО "Мурманэнергосбыт" "Заполярная горэлектросеть" | ПС-20 | ф-22,33 | ОВБп | 30 | очереди ограничения, МВт X: 0; очереди ограничения, МВт план: 0; очереди ограничения, МВт сумма: 0 | 1 |  |  | удалить
25 | филиал ОАО "Мурманэнергосбыт" "Заполярная горэлектросеть" | ПС-20 ПС-52 | ф-23,33 ф-74,61,76,73 в сетях | ОВБп | 40 | очереди ограничения, МВт VIII: 5; очереди ограничения, МВт план: 5; очереди ограничения, МВт сумма: 5 | 5
26 | ОАО "Кольская ГМК" пл. Заполярный-Никель | ПС-21 | ф-18 | ОП СЭС | 5 | очереди ограничения, МВт IV: 0.002; очереди ограничения, МВт план: 0.2; очереди ограничения, МВт сумма: 0.002 | 0.2
27 | ОАО "Кольская ГМК" пл. Заполярный-Никель | ТП-94 КГМК от ПС-20а | ЭП №4 (М-82 от ПС-20А) | ОВБ КГМК | 5 | очереди ограничения, МВт I: 32.81; очереди ограничения, МВт план: 40; очереди ограничения, МВт сумма: 32.81 | 40
28 | ОАО "Кольская ГМК" пл. Заполярный-Никель | ТП-93 КГМК от ПС-20а | ЭП №3 (М-81 от ПС-20А) | ОВБ КГМК | 5 | очереди ограничения, МВт II: 31.4; очереди ограничения, МВт план: 40; очереди ограничения, МВт сумма: 31.4 | 40
29 | ОАО "Кольская ГМК" пл.Мончегорск | РП-8 КГМК от ПС-11А | ЭП №1 (Ф22,21 от ПС-11А) | ОВБ КГМК | 20 | очереди ограничения, МВт III: 0; очереди ограничения, МВт план: 12.5; очереди ограничения, МВт сумма: 0 | 12.5
30 | ОАО "Кольская ГМК" пл.Мончегорск | РП-8 КГМК от ПС-11А | ЭП №2 (Ф-22,21 от ПС-11А) | ОВБ КГМК | 20 | очереди ограничения, МВт III: 0; очереди ограничения, МВт план: 9; очереди ограничения, МВт сумма: 0 | 9
31 | ОАО "Кольская ГМК" пл.Мончегорск | ПС-11Б | ЭП №3 (Ф22) | ОП КГМК | 20 | очереди ограничения, МВт IV: 11.405; очереди ограничения, МВт план: 15; очереди ограничения, МВт сумма: 11.405 | 15
32 | ОАО "Кольская ГМК" пл.Мончегорск | ПС-11Б | миксер №3 ( Ф35) | ОП КГМК | 20 | очереди ограничения, МВт IV: 0.378; очереди ограничения, МВт план: 1.6; очереди ограничения, МВт сумма: 0.378 | 1.6
33 | ОАО "Кольская ГМК" пл.Мончегорск | ГПП-11Г | минпрок (ф-5) | ОП КГМК | 20 | очереди ограничения, МВт IV: 2.582; очереди ограничения, МВт план: 3.5; очереди ограничения, МВт сумма: 2.582 | 1.4
| ОАО "Кольская ГМК" пл.Мончегорск | ПС-11Д (РП-36) | ф-15 (РП-36), ф-22 (РП-36) | ОП КГМК | 20 | очереди ограничения, МВт план: 0; очереди ограничения, МВт сумма: 0 | 1.4 |  |  | убрать
34 | ОАО "Олкон" | ПС-30 | ф-31 | ОВБ ЦЭС | 10 | очереди ограничения, МВт IV: 0.327; очереди ограничения, МВт план: 4; очереди ограничения, МВт сумма: 0.327 | 4.1
| ОАО "Олкон" | ПС-30 | ф-43(Nрезерв) | ОВБ ЦЭС | 10 | очереди ограничения, МВт план: 0; очереди ограничения, МВт сумма: 0 | 0
| ОАО "Олкон" | ПС-30 | ф-46(Nрезерв) | ОВБ ЦЭС | 10 | очереди ограничения, МВт план: 0; очереди ограничения, МВт сумма: 0 | 0
35 | ОАО "Олкон" | ПС-30 | ШП-2 | ОВБ ЦЭС | 10 | очереди ограничения, МВт IV: 2.93; очереди ограничения, МВт план: 10; очереди ограничения, МВт сумма: 2.93 | 9
| ОАО "Олкон" | ПС-68 | л-93,л-97№1,Т-1 ТП-7 | ОВБ п | 30 | очереди ограничения, МВт IV: 0; очереди ограничения, МВт план: 0; очереди ограничения, МВт сумма: 0 | 0.5
| ОАО "Олкон" | ПС-67 | Л-64,65,58, КВ-2,ЭД-1 | ОВБ п | 30 | очереди ограничения, МВт V: 0; очереди ограничения, МВт план: 0; очереди ограничения, МВт сумма: 0 | 0.8
36 | ОАО "Олкон" | ПС330 Оленегорск | Л-99, Л-100 на ПС110 кВ Хариус - Озеро | ОВБ п | 15 | очереди ограничения, МВт III: 1.3; очереди ограничения, МВт план: 1.3; очереди ограничения, МВт сумма: 1.3 |  |  |  | по Акту в КПМЭС
37 | ОАО "Олкон" | ПС330 Оленегорск | Л-62 на ПС-37А | ОВБ п | 15 | очереди ограничения, МВт III: 0.275; очереди ограничения, МВт план: 0.65; очереди ограничения, МВт сумма: 0.275 |  |  |  | по Акту в КПМЭС
38 | ОАО "Оленегорский Механический Завод" | ПС-96 | ф-3,4,7,8,24,25,26,27 | ОВБ п | 30 | очереди ограничения, МВт IX: 2.208; очереди ограничения, МВт план: 3; очереди ограничения, МВт сумма: 2.208 | 5.5 |  |  |  | акт не соответствует
39 | ОАО "Мончегорские электрические сети" | ПС-370,11Б | в сетях | ОВБп | 40 | очереди ограничения, МВт IV: 0.64; очереди ограничения, МВт V: 0.89; очереди ограничения, МВт VI: 1.5; очереди ограничения, МВт план: 4.5; очереди ограничения, МВт сумма: 3.03 | 4.5
| МБУ "СЕЗ МО сп Пушной" | ПС-54 | ф-13 | ОП ПС-54 | 15 | очереди ограничения, МВт IV: 0; очереди ограничения, МВт план: 0; очереди ограничения, МВт сумма: 0 | 0
40 | ООО "ЛГОК" | ПС-31 | ф- 10,14 | ОПп | 15 | очереди ограничения, МВт IV: 1.6; очереди ограничения, МВт план: 1.5; очереди ограничения, МВт сумма: 1.6 | 1.5 |  |  | Инф не предост | акт не соответствует
41 | ЗАО "Северо -Западная Фосфорная Компания" | ПС -150 кВ "Олений ручей" | сеть потребителя (по ОЛ-195, 196) | ОВБп | 30 | очереди ограничения, МВт VI: 8; очереди ограничения, МВт план: 8; очереди ограничения, МВт сумма: 8 | 10
42 | ОАО "Апатит" | ПС-38,39,90 Апатит | Промплощадки | ОВБп | 30 | очереди ограничения, МВт V: 16.6; очереди ограничения, МВт VI: 16.9; очереди ограничения, МВт VII: 9.2; очереди ограничения, МВт VIII: 2.8; очереди ограничения, МВт план: 85; очереди ограничения, МВт сумма: 45.5 | 85
| МУП "Кировская городская электрическая сеть" | ПС-15 | ф-14 | ОП п | 15 | очереди ограничения, МВт IV: 0; очереди ограничения, МВт план: 0; очереди ограничения, МВт сумма: 0 | 0.69 |  |  | убрать
43 | МУП "АЭСК" | ПС-24 | ф-1А, 4, 5, 10, 17, 18, 19, 20, 24 | ОВБ ЦЭС | 15 | очереди ограничения, МВт V: 3.59; очереди ограничения, МВт план: 4; очереди ограничения, МВт сумма: 3.59 | 4 |  |  | не ответили
44 | Кольская АЭС | КАЭС | электрокотельная (сеть потребителя) | ОП КАЭС | 5 | очереди ограничения, МВт III: 14; очереди ограничения, МВт план: 14; очереди ограничения, МВт сумма: 14 | 14
| МУП г.Полярные Зори "ТС Африканда" | ПС-106 | ф-16,23 | ДД | 20 | очереди ограничения, МВт V: 0; очереди ограничения, МВт план: 3; очереди ограничения, МВт сумма: 0 | 3 |  |  | котельная
45 | ОАО "Электросети" ОАО МОЭСК | ПС-69 | ф-02,01,17,3, 6,16,20,22 в сети потребителя | ОВБп | 20 | [12 empty] | 1.25 |  |  | убрать | bar: очереди ограничения, МВт VII; очереди ограничения, МВт план to очереди ограничения, МВт сумма
46 | ОАО "Электросети" ОАО МОЭСК | ПС-106 | ф-25 в сетях | ОВБп | 20 | очереди ограничения, МВт VII: 0; очереди ограничения, МВт план: 0.5; очереди ограничения, МВт сумма: 0 | 0.7 |  |  | убрать
47 | ОАО "Ковдорский ГОК" | ПС-40А, 40Б,40В | сеть потребителя | ОПп | 5 | очереди ограничения, МВт V: 0.55; очереди ограничения, МВт план: 0.55; очереди ограничения, МВт сумма: 0.55 | 35 |  |  | из акта
48 | ОАО "Ковдорский ГОК" | ПС-40А, 40Б,40В | сеть потребителя | ОПп | 20 | очереди ограничения, МВт IX: 30; очереди ограничения, МВт план: 30; очереди ограничения, МВт сумма: 30 |  |  |  | из акта
49 | ОАО "Ковдорслюда" | ПС-40А ПС-41А | ф-21,23,40,44 ф-22,25 | ОВБп | 20 | очереди ограничения, МВт V: 0.5; очереди ограничения, МВт план: 0; очереди ограничения, МВт сумма: 0.5 | 2.4
50 | филиал ОАО "СУАЛ" КАЗ-СУАЛ | ГЭС-3 | КПП-1,КПП-2 в сетях | ОП КАЗ | 5 | очереди ограничения, МВт X: 19.5; очереди ограничения, МВт план: 19.5; очереди ограничения, МВт сумма: 19.5 | 19.5
51 | ОАО "Кандалакшская горэлектросеть" ОАО МОЭСК | ПС-18,18А | ф- в сетях | ОВБп | 30 | очереди ограничения, МВт X: 4; очереди ограничения, МВт план: 5; очереди ограничения, МВт сумма: 4 | 6
52 | ОАО "Кандалакшская горэлектросеть" ОАО МОЭСК | ПС-19 | ф-10 в сетях | ОВБп | 30 | очереди ограничения, МВт X: 1.4; очереди ограничения, МВт план: 1; очереди ограничения, МВт сумма: 1.4 | 3 |  |  | убрать
|  |  |  | ИТОГО(по очередям) |  | 32.81 | 31.4 | 15.575 | 19.864 | 24.583 | 26.94 | 27.793 | 13.796 | 35.638 | 33.447
| #REF! |  |  |  | до 5 мин | 32.81 | 31.4 | 14 | 0.002 | 0.55 | 0.13 | 0 | 1.088 | 1.11 | 19.5
|  |  |  | ИТОГО | до 5 мин | 32.81 | 64.21 | 78.21 | 78.212 | 78.762 | 78.892 | 78.892 | 79.98 | 81.09 | 100.59
| #REF! |  |  |  | 5- 20 мин | 0 | 0 | 1.575 | 19.222 | 4.09 | 0 | 1 | 0.98 | 30 | 3.75
[5 empty] | 5- 20 мин | 0 | 0 | 1.575 | 20.797 | 24.887 | 24.887 | 25.887 | 26.867 | 56.867 | 60.617
| #REF! |  |  |  | 20- 60 мин | 0 | 0 | 0 | 0.64 | 19.943 | 26.81 | 26.793 | 11.728 | 4.528 | 8.197
[5 empty] | всего | 32.81 | 64.21 | 79.785 | 99.649 | 124.232 | 151.172 | 178.965 | 192.761 | 228.399 | 261.846 |  | 261.846 | 396.3
| #REF! |  |  |  | всего по ДУ | 0 | 0 | 0 | 0 | 0 | 0 | 0 | 1.088 | 0 | 0
[5 empty] | всего по ДУ | 0 | 0 | 0 | 0 | 0 | 0 | 0 | 1.088 | 1.088 | 1.088 |  | 377
| #REF! |  |  | ИТОГО (нарастающий) |  | 32.81 | 64.21 | 79.785 | 99.649 | 124.232 | 151.172 | 178.965 | 192.761 | 228.399 | 261.846
[5 empty] | задание | 37.7 | 37.7 | 37.7 | 37.7 | 37.7 | 37.7 | 37.7 | 37.7 | 37.7 | 37.7
[6 empty] | -4.89 | -6.3 | -22.125 | -17.836 | -13.117 | -10.76 | -9.907 | -23.904 | -2.062 | -4.253
[6 empty] | очереди ограничения, МВт план: 379.73; очереди ограничения, МВт сумма: -115.154 | дельта
| по северному, северо - западному району Мурманской области |  |  |  | до 5 мин | 32.81 | 31.4 | 0 | 0.002 | 0 | 0.13 | 0 | 1.088 | 1.11 | 0 | -2.73
| по северному, северо - западному району Мурманской области |  |  |  | до 5 мин | 32.81 | 64.21 | 64.21 | 64.212 | 64.212 | 64.342 | 64.342 | 65.43 | 66.54 | 66.54
[5 empty] | 5-20 мин | 0 | 0 | 0 | 0 | 0 | 0 | 0 | 0.98 | 0 | 3.75
[5 empty] | 5-20 мин | 0 | 0 | 0 | 0 | 0 | 0 | 0 | 0.98 | 0.98 | 4.73
[5 empty] | всего | 32.81 | 31.4 | 0 | 0.002 | 2.453 | 0.54 | 17.593 | 10.996 | 3.43 | 8.547
[5 empty] | всего | 32.81 | 64.21 | 64.21 | 64.212 | 66.665 | 67.205 | 84.798 | 95.794 | 99.224 | 107.771 | -32.229 | 140 | Мурманск
[5 empty] | всего по ДУ | 0 | 0 | 0 | 0 | 0 | 0 | 0 | 1.088 | 0 | 0
[5 empty] | всего по ДУ | 0 | 0 | 0 | 0 | 0 | 0 | 0 | 1.088 | 1.088 | 1.088
| по району г.Ковдора Мурманской области |  |  |  | до 5 мин | 0 | 0 | 0 | 0 | 0.55 | 0 | 0 | 0 | 0 | 0
| по району г.Ковдора Мурманской области |  |  |  | до 5 мин | 0 | 0 | 0 | 0 | 0.55 | 0.55 | 0.55 | 0.55 | 0.55 | 0.55
[5 empty] | 5-20 мин | 0 | 0 | 0 | 0 | 0 | 0 | 0 | 0 | 30 | 0
[5 empty] | 5-20 мин | 0 | 0 | 0 | 0 | 0 | 0 | 0 | 0 | 30 | 30 | 2 | 28 | Ковдор
[5 empty] | всего | 0 | 0 | 0 | 0 | 1.05 | 0 | 0 | 0 | 30 | 0 | 30.55 | 31.05 | 37.4 | 0 | 0 | #VALUE! | 0
[5 empty] | всего | 0 | 0 | 0 | 0 | 1.05 | 1.05 | 1.05 | 1.05 | 31.05 | 31.05
[5 empty] | всего по ДУ | 0 | 0 | 0 | 0 | 0 | 0 | 0 | 0 | 0 | 0
[5 empty] | всего по ДУ | 0 | 0 | 0 | 0 | 0 | 0 | 0 | 0 | 0 | 0
Быкова 2026
Note on Q26: Быкова Т.И.: реально 2
Note on Q66: Быкова Т.И.: по акту 2,6

## 22
Приложение 3 к заданию Филиала ОАО "СО ЕЭС" Кольское РДУ
на разработку графиков аварийного ограничения режима потребления электрической энергии (мощности)
| СОГЛАСОВАНО |  | СОГЛАСОВАНО | [5 empty] | УТВЕРДЖАЮ
Министр энергетики и |  |  | Директор Филиала | [5 empty] | Директор филиала ПАО "МРСК Северо-Запада"
ЖКХ Мурманской обл. |  |  | ОАО "СО ЕЭС" Кольское РДУ | [5 empty] | "Колэнерго"
______________ В.Н.Гноевский. |  |  | ______________ О.В.Подзоров. | [5 empty] | ______________ А.Ю.Горохов
_____________ 2015г. |  |  | ______________ 2015г. | [5 empty] | ______________ 2015г.
ГРАФИК
временного отключения потребления на 2014/2015гг.
по Филиалу ОАО «МРСК Северо-Запада» «Колэнерго» на территории Мурманской области
№ п/п | Потребитель1 | Наименование подстанции | Наименование фидера | способ ввода отключения по графику2 | время отключения3 | очереди ограничения, МВт
[6 empty] | I | II | III | IV | V | VI | VII | VIII | IX | X | план | сумма
1 | 2 | 3 | 4 | 5 | 6 | 7 | 8 | 9 | 10 | 11 | 12 | 13 | 14 | 15 | 16 |  | 2014/2015 | 2013/2014
1 | ОАО "Инвест Проект Лимитед" | ПС-5 | ф-29/1 | ОВБ потребителя | 30 | очереди ограничения, МВт V: 1.149; очереди ограничения, МВт план: 2; очереди ограничения, МВт сумма: 1.149 | 2
2 | ОАО "Мурманский морской рыбный порт" (ММРП ) | ПС-5, ПС-57 | ф-15,22,28 в сетях, ф-16,9,18 в сетях | ОП п | 30 | очереди ограничения, МВт VII: 4.1; очереди ограничения, МВт план: 4.1; очереди ограничения, МВт сумма: 4.1 | 4.16
3 | ООО "Мурманская судоверфь-Энергоцех" | ПС-57 | ф-11,12 | ДУ | 5 | очереди ограничения, МВт VIII: 0.973; очереди ограничения, МВт план: 2.5; очереди ограничения, МВт сумма: 0.973 | 2.5
4 | Мурманская ТЭЦ | ПС-5 ПС-4 ПС-400 | ф-12,11,30,9 ф-10,31 ф-10,7,9,14 | ОП п | 45 | очереди ограничения, МВт X: 2; очереди ограничения, МВт план: 2; очереди ограничения, МВт сумма: 2 | 0 |  |  | актов нет
5 | ОАО "Мурманская горэлектросеть" (г.Мурманск) ОАО МОЭСК | ПС-57 | ф-22 | ДУ | 5 | очереди ограничения, МВт VIII: 0.084; очереди ограничения, МВт план: 0.5; очереди ограничения, МВт сумма: 0.084 | 0.5
6 | ОАО "Мурманская горэлектросеть" (г.Мурманск) ОАО МОЭСК | ПС-64 | ф-9 | ОВБ СЭС | 45 | очереди ограничения, МВт VII: 0.438; очереди ограничения, МВт план: 0.8; очереди ограничения, МВт сумма: 0.438 | 0.8
7 | ОАО "Мурманская горэлектросеть" (г.Мурманск) ОАО МОЭСК | ПС-341 | ф-19 | ОВБ СЭС | 45 | очереди ограничения, МВт VII: 1.624; очереди ограничения, МВт план: 2; очереди ограничения, МВт сумма: 1.624 | 2
8 | ОАО "Мурманская горэлектросеть" (г.Мурманск) ОАО МОЭСК | ПС-335 | ф-4,8,19 | ОВБ СЭС | 45 | очереди ограничения, МВт VIII: 3.615; очереди ограничения, МВт план: 6; очереди ограничения, МВт сумма: 3.615 | 6
9 | ОАО "Мурманская горэлектросеть" (г.Мурманск) ОАО МОЭСК | ПС-4 | ф-35 | ОВБ СЭС | 45 | очереди ограничения, МВт VII: 1.261; очереди ограничения, МВт план: 2.4; очереди ограничения, МВт сумма: 1.261 | 1.5
10 | ОАО "Мурманская горэлектросеть" (г.Мурманск) ОАО МОЭСК | ПС-400 | ф-13,20 | ОВБ СЭС | 45 | очереди ограничения, МВт VII: 3.523; очереди ограничения, МВт план: 4.2; очереди ограничения, МВт сумма: 3.523 | 3.5
11 | ОАО "Мурманская горэлектросеть" (г.Мурманск) ОАО МОЭСК | ПС-338 | ф-21,16,4,11 | ОВБ СЭС | 45 | очереди ограничения, МВт VII: 4.384; очереди ограничения, МВт план: 5.6; очереди ограничения, МВт сумма: 4.384 | 5.6
12 | ОАО "Мурманская горэлектросеть" (г.Мурманск) ОАО МОЭСК | ПС-302 | ф-5 | ОВБ СЭС | 45 | очереди ограничения, МВт VIII: 0.101; очереди ограничения, МВт план: 0.6; очереди ограничения, МВт сумма: 0.101 | 0.6
13 | ОАО "Мурманская горэлектросеть" (г.Мурманск) ОАО МОЭСК | ПС-389 | ф-35 | ОВБ СЭС | 45 | очереди ограничения, МВт X: 1.889; очереди ограничения, МВт план: 2; очереди ограничения, МВт сумма: 1.889 | 2.4
14 | ОАО "Мурманский морской торговый порт" | ПС-301 | ф-19 (ТП 20), 44 (ТП ФТП) в сетях | ОВБп | 20 | очереди ограничения, МВт VIII: 1.05; очереди ограничения, МВт план: 1.98; очереди ограничения, МВт сумма: 1.05 | 1.95
15 | Филиал "35 СРЗ" ОАО "ЦС""Звездочка" | ПС-388 ПС-306 | ф-8,9 в сетях ф-29,31,32 в сетях | ОВБп | 40 | очереди ограничения, МВт VII: 0.9; очереди ограничения, МВт план: 3; очереди ограничения, МВт сумма: 0.9 | 3
| ООО "Свинокомплекс Пригородный" | ПС-108 | ф-10,17,21,24 | ДУ | 5 | очереди ограничения, МВт VII: 0; очереди ограничения, МВт план: 0; очереди ограничения, МВт сумма: 0 | 2.5 |  |  | акт не соответствует
16 | ООО "Кольская тепловая компания" | ПС-417 ПС-320 | ф3,4,7,8 (РП-17) ф3,8 (РП-3) | ОВБ СЭС | 30 | очереди ограничения, МВт V: 1.23; очереди ограничения, МВт план: 4; очереди ограничения, МВт сумма: 1.23 | 4
17 | РЭС "Североморский" филиала "Кольский" ОАО "Оборонэнерго" | ПС-2 | ф-14,38,22 | ОП ПС-2 | 5 | очереди ограничения, МВт IX: 1.09; очереди ограничения, МВт план: 2; очереди ограничения, МВт сумма: 1.09 | 2
18 | РЭС "Североморский" филиала "Кольский" ОАО "Оборонэнерго" | ПС-2 | ф-34,9,4,24,2,30 | ОВБ п | 30 | очереди ограничения, МВт IX: 2; очереди ограничения, МВт план: 2; очереди ограничения, МВт сумма: 2 | 2
19 | РЭС "Североморский" филиала "Кольский" ОАО "Оборонэнерго" | ПС-319 | ф-4 | ОВБ п | 40 | очереди ограничения, МВт VI: 0.4; очереди ограничения, МВт план: 0.5; очереди ограничения, МВт сумма: 0.4 | 0.5
20 | РЭС "Североморский" филиала "Кольский" ОАО "Оборонэнерго" | ПС-56 | ф-4 | ОП ПС-2 | 5 | очереди ограничения, МВт VI: 0.13; очереди ограничения, МВт план: 0.2; очереди ограничения, МВт сумма: 0.13 | 0.2
21 | РЭС "Североморский" филиала "Кольский" ОАО "Оборонэнерго" | ПС-326 | ф-10,14,15,19,24 | ОП ПС-2 | 10 | очереди ограничения, МВт X: 1.35; очереди ограничения, МВт план: 3; очереди ограничения, МВт сумма: 1.35 | 3
22 | РЭС "Александровский" филиала "Кольский" ОАО "Оборонэнерго" | ТЦ-302, ТЦ-640, ТП-9, КТП-82, КТП-81,ТП-23 | 35, 6кВ в сетях | ОП ОВБ п | 30 | очереди ограничения, МВт VII: 1.52; очереди ограничения, МВт VIII: 0.146; очереди ограничения, МВт IX: 0.32; очереди ограничения, МВт X: 0.84; очереди ограничения, МВт план: 2.85; очереди ограничения, МВт сумма: 2.826 | 2.85
23 | Головной филиал СРЗ «Нерпа» ОАО «ЦС" «Звездочка» | ПС-29 | ф-15,19,25,27, 20,26,28,30, в сетях | ОВБп | 15 | очереди ограничения, МВт X: 1.2; очереди ограничения, МВт план: 1.2; очереди ограничения, МВт сумма: 1.2 | 1.2
24 | УМПП "Горэлектросеть" ЗАТО г.Александровск | ПС-387 | ф-15,17,18 | ОВБп | 20 | [12 empty] | 2.5 |  |  | удалить | bar: очереди ограничения, МВт X to очереди ограничения, МВт сумма
25 | УМПП "Горэлектросеть" ЗАТО г.Александровск |  | ф-15 | ОВБп | 20 | очереди ограничения, МВт X: 0; очереди ограничения, МВт план: 0; очереди ограничения, МВт сумма: 0 | 1.5 |  |  | удалить
26 | филиал ОАО "Мурманэнергосбыт" "Заполярная горэлектросеть" | ПС-20 | ф-22,33 | ОВБп | 30 | очереди ограничения, МВт X: 0; очереди ограничения, МВт план: 0; очереди ограничения, МВт сумма: 0 | 1 |  |  | удалить
25 | филиал ОАО "Мурманэнергосбыт" "Заполярная горэлектросеть" | ПС-20 ПС-52 | ф-23,33 ф-74,61,76,73 в сетях | ОВБп | 40 | очереди ограничения, МВт VIII: 5; очереди ограничения, МВт план: 5; очереди ограничения, МВт сумма: 5 | 5
26 | ОАО "Кольская ГМК" пл. Заполярный-Никель | ПС-21 | ф-18 | ОП СЭС | 5 | очереди ограничения, МВт IV: 0.002; очереди ограничения, МВт план: 0.2; очереди ограничения, МВт сумма: 0.002 | 0.2
27 | ОАО "Кольская ГМК" пл. Заполярный-Никель | ТП-94 КГМК от ПС-20а | ЭП №4 (М-82 от ПС-20А) | ОВБ КГМК | 5 | очереди ограничения, МВт I: 33.42; очереди ограничения, МВт план: 40; очереди ограничения, МВт сумма: 33.42 | 40
28 | ОАО "Кольская ГМК" пл. Заполярный-Никель | ТП-93 КГМК от ПС-20а | ЭП №3 (М-81 от ПС-20А) | ОВБ КГМК | 5 | очереди ограничения, МВт II: 31.81; очереди ограничения, МВт план: 40; очереди ограничения, МВт сумма: 31.81 | 40
29 | ОАО "Кольская ГМК" пл.Мончегорск | РП-8 КГМК от ПС-11А | ЭП №1 (Ф22,21 от ПС-11А) | ОВБ КГМК | 20 | очереди ограничения, МВт III: 0; очереди ограничения, МВт план: 12.5; очереди ограничения, МВт сумма: 0 | 12.5
30 | ОАО "Кольская ГМК" пл.Мончегорск | РП-8 КГМК от ПС-11А | ЭП №2 (Ф-22,21 от ПС-11А) | ОВБ КГМК | 20 | очереди ограничения, МВт III: 0; очереди ограничения, МВт план: 9; очереди ограничения, МВт сумма: 0 | 9
31 | ОАО "Кольская ГМК" пл.Мончегорск | ПС-11Б | ЭП №3 (Ф22) | ОП КГМК | 20 | очереди ограничения, МВт IV: 3.559; очереди ограничения, МВт план: 15; очереди ограничения, МВт сумма: 3.559 | 15
32 | ОАО "Кольская ГМК" пл.Мончегорск | ПС-11Б | миксер №3 ( Ф35) | ОП КГМК | 20 | очереди ограничения, МВт IV: 0.29; очереди ограничения, МВт план: 1.6; очереди ограничения, МВт сумма: 0.29 | 1.6
33 | ОАО "Кольская ГМК" пл.Мончегорск | ГПП-11Г | минпрок (ф-5) | ОП КГМК | 20 | очереди ограничения, МВт IV: 2.581; очереди ограничения, МВт план: 3.5; очереди ограничения, МВт сумма: 2.581 | 1.4
| ОАО "Кольская ГМК" пл.Мончегорск | ПС-11Д (РП-36) | ф-15 (РП-36), ф-22 (РП-36) | ОП КГМК | 20 | очереди ограничения, МВт план: 0; очереди ограничения, МВт сумма: 0 | 1.4 |  |  | убрать
34 | ОАО "Олкон" | ПС-30 | ф-31 | ОВБ ЦЭС | 10 | очереди ограничения, МВт IV: 0.332; очереди ограничения, МВт план: 4; очереди ограничения, МВт сумма: 0.332 | 4.1
| ОАО "Олкон" | ПС-30 | ф-43(Nрезерв) | ОВБ ЦЭС | 10 | очереди ограничения, МВт план: 0; очереди ограничения, МВт сумма: 0 | 0
| ОАО "Олкон" | ПС-30 | ф-46(Nрезерв) | ОВБ ЦЭС | 10 | очереди ограничения, МВт план: 0; очереди ограничения, МВт сумма: 0 | 0
35 | ОАО "Олкон" | ПС-30 | ШП-2 | ОВБ ЦЭС | 10 | очереди ограничения, МВт IV: 2.881; очереди ограничения, МВт план: 10; очереди ограничения, МВт сумма: 2.881 | 9
| ОАО "Олкон" | ПС-68 | л-93,л-97№1,Т-1 ТП-7 | ОВБ п | 30 | очереди ограничения, МВт IV: 0; очереди ограничения, МВт план: 0; очереди ограничения, МВт сумма: 0 | 0.5
| ОАО "Олкон" | ПС-67 | Л-64,65,58, КВ-2,ЭД-1 | ОВБ п | 30 | очереди ограничения, МВт V: 0; очереди ограничения, МВт план: 0; очереди ограничения, МВт сумма: 0 | 0.8
36 | ОАО "Олкон" | ПС330 Оленегорск | Л-99, Л-100 на ПС110 кВ Хариус - Озеро | ОВБ п | 15 | очереди ограничения, МВт III: 1.3; очереди ограничения, МВт план: 1.3; очереди ограничения, МВт сумма: 1.3 |  |  |  | по Акту в КПМЭС
37 | ОАО "Олкон" | ПС330 Оленегорск | Л-62 на ПС-37А | ОВБ п | 15 | очереди ограничения, МВт III: 0.351; очереди ограничения, МВт план: 0.65; очереди ограничения, МВт сумма: 0.351 |  |  |  | по Акту в КПМЭС
38 | ОАО "Оленегорский Механический Завод" | ПС-96 | ф-3,4,7,8,24,25,26,27 | ОВБ п | 30 | очереди ограничения, МВт IX: 2.202; очереди ограничения, МВт план: 3; очереди ограничения, МВт сумма: 2.202 | 5.5 |  |  |  | акт не соответствует
39 | ОАО "Мончегорские электрические сети" | ПС-370,11Б | в сетях | ОВБп | 40 | очереди ограничения, МВт IV: 0.68; очереди ограничения, МВт V: 0.94; очереди ограничения, МВт VI: 1.5; очереди ограничения, МВт план: 4.5; очереди ограничения, МВт сумма: 3.12 | 4.5
| МБУ "СЕЗ МО сп Пушной" | ПС-54 | ф-13 | ОП ПС-54 | 15 | очереди ограничения, МВт IV: 0; очереди ограничения, МВт план: 0; очереди ограничения, МВт сумма: 0 | 0
40 | ООО "ЛГОК" | ПС-31 | ф- 10,14 | ОПп | 15 | очереди ограничения, МВт IV: 1.6; очереди ограничения, МВт план: 1.5; очереди ограничения, МВт сумма: 1.6 | 1.5 |  |  | Инф не предост | акт не соответствует
41 | ЗАО "Северо -Западная Фосфорная Компания" | ПС -150 кВ "Олений ручей" | сеть потребителя (по ОЛ-195, 196) | ОВБп | 30 | очереди ограничения, МВт VI: 8; очереди ограничения, МВт план: 8; очереди ограничения, МВт сумма: 8 | 10
42 | ОАО "Апатит" | ПС-38,39,90 Апатит | Промплощадки | ОВБп | 30 | очереди ограничения, МВт V: 16.6; очереди ограничения, МВт VI: 16.9; очереди ограничения, МВт VII: 9.2; очереди ограничения, МВт VIII: 2.8; очереди ограничения, МВт план: 85; очереди ограничения, МВт сумма: 45.5 | 85
| МУП "Кировская городская электрическая сеть" | ПС-15 | ф-14 | ОП п | 15 | очереди ограничения, МВт IV: 0; очереди ограничения, МВт план: 0; очереди ограничения, МВт сумма: 0 | 0.69 |  |  | убрать
43 | МУП "АЭСК" | ПС-24 | ф-1А, 4, 5, 10, 17, 18, 19, 20, 24 | ОВБ ЦЭС | 15 | очереди ограничения, МВт V: 3.808; очереди ограничения, МВт план: 4; очереди ограничения, МВт сумма: 3.808 | 4 |  |  | не ответили
44 | Кольская АЭС | КАЭС | электрокотельная (сеть потребителя) | ОП КАЭС | 5 | очереди ограничения, МВт III: 14; очереди ограничения, МВт план: 14; очереди ограничения, МВт сумма: 14 | 14
| МУП г.Полярные Зори "ТС Африканда" | ПС-106 | ф-16,23 | ДД | 20 | очереди ограничения, МВт V: 0; очереди ограничения, МВт план: 3; очереди ограничения, МВт сумма: 0 | 3 |  |  | котельная
45 | ОАО "Электросети" ОАО МОЭСК | ПС-69 | ф-02,01,17,3, 6,16,20,22 в сети потребителя | ОВБп | 20 | [12 empty] | 1.25 |  |  | убрать | bar: очереди ограничения, МВт VII; очереди ограничения, МВт план to очереди ограничения, МВт сумма
46 | ОАО "Электросети" ОАО МОЭСК | ПС-106 | ф-25 в сетях | ОВБп | 20 | очереди ограничения, МВт VII: 0; очереди ограничения, МВт план: 0.5; очереди ограничения, МВт сумма: 0 | 0.7 |  |  | убрать
47 | ОАО "Ковдорский ГОК" | ПС-40А, 40Б,40В | сеть потребителя | ОПп | 5 | очереди ограничения, МВт V: 0.55; очереди ограничения, МВт план: 0.55; очереди ограничения, МВт сумма: 0.55 | 35 |  |  | из акта
48 | ОАО "Ковдорский ГОК" | ПС-40А, 40Б,40В | сеть потребителя | ОПп | 20 | очереди ограничения, МВт IX: 30; очереди ограничения, МВт план: 30; очереди ограничения, МВт сумма: 30 |  |  |  | из акта
49 | ОАО "Ковдорслюда" | ПС-40А ПС-41А | ф-21,23,40,44 ф-22,25 | ОВБп | 20 | очереди ограничения, МВт V: 0.324; очереди ограничения, МВт план: 0; очереди ограничения, МВт сумма: 0.324 | 2.4
50 | филиал ОАО "СУАЛ" КАЗ-СУАЛ | ГЭС-3 | КПП-1,КПП-2 в сетях | ОП КАЗ | 5 | очереди ограничения, МВт X: 19.5; очереди ограничения, МВт план: 19.5; очереди ограничения, МВт сумма: 19.5 | 19.5
51 | ОАО "Кандалакшская горэлектросеть" ОАО МОЭСК | ПС-18,18А | ф- в сетях | ОВБп | 30 | очереди ограничения, МВт X: 4; очереди ограничения, МВт план: 5; очереди ограничения, МВт сумма: 4 | 6
52 | ОАО "Кандалакшская горэлектросеть" ОАО МОЭСК | ПС-19 | ф-10 в сетях | ОВБп | 30 | очереди ограничения, МВт X: 1.4; очереди ограничения, МВт план: 1; очереди ограничения, МВт сумма: 1.4 | 3 |  |  | убрать
|  |  |  | ИТОГО(по очередям) |  | 33.42 | 31.81 | 15.651 | 11.925 | 24.601 | 26.93 | 27.95 | 13.769 | 35.612 | 33.179
| #REF! |  |  |  | до 5 мин | 33.42 | 31.81 | 14 | 0.002 | 0.55 | 0.13 | 0 | 1.057 | 1.09 | 19.5
|  |  |  | ИТОГО | до 5 мин | 33.42 | 65.23 | 79.23 | 79.232 | 79.782 | 79.912 | 79.912 | 80.969 | 82.059 | 101.559
| #REF! |  |  |  | 5- 20 мин | 0 | 0 | 1.651 | 11.243 | 4.132 | 0 | 1 | 1.05 | 30 | 3.55
[5 empty] | 5- 20 мин | 0 | 0 | 1.651 | 12.894 | 17.026 | 17.026 | 18.026 | 19.076 | 49.076 | 52.626
| #REF! |  |  |  | 20- 60 мин | 0 | 0 | 0 | 0.68 | 19.919 | 26.8 | 26.95 | 11.662 | 4.522 | 8.129
[5 empty] | всего | 33.42 | 65.23 | 80.881 | 92.806 | 117.407 | 144.337 | 172.287 | 186.056 | 221.668 | 254.847 |  | 254.847 | 396.3
| #REF! |  |  |  | всего по ДУ | 0 | 0 | 0 | 0 | 0 | 0 | 0 | 1.057 | 0 | 0
[5 empty] | всего по ДУ | 0 | 0 | 0 | 0 | 0 | 0 | 0 | 1.057 | 1.057 | 1.057 |  | 377
| #REF! |  |  | ИТОГО (нарастающий) |  | 33.42 | 65.23 | 80.881 | 92.806 | 117.407 | 144.337 | 172.287 | 186.056 | 221.668 | 254.847
[5 empty] | задание | 37.7 | 37.7 | 37.7 | 37.7 | 37.7 | 37.7 | 37.7 | 37.7 | 37.7 | 37.7
[6 empty] | -4.28 | -5.89 | -22.049 | -25.775 | -13.099 | -10.77 | -9.75 | -23.931 | -2.088 | -4.521
[6 empty] | очереди ограничения, МВт план: 379.73; очереди ограничения, МВт сумма: -122.153 | дельта
| по северному, северо - западному району Мурманской области |  |  |  | до 5 мин | 33.42 | 31.81 | 0 | 0.002 | 0 | 0.13 | 0 | 1.057 | 1.09 | 0 | -2.73
| по северному, северо - западному району Мурманской области |  |  |  | до 5 мин | 33.42 | 65.23 | 65.23 | 65.232 | 65.232 | 65.362 | 65.362 | 66.419 | 67.509 | 67.509
[5 empty] | 5-20 мин | 0 | 0 | 0 | 0 | 0 | 0 | 0 | 1.05 | 0 | 3.55
[5 empty] | 5-20 мин | 0 | 0 | 0 | 0 | 0 | 0 | 0 | 1.05 | 1.05 | 4.6
[5 empty] | всего | 33.42 | 31.81 | 0 | 0.002 | 2.379 | 0.53 | 17.75 | 10.969 | 3.41 | 8.279
[5 empty] | всего | 33.42 | 65.23 | 65.23 | 65.232 | 67.611 | 68.141 | 85.891 | 96.86 | 100.27 | 108.549 | -31.451 | 140 | Мурманск
[5 empty] | всего по ДУ | 0 | 0 | 0 | 0 | 0 | 0 | 0 | 1.057 | 0 | 0
[5 empty] | всего по ДУ | 0 | 0 | 0 | 0 | 0 | 0 | 0 | 1.057 | 1.057 | 1.057
| по району г.Ковдора Мурманской области |  |  |  | до 5 мин | 0 | 0 | 0 | 0 | 0.55 | 0 | 0 | 0 | 0 | 0
| по району г.Ковдора Мурманской области |  |  |  | до 5 мин | 0 | 0 | 0 | 0 | 0.55 | 0.55 | 0.55 | 0.55 | 0.55 | 0.55
[5 empty] | 5-20 мин | 0 | 0 | 0 | 0 | 0 | 0 | 0 | 0 | 30 | 0
[5 empty] | 5-20 мин | 0 | 0 | 0 | 0 | 0 | 0 | 0 | 0 | 30 | 30 | 2 | 28 | Ковдор
[5 empty] | всего | 0 | 0 | 0 | 0 | 0.874 | 0 | 0 | 0 | 30 | 0 | 30.55 | 30.874 | 37.4 | 0 | 0 | #VALUE! | 0
[5 empty] | всего | 0 | 0 | 0 | 0 | 0.874 | 0.874 | 0.874 | 0.874 | 30.874 | 30.874
[5 empty] | всего по ДУ | 0 | 0 | 0 | 0 | 0 | 0 | 0 | 0 | 0 | 0
[5 empty] | всего по ДУ | 0 | 0 | 0 | 0 | 0 | 0 | 0 | 0 | 0 | 0
Быкова 2026
Note on Q26: Быкова Т.И.: реально 2
Note on Q66: Быкова Т.И.: по акту 2,6

## 23
Приложение 3 к заданию Филиала ОАО "СО ЕЭС" Кольское РДУ
на разработку графиков аварийного ограничения режима потребления электрической энергии (мощности)
| СОГЛАСОВАНО |  | СОГЛАСОВАНО | [5 empty] | УТВЕРДЖАЮ
Министр энергетики и |  |  | Директор Филиала | [5 empty] | Директор филиала ПАО "МРСК Северо-Запада"
ЖКХ Мурманской обл. |  |  | ОАО "СО ЕЭС" Кольское РДУ | [5 empty] | "Колэнерго"
______________ В.Н.Гноевский. |  |  | ______________ О.В.Подзоров. | [5 empty] | ______________ А.Ю.Горохов
_____________ 2015г. |  |  | ______________ 2015г. | [5 empty] | ______________ 2015г.
ГРАФИК
временного отключения потребления на 2014/2015гг.
по Филиалу ОАО «МРСК Северо-Запада» «Колэнерго» на территории Мурманской области
№ п/п | Потребитель1 | Наименование подстанции | Наименование фидера | способ ввода отключения по графику2 | время отключения3 | очереди ограничения, МВт
[6 empty] | I | II | III | IV | V | VI | VII | VIII | IX | X | план | сумма
1 | 2 | 3 | 4 | 5 | 6 | 7 | 8 | 9 | 10 | 11 | 12 | 13 | 14 | 15 | 16 |  | 2014/2015 | 2013/2014
1 | ОАО "Инвест Проект Лимитед" | ПС-5 | ф-29/1 | ОВБ потребителя | 30 | очереди ограничения, МВт V: 1.164; очереди ограничения, МВт план: 2; очереди ограничения, МВт сумма: 1.164 | 2
2 | ОАО "Мурманский морской рыбный порт" (ММРП ) | ПС-5, ПС-57 | ф-15,22,28 в сетях, ф-16,9,18 в сетях | ОП п | 30 | очереди ограничения, МВт VII: 4.1; очереди ограничения, МВт план: 4.1; очереди ограничения, МВт сумма: 4.1 | 4.16
3 | ООО "Мурманская судоверфь-Энергоцех" | ПС-57 | ф-11,12 | ДУ | 5 | очереди ограничения, МВт VIII: 0.84; очереди ограничения, МВт план: 2.5; очереди ограничения, МВт сумма: 0.84 | 2.5
4 | Мурманская ТЭЦ | ПС-5 ПС-4 ПС-400 | ф-12,11,30,9 ф-10,31 ф-10,7,9,14 | ОП п | 45 | очереди ограничения, МВт X: 2; очереди ограничения, МВт план: 2; очереди ограничения, МВт сумма: 2 | 0 |  |  | актов нет
5 | ОАО "Мурманская горэлектросеть" (г.Мурманск) ОАО МОЭСК | ПС-57 | ф-22 | ДУ | 5 | очереди ограничения, МВт VIII: 0.082; очереди ограничения, МВт план: 0.5; очереди ограничения, МВт сумма: 0.082 | 0.5
6 | ОАО "Мурманская горэлектросеть" (г.Мурманск) ОАО МОЭСК | ПС-64 | ф-9 | ОВБ СЭС | 45 | очереди ограничения, МВт VII: 0.435; очереди ограничения, МВт план: 0.8; очереди ограничения, МВт сумма: 0.435 | 0.8
7 | ОАО "Мурманская горэлектросеть" (г.Мурманск) ОАО МОЭСК | ПС-341 | ф-19 | ОВБ СЭС | 45 | очереди ограничения, МВт VII: 1.57; очереди ограничения, МВт план: 2; очереди ограничения, МВт сумма: 1.57 | 2
8 | ОАО "Мурманская горэлектросеть" (г.Мурманск) ОАО МОЭСК | ПС-335 | ф-4,8,19 | ОВБ СЭС | 45 | очереди ограничения, МВт VIII: 3.444; очереди ограничения, МВт план: 6; очереди ограничения, МВт сумма: 3.444 | 6
9 | ОАО "Мурманская горэлектросеть" (г.Мурманск) ОАО МОЭСК | ПС-4 | ф-35 | ОВБ СЭС | 45 | очереди ограничения, МВт VII: 1.173; очереди ограничения, МВт план: 2.4; очереди ограничения, МВт сумма: 1.173 | 1.5
10 | ОАО "Мурманская горэлектросеть" (г.Мурманск) ОАО МОЭСК | ПС-400 | ф-13,20 | ОВБ СЭС | 45 | очереди ограничения, МВт VII: 3.33; очереди ограничения, МВт план: 4.2; очереди ограничения, МВт сумма: 3.33 | 3.5
11 | ОАО "Мурманская горэлектросеть" (г.Мурманск) ОАО МОЭСК | ПС-338 | ф-21,16,4,11 | ОВБ СЭС | 45 | очереди ограничения, МВт VII: 4.11; очереди ограничения, МВт план: 5.6; очереди ограничения, МВт сумма: 4.11 | 5.6
12 | ОАО "Мурманская горэлектросеть" (г.Мурманск) ОАО МОЭСК | ПС-302 | ф-5 | ОВБ СЭС | 45 | очереди ограничения, МВт VIII: 0.1; очереди ограничения, МВт план: 0.6; очереди ограничения, МВт сумма: 0.1 | 0.6
13 | ОАО "Мурманская горэлектросеть" (г.Мурманск) ОАО МОЭСК | ПС-389 | ф-35 | ОВБ СЭС | 45 | очереди ограничения, МВт X: 1.838; очереди ограничения, МВт план: 2; очереди ограничения, МВт сумма: 1.838 | 2.4
14 | ОАО "Мурманский морской торговый порт" | ПС-301 | ф-19 (ТП 20), 44 (ТП ФТП) в сетях | ОВБп | 20 | очереди ограничения, МВт VIII: 0.89; очереди ограничения, МВт план: 1.98; очереди ограничения, МВт сумма: 0.89 | 1.95
15 | Филиал "35 СРЗ" ОАО "ЦС""Звездочка" | ПС-388 ПС-306 | ф-8,9 в сетях ф-29,31,32 в сетях | ОВБп | 40 | очереди ограничения, МВт VII: 0.9; очереди ограничения, МВт план: 3; очереди ограничения, МВт сумма: 0.9 | 3
| ООО "Свинокомплекс Пригородный" | ПС-108 | ф-10,17,21,24 | ДУ | 5 | очереди ограничения, МВт VII: 0; очереди ограничения, МВт план: 0; очереди ограничения, МВт сумма: 0 | 2.5 |  |  | акт не соответствует
16 | ООО "Кольская тепловая компания" | ПС-417 ПС-320 | ф3,4,7,8 (РП-17) ф3,8 (РП-3) | ОВБ СЭС | 30 | очереди ограничения, МВт V: 1.108; очереди ограничения, МВт план: 4; очереди ограничения, МВт сумма: 1.108 | 4
17 | РЭС "Североморский" филиала "Кольский" ОАО "Оборонэнерго" | ПС-2 | ф-14,38,22 | ОП ПС-2 | 5 | очереди ограничения, МВт IX: 1.09; очереди ограничения, МВт план: 2; очереди ограничения, МВт сумма: 1.09 | 2
18 | РЭС "Североморский" филиала "Кольский" ОАО "Оборонэнерго" | ПС-2 | ф-34,9,4,24,2,30 | ОВБ п | 30 | очереди ограничения, МВт IX: 2; очереди ограничения, МВт план: 2; очереди ограничения, МВт сумма: 2 | 2
19 | РЭС "Североморский" филиала "Кольский" ОАО "Оборонэнерго" | ПС-319 | ф-4 | ОВБ п | 40 | очереди ограничения, МВт VI: 0.39; очереди ограничения, МВт план: 0.5; очереди ограничения, МВт сумма: 0.39 | 0.5
20 | РЭС "Североморский" филиала "Кольский" ОАО "Оборонэнерго" | ПС-56 | ф-4 | ОП ПС-2 | 5 | очереди ограничения, МВт VI: 0.13; очереди ограничения, МВт план: 0.2; очереди ограничения, МВт сумма: 0.13 | 0.2
21 | РЭС "Североморский" филиала "Кольский" ОАО "Оборонэнерго" | ПС-326 | ф-10,14,15,19,24 | ОП ПС-2 | 10 | очереди ограничения, МВт X: 1.05; очереди ограничения, МВт план: 3; очереди ограничения, МВт сумма: 1.05 | 3
22 | РЭС "Александровский" филиала "Кольский" ОАО "Оборонэнерго" | ТЦ-302, ТЦ-640, ТП-9, КТП-82, КТП-81,ТП-23 | 35, 6кВ в сетях | ОП ОВБ п | 30 | очереди ограничения, МВт VII: 1.52; очереди ограничения, МВт VIII: 0.12; очереди ограничения, МВт IX: 0.32; очереди ограничения, МВт X: 0.84; очереди ограничения, МВт план: 2.85; очереди ограничения, МВт сумма: 2.8 | 2.85
23 | Головной филиал СРЗ «Нерпа» ОАО «ЦС" «Звездочка» | ПС-29 | ф-15,19,25,27, 20,26,28,30, в сетях | ОВБп | 15 | очереди ограничения, МВт X: 1.2; очереди ограничения, МВт план: 1.2; очереди ограничения, МВт сумма: 1.2 | 1.2
24 | УМПП "Горэлектросеть" ЗАТО г.Александровск | ПС-387 | ф-15,17,18 | ОВБп | 20 | [12 empty] | 2.5 |  |  | удалить | bar: очереди ограничения, МВт X to очереди ограничения, МВт сумма
25 | УМПП "Горэлектросеть" ЗАТО г.Александровск |  | ф-15 | ОВБп | 20 | очереди ограничения, МВт X: 0; очереди ограничения, МВт план: 0; очереди ограничения, МВт сумма: 0 | 1.5 |  |  | удалить
26 | филиал ОАО "Мурманэнергосбыт" "Заполярная горэлектросеть" | ПС-20 | ф-22,33 | ОВБп | 30 | очереди ограничения, МВт X: 0; очереди ограничения, МВт план: 0; очереди ограничения, МВт сумма: 0 | 1 |  |  | удалить
25 | филиал ОАО "Мурманэнергосбыт" "Заполярная горэлектросеть" | ПС-20 ПС-52 | ф-23,33 ф-74,61,76,73 в сетях | ОВБп | 40 | очереди ограничения, МВт VIII: 4.7; очереди ограничения, МВт план: 5; очереди ограничения, МВт сумма: 4.7 | 5
26 | ОАО "Кольская ГМК" пл. Заполярный-Никель | ПС-21 | ф-18 | ОП СЭС | 5 | очереди ограничения, МВт IV: 0.002; очереди ограничения, МВт план: 0.2; очереди ограничения, МВт сумма: 0.002 | 0.2
27 | ОАО "Кольская ГМК" пл. Заполярный-Никель | ТП-94 КГМК от ПС-20а | ЭП №4 (М-82 от ПС-20А) | ОВБ КГМК | 5 | очереди ограничения, МВт I: 32.64; очереди ограничения, МВт план: 40; очереди ограничения, МВт сумма: 32.64 | 40
28 | ОАО "Кольская ГМК" пл. Заполярный-Никель | ТП-93 КГМК от ПС-20а | ЭП №3 (М-81 от ПС-20А) | ОВБ КГМК | 5 | очереди ограничения, МВт II: 32.41; очереди ограничения, МВт план: 40; очереди ограничения, МВт сумма: 32.41 | 40
29 | ОАО "Кольская ГМК" пл.Мончегорск | РП-8 КГМК от ПС-11А | ЭП №1 (Ф22,21 от ПС-11А) | ОВБ КГМК | 20 | очереди ограничения, МВт III: 0; очереди ограничения, МВт план: 12.5; очереди ограничения, МВт сумма: 0 | 12.5
30 | ОАО "Кольская ГМК" пл.Мончегорск | РП-8 КГМК от ПС-11А | ЭП №2 (Ф-22,21 от ПС-11А) | ОВБ КГМК | 20 | очереди ограничения, МВт III: 0; очереди ограничения, МВт план: 9; очереди ограничения, МВт сумма: 0 | 9
31 | ОАО "Кольская ГМК" пл.Мончегорск | ПС-11Б | ЭП №3 (Ф22) | ОП КГМК | 20 | очереди ограничения, МВт IV: 0.139; очереди ограничения, МВт план: 15; очереди ограничения, МВт сумма: 0.139 | 15
32 | ОАО "Кольская ГМК" пл.Мончегорск | ПС-11Б | миксер №3 ( Ф35) | ОП КГМК | 20 | очереди ограничения, МВт IV: 0.223; очереди ограничения, МВт план: 1.6; очереди ограничения, МВт сумма: 0.223 | 1.6
33 | ОАО "Кольская ГМК" пл.Мончегорск | ГПП-11Г | минпрок (ф-5) | ОП КГМК | 20 | очереди ограничения, МВт IV: 2.583; очереди ограничения, МВт план: 3.5; очереди ограничения, МВт сумма: 2.583 | 1.4
| ОАО "Кольская ГМК" пл.Мончегорск | ПС-11Д (РП-36) | ф-15 (РП-36), ф-22 (РП-36) | ОП КГМК | 20 | очереди ограничения, МВт план: 0; очереди ограничения, МВт сумма: 0 | 1.4 |  |  | убрать
34 | ОАО "Олкон" | ПС-30 | ф-31 | ОВБ ЦЭС | 10 | очереди ограничения, МВт IV: 0.337; очереди ограничения, МВт план: 4; очереди ограничения, МВт сумма: 0.337 | 4.1
| ОАО "Олкон" | ПС-30 | ф-43(Nрезерв) | ОВБ ЦЭС | 10 | очереди ограничения, МВт план: 0; очереди ограничения, МВт сумма: 0 | 0
| ОАО "Олкон" | ПС-30 | ф-46(Nрезерв) | ОВБ ЦЭС | 10 | очереди ограничения, МВт план: 0; очереди ограничения, МВт сумма: 0 | 0
35 | ОАО "Олкон" | ПС-30 | ШП-2 | ОВБ ЦЭС | 10 | очереди ограничения, МВт IV: 2.899; очереди ограничения, МВт план: 10; очереди ограничения, МВт сумма: 2.899 | 9
| ОАО "Олкон" | ПС-68 | л-93,л-97№1,Т-1 ТП-7 | ОВБ п | 30 | очереди ограничения, МВт IV: 0; очереди ограничения, МВт план: 0; очереди ограничения, МВт сумма: 0 | 0.5
| ОАО "Олкон" | ПС-67 | Л-64,65,58, КВ-2,ЭД-1 | ОВБ п | 30 | очереди ограничения, МВт V: 0; очереди ограничения, МВт план: 0; очереди ограничения, МВт сумма: 0 | 0.8
36 | ОАО "Олкон" | ПС330 Оленегорск | Л-99, Л-100 на ПС110 кВ Хариус - Озеро | ОВБ п | 15 | очереди ограничения, МВт III: 1.3; очереди ограничения, МВт план: 1.3; очереди ограничения, МВт сумма: 1.3 |  |  |  | по Акту в КПМЭС
37 | ОАО "Олкон" | ПС330 Оленегорск | Л-62 на ПС-37А | ОВБ п | 15 | очереди ограничения, МВт III: 0.403; очереди ограничения, МВт план: 0.65; очереди ограничения, МВт сумма: 0.403 |  |  |  | по Акту в КПМЭС
38 | ОАО "Оленегорский Механический Завод" | ПС-96 | ф-3,4,7,8,24,25,26,27 | ОВБ п | 30 | очереди ограничения, МВт IX: 2.2; очереди ограничения, МВт план: 3; очереди ограничения, МВт сумма: 2.2 | 5.5 |  |  |  | акт не соответствует
39 | ОАО "Мончегорские электрические сети" | ПС-370,11Б | в сетях | ОВБп | 40 | очереди ограничения, МВт IV: 0.61; очереди ограничения, МВт V: 0.86; очереди ограничения, МВт VI: 1.43; очереди ограничения, МВт план: 4.5; очереди ограничения, МВт сумма: 2.9 | 4.5
| МБУ "СЕЗ МО сп Пушной" | ПС-54 | ф-13 | ОП ПС-54 | 15 | очереди ограничения, МВт IV: 0; очереди ограничения, МВт план: 0; очереди ограничения, МВт сумма: 0 | 0
40 | ООО "ЛГОК" | ПС-31 | ф- 10,14 | ОПп | 15 | очереди ограничения, МВт IV: 1.6; очереди ограничения, МВт план: 1.5; очереди ограничения, МВт сумма: 1.6 | 1.5 |  |  | Инф не предост | акт не соответствует
41 | ЗАО "Северо -Западная Фосфорная Компания" | ПС -150 кВ "Олений ручей" | сеть потребителя (по ОЛ-195, 196) | ОВБп | 30 | очереди ограничения, МВт VI: 8; очереди ограничения, МВт план: 8; очереди ограничения, МВт сумма: 8 | 10
42 | ОАО "Апатит" | ПС-38,39,90 Апатит | Промплощадки | ОВБп | 30 | очереди ограничения, МВт V: 16.6; очереди ограничения, МВт VI: 16.9; очереди ограничения, МВт VII: 9.2; очереди ограничения, МВт VIII: 2.8; очереди ограничения, МВт план: 85; очереди ограничения, МВт сумма: 45.5 | 85
| МУП "Кировская городская электрическая сеть" | ПС-15 | ф-14 | ОП п | 15 | очереди ограничения, МВт IV: 0; очереди ограничения, МВт план: 0; очереди ограничения, МВт сумма: 0 | 0.69 |  |  | убрать
43 | МУП "АЭСК" | ПС-24 | ф-1А, 4, 5, 10, 17, 18, 19, 20, 24 | ОВБ ЦЭС | 15 | очереди ограничения, МВт V: 3.982; очереди ограничения, МВт план: 4; очереди ограничения, МВт сумма: 3.982 | 4 |  |  | не ответили
44 | Кольская АЭС | КАЭС | электрокотельная (сеть потребителя) | ОП КАЭС | 5 | очереди ограничения, МВт III: 14; очереди ограничения, МВт план: 14; очереди ограничения, МВт сумма: 14 | 14
| МУП г.Полярные Зори "ТС Африканда" | ПС-106 | ф-16,23 | ДД | 20 | очереди ограничения, МВт V: 0; очереди ограничения, МВт план: 3; очереди ограничения, МВт сумма: 0 | 3 |  |  | котельная
45 | ОАО "Электросети" ОАО МОЭСК | ПС-69 | ф-02,01,17,3, 6,16,20,22 в сети потребителя | ОВБп | 20 | [12 empty] | 1.25 |  |  | убрать | bar: очереди ограничения, МВт VII; очереди ограничения, МВт план to очереди ограничения, МВт сумма
46 | ОАО "Электросети" ОАО МОЭСК | ПС-106 | ф-25 в сетях | ОВБп | 20 | очереди ограничения, МВт VII: 0; очереди ограничения, МВт план: 0.5; очереди ограничения, МВт сумма: 0 | 0.7 |  |  | убрать
47 | ОАО "Ковдорский ГОК" | ПС-40А, 40Б,40В | сеть потребителя | ОПп | 5 | очереди ограничения, МВт V: 0.55; очереди ограничения, МВт план: 0.55; очереди ограничения, МВт сумма: 0.55 | 35 |  |  | из акта
48 | ОАО "Ковдорский ГОК" | ПС-40А, 40Б,40В | сеть потребителя | ОПп | 20 | очереди ограничения, МВт IX: 30; очереди ограничения, МВт план: 30; очереди ограничения, МВт сумма: 30 |  |  |  | из акта
49 | ОАО "Ковдорслюда" | ПС-40А ПС-41А | ф-21,23,40,44 ф-22,25 | ОВБп | 20 | очереди ограничения, МВт V: 0.5; очереди ограничения, МВт план: 0; очереди ограничения, МВт сумма: 0.5 | 2.4
50 | филиал ОАО "СУАЛ" КАЗ-СУАЛ | ГЭС-3 | КПП-1,КПП-2 в сетях | ОП КАЗ | 5 | очереди ограничения, МВт X: 19.5; очереди ограничения, МВт план: 19.5; очереди ограничения, МВт сумма: 19.5 | 19.5
51 | ОАО "Кандалакшская горэлектросеть" ОАО МОЭСК | ПС-18,18А | ф- в сетях | ОВБп | 30 | очереди ограничения, МВт X: 4; очереди ограничения, МВт план: 5; очереди ограничения, МВт сумма: 4 | 6
52 | ОАО "Кандалакшская горэлектросеть" ОАО МОЭСК | ПС-19 | ф-10 в сетях | ОВБп | 30 | очереди ограничения, МВт X: 1.4; очереди ограничения, МВт план: 1; очереди ограничения, МВт сумма: 1.4 | 3 |  |  | убрать
|  |  |  | ИТОГО(по очередям) |  | 32.64 | 32.41 | 15.703 | 8.393 | 24.764 | 26.85 | 27.338 | 12.976 | 35.61 | 32.828
| #REF! |  |  |  | до 5 мин | 32.64 | 32.41 | 14 | 0.002 | 0.55 | 0.13 | 0 | 0.922 | 1.09 | 19.5
|  |  |  | ИТОГО | до 5 мин | 32.64 | 65.05 | 79.05 | 79.052 | 79.602 | 79.732 | 79.732 | 80.654 | 81.744 | 101.244
| #REF! |  |  |  | 5- 20 мин | 0 | 0 | 1.703 | 7.781 | 4.482 | 0 | 1 | 0.89 | 30 | 3.25
[5 empty] | 5- 20 мин | 0 | 0 | 1.703 | 9.484 | 13.966 | 13.966 | 14.966 | 15.856 | 45.856 | 49.106
| #REF! |  |  |  | 20- 60 мин | 0 | 0 | 0 | 0.61 | 19.732 | 26.72 | 26.338 | 11.164 | 4.52 | 8.078
[5 empty] | всего | 32.64 | 65.05 | 80.753 | 89.146 | 113.91 | 140.76 | 168.098 | 181.074 | 216.684 | 249.512 |  | 249.512 | 396.3
| #REF! |  |  |  | всего по ДУ | 0 | 0 | 0 | 0 | 0 | 0 | 0 | 0.922 | 0 | 0
[5 empty] | всего по ДУ | 0 | 0 | 0 | 0 | 0 | 0 | 0 | 0.922 | 0.922 | 0.922 |  | 377
| #REF! |  |  | ИТОГО (нарастающий) |  | 32.64 | 65.05 | 80.753 | 89.146 | 113.91 | 140.76 | 168.098 | 181.074 | 216.684 | 249.512
[5 empty] | задание | 37.7 | 37.7 | 37.7 | 37.7 | 37.7 | 37.7 | 37.7 | 37.7 | 37.7 | 37.7
[6 empty] | -5.06 | -5.29 | -21.997 | -29.307 | -12.936 | -10.85 | -10.362 | -24.724 | -2.09 | -4.872
[6 empty] | очереди ограничения, МВт план: 379.73; очереди ограничения, МВт сумма: -127.488 | дельта
| по северному, северо - западному району Мурманской области |  |  |  | до 5 мин | 32.64 | 32.41 | 0 | 0.002 | 0 | 0.13 | 0 | 0.922 | 1.09 | 0 | -2.73
| по северному, северо - западному району Мурманской области |  |  |  | до 5 мин | 32.64 | 65.05 | 65.05 | 65.052 | 65.052 | 65.182 | 65.182 | 66.104 | 67.194 | 67.194
[5 empty] | 5-20 мин | 0 | 0 | 0 | 0 | 0 | 0 | 0 | 0.89 | 0 | 3.25
[5 empty] | 5-20 мин | 0 | 0 | 0 | 0 | 0 | 0 | 0 | 0.89 | 0.89 | 4.14
[5 empty] | всего | 32.64 | 32.41 | 0 | 0.002 | 2.272 | 0.52 | 17.138 | 10.176 | 3.41 | 7.928
[5 empty] | всего | 32.64 | 65.05 | 65.05 | 65.052 | 67.324 | 67.844 | 84.982 | 95.158 | 98.568 | 106.496 | -33.504 | 140 | Мурманск
[5 empty] | всего по ДУ | 0 | 0 | 0 | 0 | 0 | 0 | 0 | 0.922 | 0 | 0
[5 empty] | всего по ДУ | 0 | 0 | 0 | 0 | 0 | 0 | 0 | 0.922 | 0.922 | 0.922
| по району г.Ковдора Мурманской области |  |  |  | до 5 мин | 0 | 0 | 0 | 0 | 0.55 | 0 | 0 | 0 | 0 | 0
| по району г.Ковдора Мурманской области |  |  |  | до 5 мин | 0 | 0 | 0 | 0 | 0.55 | 0.55 | 0.55 | 0.55 | 0.55 | 0.55
[5 empty] | 5-20 мин | 0 | 0 | 0 | 0 | 0 | 0 | 0 | 0 | 30 | 0
[5 empty] | 5-20 мин | 0 | 0 | 0 | 0 | 0 | 0 | 0 | 0 | 30 | 30 | 2 | 28 | Ковдор
[5 empty] | всего | 0 | 0 | 0 | 0 | 1.05 | 0 | 0 | 0 | 30 | 0 | 30.55 | 31.05 | 37.4 | 0 | 0 | #VALUE! | 0
[5 empty] | всего | 0 | 0 | 0 | 0 | 1.05 | 1.05 | 1.05 | 1.05 | 31.05 | 31.05
[5 empty] | всего по ДУ | 0 | 0 | 0 | 0 | 0 | 0 | 0 | 0 | 0 | 0
[5 empty] | всего по ДУ | 0 | 0 | 0 | 0 | 0 | 0 | 0 | 0 | 0 | 0
Быкова 2026
Note on Q26: Быкова Т.И.: реально 2
Note on Q66: Быкова Т.И.: по акту 2,6

## 24
Приложение 3 к заданию Филиала ОАО "СО ЕЭС" Кольское РДУ
на разработку графиков аварийного ограничения режима потребления электрической энергии (мощности)
| СОГЛАСОВАНО |  | СОГЛАСОВАНО | [5 empty] | УТВЕРДЖАЮ
Министр энергетики и |  |  | Директор Филиала | [5 empty] | Директор филиала ПАО "МРСК Северо-Запада"
ЖКХ Мурманской обл. |  |  | ОАО "СО ЕЭС" Кольское РДУ | [5 empty] | "Колэнерго"
______________ В.Н.Гноевский. |  |  | ______________ О.В.Подзоров. | [5 empty] | ______________ А.Ю.Горохов
_____________ 2015г. |  |  | ______________ 2015г. | [5 empty] | ______________ 2015г.
ГРАФИК
временного отключения потребления на 2014/2015гг.
по Филиалу ОАО «МРСК Северо-Запада» «Колэнерго» на территории Мурманской области
№ п/п | Потребитель1 | Наименование подстанции | Наименование фидера | способ ввода отключения по графику2 | время отключения3 | очереди ограничения, МВт
[6 empty] | I | II | III | IV | V | VI | VII | VIII | IX | X | план | сумма
1 | 2 | 3 | 4 | 5 | 6 | 7 | 8 | 9 | 10 | 11 | 12 | 13 | 14 | 15 | 16 |  | 2014/2015 | 2013/2014
1 | ОАО "Инвест Проект Лимитед" | ПС-5 | ф-29/1 | ОВБ потребителя | 30 | очереди ограничения, МВт V: 1.14; очереди ограничения, МВт план: 2; очереди ограничения, МВт сумма: 1.14 | 2
2 | ОАО "Мурманский морской рыбный порт" (ММРП ) | ПС-5, ПС-57 | ф-15,22,28 в сетях, ф-16,9,18 в сетях | ОП п | 30 | очереди ограничения, МВт VII: 4.1; очереди ограничения, МВт план: 4.1; очереди ограничения, МВт сумма: 4.1 | 4.16
3 | ООО "Мурманская судоверфь-Энергоцех" | ПС-57 | ф-11,12 | ДУ | 5 | очереди ограничения, МВт VIII: 0.844; очереди ограничения, МВт план: 2.5; очереди ограничения, МВт сумма: 0.844 | 2.5
4 | Мурманская ТЭЦ | ПС-5 ПС-4 ПС-400 | ф-12,11,30,9 ф-10,31 ф-10,7,9,14 | ОП п | 45 | очереди ограничения, МВт X: 2; очереди ограничения, МВт план: 2; очереди ограничения, МВт сумма: 2 | 0 |  |  | актов нет
5 | ОАО "Мурманская горэлектросеть" (г.Мурманск) ОАО МОЭСК | ПС-57 | ф-22 | ДУ | 5 | очереди ограничения, МВт VIII: 0.078; очереди ограничения, МВт план: 0.5; очереди ограничения, МВт сумма: 0.078 | 0.5
6 | ОАО "Мурманская горэлектросеть" (г.Мурманск) ОАО МОЭСК | ПС-64 | ф-9 | ОВБ СЭС | 45 | очереди ограничения, МВт VII: 0.413; очереди ограничения, МВт план: 0.8; очереди ограничения, МВт сумма: 0.413 | 0.8
7 | ОАО "Мурманская горэлектросеть" (г.Мурманск) ОАО МОЭСК | ПС-341 | ф-19 | ОВБ СЭС | 45 | очереди ограничения, МВт VII: 1.433; очереди ограничения, МВт план: 2; очереди ограничения, МВт сумма: 1.433 | 2
8 | ОАО "Мурманская горэлектросеть" (г.Мурманск) ОАО МОЭСК | ПС-335 | ф-4,8,19 | ОВБ СЭС | 45 | очереди ограничения, МВт VIII: 3.19; очереди ограничения, МВт план: 6; очереди ограничения, МВт сумма: 3.19 | 6
9 | ОАО "Мурманская горэлектросеть" (г.Мурманск) ОАО МОЭСК | ПС-4 | ф-35 | ОВБ СЭС | 45 | очереди ограничения, МВт VII: 1.046; очереди ограничения, МВт план: 2.4; очереди ограничения, МВт сумма: 1.046 | 1.5
10 | ОАО "Мурманская горэлектросеть" (г.Мурманск) ОАО МОЭСК | ПС-400 | ф-13,20 | ОВБ СЭС | 45 | очереди ограничения, МВт VII: 3.098; очереди ограничения, МВт план: 4.2; очереди ограничения, МВт сумма: 3.098 | 3.5
11 | ОАО "Мурманская горэлектросеть" (г.Мурманск) ОАО МОЭСК | ПС-338 | ф-21,16,4,11 | ОВБ СЭС | 45 | очереди ограничения, МВт VII: 3.739; очереди ограничения, МВт план: 5.6; очереди ограничения, МВт сумма: 3.739 | 5.6
12 | ОАО "Мурманская горэлектросеть" (г.Мурманск) ОАО МОЭСК | ПС-302 | ф-5 | ОВБ СЭС | 45 | очереди ограничения, МВт VIII: 0.104; очереди ограничения, МВт план: 0.6; очереди ограничения, МВт сумма: 0.104 | 0.6
13 | ОАО "Мурманская горэлектросеть" (г.Мурманск) ОАО МОЭСК | ПС-389 | ф-35 | ОВБ СЭС | 45 | очереди ограничения, МВт X: 1.667; очереди ограничения, МВт план: 2; очереди ограничения, МВт сумма: 1.667 | 2.4
14 | ОАО "Мурманский морской торговый порт" | ПС-301 | ф-19 (ТП 20), 44 (ТП ФТП) в сетях | ОВБп | 20 | очереди ограничения, МВт VIII: 0.34; очереди ограничения, МВт план: 1.98; очереди ограничения, МВт сумма: 0.34 | 1.95
15 | Филиал "35 СРЗ" ОАО "ЦС""Звездочка" | ПС-388 ПС-306 | ф-8,9 в сетях ф-29,31,32 в сетях | ОВБп | 40 | очереди ограничения, МВт VII: 0.85; очереди ограничения, МВт план: 3; очереди ограничения, МВт сумма: 0.85 | 3
| ООО "Свинокомплекс Пригородный" | ПС-108 | ф-10,17,21,24 | ДУ | 5 | очереди ограничения, МВт VII: 0; очереди ограничения, МВт план: 0; очереди ограничения, МВт сумма: 0 | 2.5 |  |  | акт не соответствует
16 | ООО "Кольская тепловая компания" | ПС-417 ПС-320 | ф3,4,7,8 (РП-17) ф3,8 (РП-3) | ОВБ СЭС | 30 | очереди ограничения, МВт V: 1.003; очереди ограничения, МВт план: 4; очереди ограничения, МВт сумма: 1.003 | 4
17 | РЭС "Североморский" филиала "Кольский" ОАО "Оборонэнерго" | ПС-2 | ф-14,38,22 | ОП ПС-2 | 5 | очереди ограничения, МВт IX: 0.91; очереди ограничения, МВт план: 2; очереди ограничения, МВт сумма: 0.91 | 2
18 | РЭС "Североморский" филиала "Кольский" ОАО "Оборонэнерго" | ПС-2 | ф-34,9,4,24,2,30 | ОВБ п | 30 | очереди ограничения, МВт IX: 2; очереди ограничения, МВт план: 2; очереди ограничения, МВт сумма: 2 | 2
19 | РЭС "Североморский" филиала "Кольский" ОАО "Оборонэнерго" | ПС-319 | ф-4 | ОВБ п | 40 | очереди ограничения, МВт VI: 0.39; очереди ограничения, МВт план: 0.5; очереди ограничения, МВт сумма: 0.39 | 0.5
20 | РЭС "Североморский" филиала "Кольский" ОАО "Оборонэнерго" | ПС-56 | ф-4 | ОП ПС-2 | 5 | очереди ограничения, МВт VI: 0.13; очереди ограничения, МВт план: 0.2; очереди ограничения, МВт сумма: 0.13 | 0.2
21 | РЭС "Североморский" филиала "Кольский" ОАО "Оборонэнерго" | ПС-326 | ф-10,14,15,19,24 | ОП ПС-2 | 10 | очереди ограничения, МВт X: 1.06; очереди ограничения, МВт план: 3; очереди ограничения, МВт сумма: 1.06 | 3
22 | РЭС "Александровский" филиала "Кольский" ОАО "Оборонэнерго" | ТЦ-302, ТЦ-640, ТП-9, КТП-82, КТП-81,ТП-23 | 35, 6кВ в сетях | ОП ОВБ п | 30 | очереди ограничения, МВт VII: 1.4; очереди ограничения, МВт VIII: 0.118; очереди ограничения, МВт IX: 0.32; очереди ограничения, МВт X: 0.84; очереди ограничения, МВт план: 2.85; очереди ограничения, МВт сумма: 2.678 | 2.85
23 | Головной филиал СРЗ «Нерпа» ОАО «ЦС" «Звездочка» | ПС-29 | ф-15,19,25,27, 20,26,28,30, в сетях | ОВБп | 15 | очереди ограничения, МВт X: 1.2; очереди ограничения, МВт план: 1.2; очереди ограничения, МВт сумма: 1.2 | 1.2
24 | УМПП "Горэлектросеть" ЗАТО г.Александровск | ПС-387 | ф-15,17,18 | ОВБп | 20 | [12 empty] | 2.5 |  |  | удалить | bar: очереди ограничения, МВт X to очереди ограничения, МВт сумма
25 | УМПП "Горэлектросеть" ЗАТО г.Александровск |  | ф-15 | ОВБп | 20 | очереди ограничения, МВт X: 0; очереди ограничения, МВт план: 0; очереди ограничения, МВт сумма: 0 | 1.5 |  |  | удалить
26 | филиал ОАО "Мурманэнергосбыт" "Заполярная горэлектросеть" | ПС-20 | ф-22,33 | ОВБп | 30 | очереди ограничения, МВт X: 0; очереди ограничения, МВт план: 0; очереди ограничения, МВт сумма: 0 | 1 |  |  | удалить
25 | филиал ОАО "Мурманэнергосбыт" "Заполярная горэлектросеть" | ПС-20 ПС-52 | ф-23,33 ф-74,61,76,73 в сетях | ОВБп | 40 | очереди ограничения, МВт VIII: 4.258; очереди ограничения, МВт план: 5; очереди ограничения, МВт сумма: 4.258 | 5
26 | ОАО "Кольская ГМК" пл. Заполярный-Никель | ПС-21 | ф-18 | ОП СЭС | 5 | очереди ограничения, МВт IV: 0.002; очереди ограничения, МВт план: 0.2; очереди ограничения, МВт сумма: 0.002 | 0.2
27 | ОАО "Кольская ГМК" пл. Заполярный-Никель | ТП-94 КГМК от ПС-20а | ЭП №4 (М-82 от ПС-20А) | ОВБ КГМК | 5 | очереди ограничения, МВт I: 33.04; очереди ограничения, МВт план: 40; очереди ограничения, МВт сумма: 33.04 | 40
28 | ОАО "Кольская ГМК" пл. Заполярный-Никель | ТП-93 КГМК от ПС-20а | ЭП №3 (М-81 от ПС-20А) | ОВБ КГМК | 5 | очереди ограничения, МВт II: 30.32; очереди ограничения, МВт план: 40; очереди ограничения, МВт сумма: 30.32 | 40
29 | ОАО "Кольская ГМК" пл.Мончегорск | РП-8 КГМК от ПС-11А | ЭП №1 (Ф22,21 от ПС-11А) | ОВБ КГМК | 20 | очереди ограничения, МВт III: 0; очереди ограничения, МВт план: 12.5; очереди ограничения, МВт сумма: 0 | 12.5
30 | ОАО "Кольская ГМК" пл.Мончегорск | РП-8 КГМК от ПС-11А | ЭП №2 (Ф-22,21 от ПС-11А) | ОВБ КГМК | 20 | очереди ограничения, МВт III: 0; очереди ограничения, МВт план: 9; очереди ограничения, МВт сумма: 0 | 9
31 | ОАО "Кольская ГМК" пл.Мончегорск | ПС-11Б | ЭП №3 (Ф22) | ОП КГМК | 20 | очереди ограничения, МВт IV: 11.383; очереди ограничения, МВт план: 15; очереди ограничения, МВт сумма: 11.383 | 15
32 | ОАО "Кольская ГМК" пл.Мончегорск | ПС-11Б | миксер №3 ( Ф35) | ОП КГМК | 20 | очереди ограничения, МВт IV: 0.005; очереди ограничения, МВт план: 1.6; очереди ограничения, МВт сумма: 0.005 | 1.6
33 | ОАО "Кольская ГМК" пл.Мончегорск | ГПП-11Г | минпрок (ф-5) | ОП КГМК | 20 | очереди ограничения, МВт IV: 2.583; очереди ограничения, МВт план: 3.5; очереди ограничения, МВт сумма: 2.583 | 1.4
| ОАО "Кольская ГМК" пл.Мончегорск | ПС-11Д (РП-36) | ф-15 (РП-36), ф-22 (РП-36) | ОП КГМК | 20 | очереди ограничения, МВт план: 0; очереди ограничения, МВт сумма: 0 | 1.4 |  |  | убрать
34 | ОАО "Олкон" | ПС-30 | ф-31 | ОВБ ЦЭС | 10 | очереди ограничения, МВт IV: 0.337; очереди ограничения, МВт план: 4; очереди ограничения, МВт сумма: 0.337 | 4.1
| ОАО "Олкон" | ПС-30 | ф-43(Nрезерв) | ОВБ ЦЭС | 10 | очереди ограничения, МВт план: 0; очереди ограничения, МВт сумма: 0 | 0
| ОАО "Олкон" | ПС-30 | ф-46(Nрезерв) | ОВБ ЦЭС | 10 | очереди ограничения, МВт план: 0; очереди ограничения, МВт сумма: 0 | 0
35 | ОАО "Олкон" | ПС-30 | ШП-2 | ОВБ ЦЭС | 10 | очереди ограничения, МВт IV: 2.93; очереди ограничения, МВт план: 10; очереди ограничения, МВт сумма: 2.93 | 9
| ОАО "Олкон" | ПС-68 | л-93,л-97№1,Т-1 ТП-7 | ОВБ п | 30 | очереди ограничения, МВт IV: 0; очереди ограничения, МВт план: 0; очереди ограничения, МВт сумма: 0 | 0.5
| ОАО "Олкон" | ПС-67 | Л-64,65,58, КВ-2,ЭД-1 | ОВБ п | 30 | очереди ограничения, МВт V: 0; очереди ограничения, МВт план: 0; очереди ограничения, МВт сумма: 0 | 0.8
36 | ОАО "Олкон" | ПС330 Оленегорск | Л-99, Л-100 на ПС110 кВ Хариус - Озеро | ОВБ п | 15 | очереди ограничения, МВт III: 1.3; очереди ограничения, МВт план: 1.3; очереди ограничения, МВт сумма: 1.3 |  |  |  | по Акту в КПМЭС
37 | ОАО "Олкон" | ПС330 Оленегорск | Л-62 на ПС-37А | ОВБ п | 15 | очереди ограничения, МВт III: 0.318; очереди ограничения, МВт план: 0.65; очереди ограничения, МВт сумма: 0.318 |  |  |  | по Акту в КПМЭС
38 | ОАО "Оленегорский Механический Завод" | ПС-96 | ф-3,4,7,8,24,25,26,27 | ОВБ п | 30 | очереди ограничения, МВт IX: 2.166; очереди ограничения, МВт план: 3; очереди ограничения, МВт сумма: 2.166 | 5.5 |  |  |  | акт не соответствует
39 | ОАО "Мончегорские электрические сети" | ПС-370,11Б | в сетях | ОВБп | 40 | очереди ограничения, МВт IV: 0.55; очереди ограничения, МВт V: 0.77; очереди ограничения, МВт VI: 1.21; очереди ограничения, МВт план: 4.5; очереди ограничения, МВт сумма: 2.53 | 4.5
| МБУ "СЕЗ МО сп Пушной" | ПС-54 | ф-13 | ОП ПС-54 | 15 | очереди ограничения, МВт IV: 0; очереди ограничения, МВт план: 0; очереди ограничения, МВт сумма: 0 | 0
40 | ООО "ЛГОК" | ПС-31 | ф- 10,14 | ОПп | 15 | очереди ограничения, МВт IV: 1.6; очереди ограничения, МВт план: 1.5; очереди ограничения, МВт сумма: 1.6 | 1.5 |  |  | Инф не предост | акт не соответствует
41 | ЗАО "Северо -Западная Фосфорная Компания" | ПС -150 кВ "Олений ручей" | сеть потребителя (по ОЛ-195, 196) | ОВБп | 30 | очереди ограничения, МВт VI: 8; очереди ограничения, МВт план: 8; очереди ограничения, МВт сумма: 8 | 10
42 | ОАО "Апатит" | ПС-38,39,90 Апатит | Промплощадки | ОВБп | 30 | очереди ограничения, МВт V: 16.6; очереди ограничения, МВт VI: 16.9; очереди ограничения, МВт VII: 9.2; очереди ограничения, МВт VIII: 2.8; очереди ограничения, МВт план: 85; очереди ограничения, МВт сумма: 45.5 | 85
| МУП "Кировская городская электрическая сеть" | ПС-15 | ф-14 | ОП п | 15 | очереди ограничения, МВт IV: 0; очереди ограничения, МВт план: 0; очереди ограничения, МВт сумма: 0 | 0.69 |  |  | убрать
43 | МУП "АЭСК" | ПС-24 | ф-1А, 4, 5, 10, 17, 18, 19, 20, 24 | ОВБ ЦЭС | 15 | очереди ограничения, МВт V: 3.324; очереди ограничения, МВт план: 4; очереди ограничения, МВт сумма: 3.324 | 4 |  |  | не ответили
44 | Кольская АЭС | КАЭС | электрокотельная (сеть потребителя) | ОП КАЭС | 5 | очереди ограничения, МВт III: 14; очереди ограничения, МВт план: 14; очереди ограничения, МВт сумма: 14 | 14
| МУП г.Полярные Зори "ТС Африканда" | ПС-106 | ф-16,23 | ДД | 20 | очереди ограничения, МВт V: 0; очереди ограничения, МВт план: 3; очереди ограничения, МВт сумма: 0 | 3 |  |  | котельная
45 | ОАО "Электросети" ОАО МОЭСК | ПС-69 | ф-02,01,17,3, 6,16,20,22 в сети потребителя | ОВБп | 20 | [12 empty] | 1.25 |  |  | убрать | bar: очереди ограничения, МВт VII; очереди ограничения, МВт план to очереди ограничения, МВт сумма
46 | ОАО "Электросети" ОАО МОЭСК | ПС-106 | ф-25 в сетях | ОВБп | 20 | очереди ограничения, МВт VII: 0; очереди ограничения, МВт план: 0.5; очереди ограничения, МВт сумма: 0 | 0.7 |  |  | убрать
47 | ОАО "Ковдорский ГОК" | ПС-40А, 40Б,40В | сеть потребителя | ОПп | 5 | очереди ограничения, МВт V: 0.55; очереди ограничения, МВт план: 0.55; очереди ограничения, МВт сумма: 0.55 | 35 |  |  | из акта
48 | ОАО "Ковдорский ГОК" | ПС-40А, 40Б,40В | сеть потребителя | ОПп | 20 | очереди ограничения, МВт IX: 30; очереди ограничения, МВт план: 30; очереди ограничения, МВт сумма: 30 |  |  |  | из акта
49 | ОАО "Ковдорслюда" | ПС-40А ПС-41А | ф-21,23,40,44 ф-22,25 | ОВБп | 20 | очереди ограничения, МВт V: 0.5; очереди ограничения, МВт план: 0; очереди ограничения, МВт сумма: 0.5 | 2.4
50 | филиал ОАО "СУАЛ" КАЗ-СУАЛ | ГЭС-3 | КПП-1,КПП-2 в сетях | ОП КАЗ | 5 | очереди ограничения, МВт X: 19.5; очереди ограничения, МВт план: 19.5; очереди ограничения, МВт сумма: 19.5 | 19.5
51 | ОАО "Кандалакшская горэлектросеть" ОАО МОЭСК | ПС-18,18А | ф- в сетях | ОВБп | 30 | очереди ограничения, МВт X: 4; очереди ограничения, МВт план: 5; очереди ограничения, МВт сумма: 4 | 6
52 | ОАО "Кандалакшская горэлектросеть" ОАО МОЭСК | ПС-19 | ф-10 в сетях | ОВБп | 30 | очереди ограничения, МВт X: 1.4; очереди ограничения, МВт план: 1; очереди ограничения, МВт сумма: 1.4 | 3 |  |  | убрать
|  |  |  | ИТОГО(по очередям) |  | 33.04 | 30.32 | 15.618 | 19.39 | 23.887 | 26.63 | 26.279 | 11.732 | 35.396 | 32.667
| #REF! |  |  |  | до 5 мин | 33.04 | 30.32 | 14 | 0.002 | 0.55 | 0.13 | 0 | 0.922 | 0.91 | 19.5
|  |  |  | ИТОГО | до 5 мин | 33.04 | 63.36 | 77.36 | 77.362 | 77.912 | 78.042 | 78.042 | 78.964 | 79.874 | 99.374
| #REF! |  |  |  | 5- 20 мин | 0 | 0 | 1.618 | 18.838 | 3.824 | 0 | 1 | 0.34 | 30 | 3.26
[5 empty] | 5- 20 мин | 0 | 0 | 1.618 | 20.456 | 24.28 | 24.28 | 25.28 | 25.62 | 55.62 | 58.88
| #REF! |  |  |  | 20- 60 мин | 0 | 0 | 0 | 0.55 | 19.513 | 26.5 | 25.279 | 10.47 | 4.486 | 7.907
[5 empty] | всего | 33.04 | 63.36 | 78.978 | 98.368 | 122.255 | 148.885 | 175.164 | 186.896 | 222.292 | 254.959 |  | 254.959 | 396.3
| #REF! |  |  |  | всего по ДУ | 0 | 0 | 0 | 0 | 0 | 0 | 0 | 0.922 | 0 | 0
[5 empty] | всего по ДУ | 0 | 0 | 0 | 0 | 0 | 0 | 0 | 0.922 | 0.922 | 0.922 |  | 377
| #REF! |  |  | ИТОГО (нарастающий) |  | 33.04 | 63.36 | 78.978 | 98.368 | 122.255 | 148.885 | 175.164 | 186.896 | 222.292 | 254.959
[5 empty] | задание | 37.7 | 37.7 | 37.7 | 37.7 | 37.7 | 37.7 | 37.7 | 37.7 | 37.7 | 37.7
[6 empty] | -4.66 | -7.38 | -22.082 | -18.31 | -13.813 | -11.07 | -11.421 | -25.968 | -2.304 | -5.033
[6 empty] | очереди ограничения, МВт план: 379.73; очереди ограничения, МВт сумма: -122.041 | дельта
| по северному, северо - западному району Мурманской области |  |  |  | до 5 мин | 33.04 | 30.32 | 0 | 0.002 | 0 | 0.13 | 0 | 0.922 | 0.91 | 0 | -2.73
| по северному, северо - западному району Мурманской области |  |  |  | до 5 мин | 33.04 | 63.36 | 63.36 | 63.362 | 63.362 | 63.492 | 63.492 | 64.414 | 65.324 | 65.324
[5 empty] | 5-20 мин | 0 | 0 | 0 | 0 | 0 | 0 | 0 | 0.34 | 0 | 3.26
[5 empty] | 5-20 мин | 0 | 0 | 0 | 0 | 0 | 0 | 0 | 0.34 | 0.34 | 3.6
[5 empty] | всего | 33.04 | 30.32 | 0 | 0.002 | 2.143 | 0.52 | 16.079 | 8.932 | 3.23 | 7.767
[5 empty] | всего | 33.04 | 63.36 | 63.36 | 63.362 | 65.505 | 66.025 | 82.104 | 91.036 | 94.266 | 102.033 | -37.967 | 140 | Мурманск
[5 empty] | всего по ДУ | 0 | 0 | 0 | 0 | 0 | 0 | 0 | 0.922 | 0 | 0
[5 empty] | всего по ДУ | 0 | 0 | 0 | 0 | 0 | 0 | 0 | 0.922 | 0.922 | 0.922
| по району г.Ковдора Мурманской области |  |  |  | до 5 мин | 0 | 0 | 0 | 0 | 0.55 | 0 | 0 | 0 | 0 | 0
| по району г.Ковдора Мурманской области |  |  |  | до 5 мин | 0 | 0 | 0 | 0 | 0.55 | 0.55 | 0.55 | 0.55 | 0.55 | 0.55
[5 empty] | 5-20 мин | 0 | 0 | 0 | 0 | 0 | 0 | 0 | 0 | 30 | 0
[5 empty] | 5-20 мин | 0 | 0 | 0 | 0 | 0 | 0 | 0 | 0 | 30 | 30 | 2 | 28 | Ковдор
[5 empty] | всего | 0 | 0 | 0 | 0 | 1.05 | 0 | 0 | 0 | 30 | 0 | 30.55 | 31.05 | 37.4 | 0 | 0 | #VALUE! | 0
[5 empty] | всего | 0 | 0 | 0 | 0 | 1.05 | 1.05 | 1.05 | 1.05 | 31.05 | 31.05
[5 empty] | всего по ДУ | 0 | 0 | 0 | 0 | 0 | 0 | 0 | 0 | 0 | 0
[5 empty] | всего по ДУ | 0 | 0 | 0 | 0 | 0 | 0 | 0 | 0 | 0 | 0
1. График составлен в соответствии с "Заданием филиала ОАО "СО ЕЭС" Кольское РДУ на разработку графиков аварийного ограничения режима потребления электрической энергии (мощности)", утвержденного 10.06.2014 г.
|  |  | 2. Команды (распоряжения) о вводе графиков аварийного ограничения (временного отключения) по КАЭС передаются диспетчерским центром системного оператора ( филиал ОАО "СО ЕЭС" Кольское РДУ). |  |  | очереди ограничения, МВт сумма: убрать
*Заполняется: ДУ – с использованием дистанционного управления, ОП – постоянным оперативным персоналом энергообъекта (ОПп- персонал потребителя), ОВБ – персоналом ОВБ(ОВБп-ОВБ потребителя), ДД – персоналом с дежурством на дому.
Заместитель директора по техническим вопросам - Главный инженер С.А.Зайц.
Быкова 2026
Note on Q26: Быкова Т.И.: реально 2
Note on Q66: Быкова Т.И.: по акту 2,6